## Sheet1
Bus ID | MAME | Base KV | Type | Area | Zone | Owner | Voltage Magnitude | Voltage Angle | NVHI | NVLO | EVHI | EVLO
10000 | '12ST_TAP ' | 46.0000 | 1 | 10 | 105 | 129 | 1.00340 | -51.2180 | 1.05000 | 0.95000 | 1.05000 | 0.95000
10001 | 'HIDDENMOUNT ' | 345.0000 | 1 | 10 | 100 | 130 | 1.02480 | -46.5436 | 1.05000 | 0.95000 | 1.05000 | 0.95000
10002 | 'HIDDENMOUNT ' | 115.0000 | 1 | 10 | 102 | 130 | 1.04062 | -48.5214 | 1.05000 | 0.95000 | 1.05000 | 0.95000
10003 | 'RATTLESNKPNM' | 115.0000 | 1 | 10 | 102 | 129 | 1.03831 | -48.8899 | 1.05000 | 0.95000 | 1.05000 | 0.95000
10004 | 'ALCAZAR ' | 115.0000 | 1 | 10 | 101 | 129 | 1.03973 | -52.4489 | 1.05000 | 0.95000 | 1.05000 | 0.95000
10005 | 'ALCAZAR ' | 12.5000 | 1 | 10 | 101 | 129 | 1.00098 | -59.9179 | 1.05000 | 0.95000 | 1.05000 | 0.95000
10006 | 'ALIRE_T ' | 46.0000 | 1 | 10 | 106 | 129 | 1.01484 | -55.6323 | 1.05000 | 0.95000 | 1.05000 | 0.95000
10007 | 'ALLISON# ' | 115.0000 | 1 | 10 | 107 | 129 | 1.01788 | -41.6995 | 1.05000 | 0.95000 | 1.05000 | 0.95000
10008 | 'ALLISON ' | 13.8000 | 2 | 10 | 108 | 129 | 1.01049 | -44.3312 | 1.05000 | 0.95000 | 1.05000 | 0.95000
10009 | 'ALLISONT ' | 115.0000 | 1 | 10 | 107 | 129 | 1.01856 | -41.6172 | 1.05000 | 0.95000 | 1.05000 | 0.95000
10010 | 'AMBROSIA ' | 115.0000 | 1 | 10 | 107 | 129 | 1.04469 | -40.8573 | 1.05000 | 0.95000 | 1.05000 | 0.95000
10011 | 'AMBROSIA ' | 230.0000 | 1 | 10 | 100 | 130 | 0.99527 | -40.1067 | 1.05000 | 0.95000 | 1.05000 | 0.95000
10012 | 'ANDERSON ' | 115.0000 | 1 | 10 | 101 | 129 | 1.03214 | -50.2868 | 1.05000 | 0.95000 | 1.05000 | 0.95000
10013 | 'ANDERSON ' | 12.5000 | 1 | 10 | 101 | 129 | 1.01365 | -55.7806 | 1.05000 | 0.95000 | 1.05000 | 0.95000
10014 | 'ARNO ' | 46.0000 | 1 | 10 | 101 | 129 | 0.99341 | -53.1669 | 1.05000 | 0.95000 | 1.05000 | 0.95000
10015 | 'ARNO_1 ' | 12.5000 | 1 | 10 | 101 | 129 | 1.00528 | -54.6488 | 1.05000 | 0.95000 | 1.05000 | 0.95000
10016 | 'ARRIBA ' | 115.0000 | 1 | 10 | 105 | 129 | 1.03919 | -50.0146 | 1.05000 | 0.95000 | 1.05000 | 0.95000
10017 | 'ARRIBA ' | 12.5000 | 2 | 10 | 105 | 129 | 0.99913 | -45.9814 | 1.05000 | 0.95000 | 1.05000 | 0.95000
10018 | 'ARRIBA_T ' | 115.0000 | 1 | 10 | 105 | 129 | 1.03906 | -50.1065 | 1.05000 | 0.95000 | 1.05000 | 0.95000
10019 | 'ASPEN ' | 115.0000 | 1 | 10 | 101 | 129 | 1.04519 | -50.9882 | 1.05000 | 0.95000 | 1.05000 | 0.95000
10020 | 'ASPEN ' | 12.5000 | 1 | 10 | 101 | 129 | 1.00151 | -58.6006 | 1.05000 | 0.95000 | 1.05000 | 0.95000
10021 | 'AVILA ' | 115.0000 | 1 | 10 | 103 | 129 | 1.04004 | -50.1159 | 1.05000 | 0.95000 | 1.05000 | 0.95000
10022 | 'AVILA ' | 12.5000 | 1 | 10 | 103 | 129 | 1.00180 | -55.2525 | 1.05000 | 0.95000 | 1.05000 | 0.95000
10023 | 'AVILA_T ' | 115.0000 | 1 | 10 | 103 | 129 | 1.04029 | -50.0910 | 1.05000 | 0.95000 | 1.05000 | 0.95000
10024 | 'B-A ' | 115.0000 | 1 | 10 | 103 | 129 | 1.04470 | -48.6624 | 1.05000 | 0.95000 | 1.05000 | 0.95000
10025 | 'B-A ' | 345.0000 | 1 | 10 | 100 | 130 | 1.03507 | -45.4978 | 1.05000 | 0.95000 | 1.05000 | 0.95000
10026 | 'BACA ' | 46.0000 | 1 | 10 | 105 | 129 | 1.00231 | -51.2867 | 1.05000 | 0.95000 | 1.05000 | 0.95000
10027 | 'BACA ' | 12.5000 | 1 | 10 | 105 | 129 | 1.00336 | -53.9663 | 1.05000 | 0.95000 | 1.05000 | 0.95000
10028 | 'BALL_PRK ' | 46.0000 | 1 | 10 | 101 | 129 | 1.00135 | -52.3537 | 1.05000 | 0.95000 | 1.05000 | 0.95000
10029 | 'BALL_PRK ' | 4.1600 | 1 | 10 | 101 | 129 | 1.00248 | -53.9149 | 1.05000 | 0.95000 | 1.05000 | 0.95000
10030 | 'BALLP_T ' | 46.0000 | 1 | 10 | 101 | 129 | 1.00139 | -52.3500 | 1.05000 | 0.95000 | 1.05000 | 0.95000
10031 | 'BECKNER ' | 115.0000 | 1 | 10 | 106 | 129 | 1.04157 | -52.0619 | 1.05000 | 0.95000 | 1.05000 | 0.95000
10032 | 'BECKNER ' | 12.5000 | 1 | 10 | 106 | 129 | 1.00311 | -57.3542 | 1.05000 | 0.95000 | 1.05000 | 0.95000
10033 | 'BEL_AIR ' | 115.0000 | 1 | 10 | 101 | 129 | 1.03907 | -52.3893 | 1.05000 | 0.95000 | 1.05000 | 0.95000
10034 | 'BEL_AIR ' | 12.5000 | 1 | 10 | 101 | 129 | 1.00250 | -57.2554 | 1.05000 | 0.95000 | 1.05000 | 0.95000
10035 | 'BELAIR_T ' | 115.0000 | 1 | 10 | 101 | 129 | 1.03947 | -52.3597 | 1.05000 | 0.95000 | 1.05000 | 0.95000
10036 | 'ARNO_2 ' | 12.5000 | 1 | 10 | 101 | 129 | 1.00300 | -56.8749 | 1.05000 | 0.95000 | 1.05000 | 0.95000
10037 | 'FIRST_ST ' | 12.5000 | 1 | 10 | 102 | 129 | 1.01017 | -53.1112 | 1.05000 | 0.95000 | 1.05000 | 0.95000
10039 | 'BEV_WOOD ' | 115.0000 | 1 | 10 | 101 | 129 | 1.03952 | -52.4264 | 1.05000 | 0.95000 | 1.05000 | 0.95000
10040 | 'BEV_WOOD ' | 12.5000 | 1 | 10 | 101 | 129 | 1.00846 | -55.7179 | 1.05000 | 0.95000 | 1.05000 | 0.95000
10041 | 'BISTI ' | 230.0000 | 1 | 10 | 108 | 130 | 0.99871 | -38.5774 | 1.05000 | 0.95000 | 1.05000 | 0.95000
10042 | 'BLCKRA ' | 115.0000 | 1 | 10 | 101 | 129 | 1.03153 | -50.1146 | 1.05000 | 0.95000 | 1.05000 | 0.95000
10043 | 'BLCKRA ' | 12.5000 | 1 | 10 | 101 | 129 | 1.00218 | -56.9990 | 1.05000 | 0.95000 | 1.05000 | 0.95000
10044 | 'BLCKRA_T ' | 115.0000 | 1 | 10 | 101 | 129 | 1.03159 | -50.1062 | 1.05000 | 0.95000 | 1.05000 | 0.95000
10045 | 'BOSQUE_F ' | 46.0000 | 4 | 10 | 102 | 129 | 1.00000 | -97.2306 | 1.05000 | 0.95000 | 1.05000 | 0.95000
10046 | 'BOSQUE_F ' | 12.5000 | 1 | 10 | 102 | 129 | 1.00784 | -51.6927 | 1.05000 | 0.95000 | 1.05000 | 0.95000
10047 | 'BOSQUEFT ' | 46.0000 | 4 | 10 | 102 | 129 | 1.00000 | -97.1068 | 1.05000 | 0.95000 | 1.05000 | 0.95000
10048 | 'BROADWAY ' | 46.0000 | 1 | 10 | 101 | 129 | 0.99440 | -53.0142 | 1.05000 | 0.95000 | 1.05000 | 0.95000
10050 | 'BUCKMAN ' | 12.5000 | 1 | 10 | 106 | 129 | 0.98628 | -51.5604 | 1.05000 | 0.95000 | 1.05000 | 0.95000
10052 | 'BURNHAM ' | 230.0000 | 1 | 10 | 108 | 130 | 0.99580 | -38.3190 | 1.05000 | 0.95000 | 1.05000 | 0.95000
10053 | 'CAMEL_TR ' | 46.0000 | 1 | 10 | 106 | 129 | 1.02717 | -54.8890 | 1.05000 | 0.95000 | 1.05000 | 0.95000
10054 | 'MSSIONT ' | 115.0000 | 1 | 10 | 101 | 129 | 1.03911 | -52.1729 | 1.05000 | 0.95000 | 1.05000 | 0.95000
10057 | 'CAPITOL ' | 46.0000 | 1 | 10 | 106 | 129 | 1.01097 | -55.8530 | 1.05000 | 0.95000 | 1.05000 | 0.95000
10058 | 'CAPITOL ' | 4.1600 | 1 | 10 | 106 | 129 | 0.99116 | -57.1681 | 1.05000 | 0.95000 | 1.05000 | 0.95000
10060 | 'CENTRALP ' | 115.0000 | 1 | 10 | 101 | 129 | 1.03697 | -49.8603 | 1.05000 | 0.95000 | 1.05000 | 0.95000
10061 | 'CENTRALP ' | 12.5000 | 1 | 10 | 101 | 129 | 1.00672 | -54.1278 | 1.05000 | 0.95000 | 1.05000 | 0.95000
10062 | 'CG-1 ' | 115.0000 | 1 | 10 | 101 | 129 | 1.03975 | -52.2629 | 1.05000 | 0.95000 | 1.05000 | 0.95000
10063 | 'CHURCH_R ' | 115.0000 | 1 | 10 | 107 | 129 | 1.02343 | -41.9068 | 1.05000 | 0.95000 | 1.05000 | 0.95000
10064 | 'CHURCH_R ' | 12.5000 | 1 | 10 | 108 | 131 | 1.00460 | -41.9201 | 1.05000 | 0.95000 | 1.05000 | 0.95000
10065 | 'CHURCHRT ' | 115.0000 | 1 | 10 | 107 | 129 | 1.02339 | -41.9050 | 1.05000 | 0.95000 | 1.05000 | 0.95000
10066 | 'CLAREMNT ' | 115.0000 | 1 | 10 | 101 | 129 | 1.04176 | -51.8318 | 1.05000 | 0.95000 | 1.05000 | 0.95000
10067 | 'CLAREMNT ' | 12.5000 | 1 | 10 | 101 | 129 | 1.00303 | -59.5751 | 1.05000 | 0.95000 | 1.05000 | 0.95000
10068 | 'CLAYTON ' | 12.5000 | 1 | 10 | 109 | 129 | 1.01022 | -61.0339 | 1.05000 | 0.95000 | 1.05000 | 0.95000
10069 | 'COAL ' | 115.0000 | 1 | 10 | 101 | 129 | 1.01884 | -51.6218 | 1.05000 | 0.95000 | 1.05000 | 0.95000
10070 | 'COAL ' | 12.5000 | 1 | 10 | 101 | 129 | 1.01238 | -57.7158 | 1.05000 | 0.95000 | 1.05000 | 0.95000
10071 | 'COAL_TAP ' | 115.0000 | 1 | 10 | 101 | 129 | 1.01899 | -51.5906 | 1.05000 | 0.95000 | 1.05000 | 0.95000
10072 | 'WNDWROCK ' | 115.0000 | 1 | 10 | 108 | 131 | 0.99322 | -43.9173 | 1.05000 | 0.95000 | 1.05000 | 0.95000
10073 | 'COCHITI ' | 46.0000 | 1 | 10 | 106 | 129 | 1.02048 | -55.2529 | 1.05000 | 0.95000 | 1.05000 | 0.95000
10074 | 'COCHITI ' | 12.5000 | 1 | 10 | 106 | 129 | 0.98714 | -56.5865 | 1.05000 | 0.95000 | 1.05000 | 0.95000
10075 | 'COLINAS ' | 115.0000 | 1 | 10 | 106 | 129 | 1.04182 | -52.2721 | 1.05000 | 0.95000 | 1.05000 | 0.95000
10076 | 'COLINAS ' | 12.5000 | 1 | 10 | 106 | 129 | 1.00379 | -54.6253 | 1.05000 | 0.95000 | 1.05000 | 0.95000
10077 | 'COLLGE ' | 115.0000 | 1 | 10 | 102 | 129 | 1.03035 | -48.1106 | 1.05000 | 0.95000 | 1.05000 | 0.95000
10078 | 'COLLGE ' | 12.5000 | 2 | 10 | 102 | 129 | 1.01094 | -46.0487 | 1.05000 | 0.95000 | 1.05000 | 0.95000
10079 | 'CORNEL_T ' | 115.0000 | 1 | 10 | 101 | 129 | 1.01836 | -51.6483 | 1.05000 | 0.95000 | 1.05000 | 0.95000
10080 | 'CORNELL ' | 115.0000 | 1 | 10 | 101 | 129 | 1.01810 | -51.6631 | 1.05000 | 0.95000 | 1.05000 | 0.95000
10081 | 'CORNELL ' | 12.5000 | 1 | 10 | 101 | 129 | 1.00831 | -57.0478 | 1.05000 | 0.95000 | 1.05000 | 0.95000
10082 | 'CORRALB ' | 115.0000 | 1 | 10 | 103 | 129 | 1.01596 | -51.8509 | 1.05000 | 0.95000 | 1.05000 | 0.95000
10083 | 'COTTONWD ' | 115.0000 | 1 | 10 | 101 | 129 | 1.02349 | -51.6714 | 1.05000 | 0.95000 | 1.05000 | 0.95000
10084 | 'COTTONWD ' | 12.5000 | 1 | 10 | 101 | 129 | 1.01670 | -55.7550 | 1.05000 | 0.95000 | 1.05000 | 0.95000
10085 | 'COTTONWT ' | 115.0000 | 1 | 10 | 101 | 129 | 1.02360 | -51.6533 | 1.05000 | 0.95000 | 1.05000 | 0.95000
10086 | 'CUCHILLA ' | 115.0000 | 1 | 10 | 103 | 129 | 1.04429 | -49.1865 | 1.05000 | 0.95000 | 1.05000 | 0.95000
10087 | 'CUCHILLA ' | 4.1600 | 1 | 10 | 103 | 129 | 1.01249 | -49.2035 | 1.05000 | 0.95000 | 1.05000 | 0.95000
10090 | 'DEMING_W ' | 13.8000 | 1 | 10 | 104 | 129 | 0.99257 | -53.4479 | 1.05000 | 0.95000 | 1.05000 | 0.95000
10091 | 'EAST_TAP ' | 115.0000 | 1 | 10 | 101 | 129 | 1.03391 | -52.8687 | 1.05000 | 0.95000 | 1.05000 | 0.95000
10092 | 'EASTRDGE ' | 115.0000 | 1 | 10 | 101 | 129 | 1.03366 | -52.9142 | 1.05000 | 0.95000 | 1.05000 | 0.95000
10093 | 'EASTRDGE ' | 12.5000 | 1 | 10 | 101 | 129 | 1.00420 | -60.6054 | 1.05000 | 0.95000 | 1.05000 | 0.95000
10094 | 'EB-HW ' | 115.0000 | 1 | 10 | 101 | 129 | 1.03993 | -52.4075 | 1.05000 | 0.95000 | 1.05000 | 0.95000
10095 | 'EB-TL ' | 115.0000 | 1 | 10 | 101 | 129 | 1.03247 | -53.0919 | 1.05000 | 0.95000 | 1.05000 | 0.95000
10096 | 'EL_CERRO ' | 115.0000 | 1 | 10 | 102 | 129 | 1.02870 | -48.6123 | 1.05000 | 0.95000 | 1.05000 | 0.95000
10097 | 'EL_CERRO ' | 12.5000 | 2 | 10 | 102 | 129 | 1.01154 | -51.4991 | 1.05000 | 0.95000 | 1.05000 | 0.95000
10098 | 'EL-92 ' | 46.0000 | 1 | 10 | 101 | 129 | 1.00567 | -51.5750 | 1.05000 | 0.95000 | 1.05000 | 0.95000
10099 | 'EL-PE ' | 46.0000 | 1 | 10 | 101 | 129 | 1.00565 | -51.5746 | 1.05000 | 0.95000 | 1.05000 | 0.95000
10100 | 'ELDORAD# ' | 115.0000 | 1 | 10 | 106 | 129 | 1.04172 | -52.2954 | 1.05000 | 0.95000 | 1.05000 | 0.95000
10101 | 'ELDORADO ' | 12.5000 | 1 | 10 | 106 | 129 | 0.99973 | -54.5667 | 1.05000 | 0.95000 | 1.05000 | 0.95000
10102 | 'ELDRADOT ' | 115.0000 | 1 | 10 | 106 | 129 | 1.04186 | -52.2788 | 1.05000 | 0.95000 | 1.05000 | 0.95000
10103 | 'EMBUDO ' | 115.0000 | 1 | 10 | 101 | 129 | 1.03244 | -52.9471 | 1.05000 | 0.95000 | 1.05000 | 0.95000
10104 | 'EMBUDO ' | 12.5000 | 1 | 10 | 101 | 129 | 1.00660 | -59.8393 | 1.05000 | 0.95000 | 1.05000 | 0.95000
10105 | 'FOURHILL ' | 115.0000 | 1 | 10 | 101 | 129 | 1.03950 | -52.3373 | 1.05000 | 0.95000 | 1.05000 | 0.95000
10106 | 'FOURHILL ' | 12.5000 | 1 | 10 | 101 | 129 | 1.00453 | -58.4256 | 1.05000 | 0.95000 | 1.05000 | 0.95000
10107 | 'FT_MARCY ' | 46.0000 | 1 | 10 | 106 | 129 | 1.00301 | -57.0505 | 1.05000 | 0.95000 | 1.05000 | 0.95000
10108 | 'FT_MARCY ' | 12.5000 | 1 | 10 | 106 | 129 | 0.99018 | -63.7988 | 1.05000 | 0.95000 | 1.05000 | 0.95000
10109 | 'BELEN_PST ' | 115.0000 | 1 | 10 | 102 | 130 | 1.03095 | -50.0004 | 1.05000 | 0.95000 | 1.05000 | 0.95000
10110 | 'DIAMOND_TAIL' | 345.0000 | 1 | 10 | 100 | 129 | 1.03773 | -45.4325 | 1.05000 | 0.95000 | 1.05000 | 0.95000
10111 | 'GALLEGOS ' | 230.0000 | 1 | 10 | 108 | 130 | 0.99220 | -38.5130 | 1.05000 | 0.95000 | 1.05000 | 0.95000
10112 | 'GALLINAS ' | 12.5000 | 2 | 10 | 105 | 129 | 0.99695 | -53.1103 | 1.05000 | 0.95000 | 1.05000 | 0.95000
10114 | 'GIRARD ' | 115.0000 | 1 | 10 | 101 | 129 | 1.04042 | -52.0778 | 1.05000 | 0.95000 | 1.05000 | 0.95000
10115 | 'GIRARD ' | 12.5000 | 1 | 10 | 101 | 129 | 1.01290 | -57.7705 | 1.05000 | 0.95000 | 1.05000 | 0.95000
10116 | 'GUADLUPE ' | 345.0000 | 1 | 10 | 100 | 130 | 1.03945 | -41.9187 | 1.10000 | 0.95000 | 1.10000 | 0.95000
10117 | 'HALONA ' | 4.1600 | 1 | 10 | 106 | 129 | 0.99007 | -57.8905 | 1.05000 | 0.95000 | 1.05000 | 0.95000
10118 | 'HAMILTON ' | 115.0000 | 1 | 10 | 101 | 129 | 1.03452 | -52.5662 | 1.05000 | 0.95000 | 1.05000 | 0.95000
10119 | 'HAMLTN_1 ' | 12.5000 | 1 | 10 | 101 | 129 | 1.01211 | -56.7752 | 1.05000 | 0.95000 | 1.05000 | 0.95000
10120 | 'HAMLTN_2 ' | 12.5000 | 1 | 10 | 101 | 129 | 1.00411 | -59.3639 | 1.05000 | 0.95000 | 1.05000 | 0.95000
10121 | 'HAWKINS# ' | 115.0000 | 1 | 10 | 101 | 129 | 1.03809 | -51.9393 | 1.05000 | 0.95000 | 1.05000 | 0.95000
10122 | 'HAWKINS ' | 12.5000 | 1 | 10 | 101 | 129 | 1.01487 | -54.7269 | 1.05000 | 0.95000 | 1.05000 | 0.95000
10123 | 'HAZEL_T ' | 46.0000 | 1 | 10 | 101 | 129 | 1.00157 | -52.3136 | 1.05000 | 0.95000 | 1.05000 | 0.95000
10124 | 'HAZELDIN ' | 46.0000 | 1 | 10 | 101 | 129 | 1.00154 | -52.3171 | 1.05000 | 0.95000 | 1.05000 | 0.95000
10125 | 'HAZELDIN ' | 4.1600 | 1 | 10 | 101 | 129 | 1.00868 | -53.7790 | 1.05000 | 0.95000 | 1.05000 | 0.95000
10126 | 'HERMANAS ' | 115.0000 | 1 | 10 | 104 | 129 | 1.03983 | -50.7969 | 1.05000 | 0.95000 | 1.05000 | 0.95000
10127 | 'HERMANAS ' | 13.8000 | 1 | 10 | 104 | 129 | 0.98647 | -54.8708 | 1.05000 | 0.95000 | 1.05000 | 0.95000
10128 | 'HICKOX ' | 46.0000 | 1 | 10 | 106 | 129 | 1.01127 | -55.8386 | 1.05000 | 0.95000 | 1.05000 | 0.95000
10129 | 'HICKOX ' | 4.1600 | 1 | 10 | 106 | 129 | 0.98712 | -58.2422 | 1.05000 | 0.95000 | 1.05000 | 0.95000
10130 | 'HONDALE ' | 115.0000 | 1 | 10 | 104 | 129 | 1.03920 | -50.8288 | 1.05000 | 0.95000 | 1.05000 | 0.95000
10131 | 'HONDALE ' | 13.8000 | 2 | 10 | 104 | 129 | 0.99036 | -51.4670 | 1.05000 | 0.95000 | 1.05000 | 0.95000
10133 | 'HW-CG ' | 115.0000 | 1 | 10 | 101 | 129 | 1.03976 | -52.2682 | 1.05000 | 0.95000 | 1.05000 | 0.95000
10134 | 'ID-TA ' | 46.0000 | 1 | 10 | 101 | 129 | 1.02863 | -59.0680 | 1.05000 | 0.95000 | 1.05000 | 0.95000
10135 | 'IDEAL ' | 46.0000 | 1 | 10 | 101 | 129 | 1.02818 | -59.0892 | 1.05000 | 0.95000 | 1.05000 | 0.95000
10136 | 'IDEAL ' | 4.1600 | 1 | 10 | 101 | 129 | 0.99779 | -60.1129 | 1.05000 | 0.95000 | 1.05000 | 0.95000
10137 | 'IND_HOSP ' | 115.0000 | 1 | 10 | 101 | 129 | 1.01559 | -51.9071 | 1.05000 | 0.95000 | 1.05000 | 0.95000
10138 | 'IND_HOSP ' | 12.5000 | 1 | 10 | 101 | 129 | 1.00884 | -56.6634 | 1.05000 | 0.95000 | 1.05000 | 0.95000
10139 | 'INEZ ' | 115.0000 | 1 | 10 | 101 | 129 | 1.03167 | -53.2253 | 1.05000 | 0.95000 | 1.05000 | 0.95000
10140 | 'INEZ ' | 12.5000 | 1 | 10 | 101 | 129 | 1.00205 | -57.5180 | 1.05000 | 0.95000 | 1.05000 | 0.95000
10141 | 'IRON_STR ' | 46.0000 | 1 | 10 | 101 | 129 | 1.00136 | -52.3532 | 1.05000 | 0.95000 | 1.05000 | 0.95000
10142 | 'IRON_STR ' | 12.5000 | 1 | 10 | 101 | 129 | 1.00722 | -53.6740 | 1.05000 | 0.95000 | 1.05000 | 0.95000
10143 | 'IRVING ' | 115.0000 | 1 | 10 | 103 | 129 | 1.02737 | -51.4359 | 1.05000 | 0.95000 | 1.05000 | 0.95000
10144 | 'ISLETAPA ' | 115.0000 | 1 | 10 | 102 | 129 | 1.02883 | -49.7507 | 1.05000 | 0.95000 | 1.05000 | 0.95000
10145 | 'ISLETAPA ' | 12.5000 | 1 | 10 | 102 | 129 | 1.01796 | -52.3202 | 1.05000 | 0.95000 | 1.05000 | 0.95000
10147 | 'JARALES ' | 12.5000 | 2 | 10 | 102 | 129 | 1.00845 | -47.4693 | 1.05000 | 0.95000 | 1.05000 | 0.95000
10149 | 'JEFFERSN ' | 115.0000 | 1 | 10 | 101 | 129 | 1.03296 | -51.7901 | 1.05000 | 0.95000 | 1.05000 | 0.95000
10150 | 'JEFFERSN ' | 4.1600 | 1 | 10 | 101 | 129 | 1.00732 | -54.9990 | 1.05000 | 0.95000 | 1.05000 | 0.95000
10151 | 'JEFFRSNT ' | 115.0000 | 1 | 10 | 101 | 129 | 1.03302 | -51.7823 | 1.05000 | 0.95000 | 1.05000 | 0.95000
10152 | 'JUANTABO ' | 115.0000 | 1 | 10 | 101 | 129 | 1.03193 | -53.0463 | 1.05000 | 0.95000 | 1.05000 | 0.95000
10153 | 'JUANTABO ' | 12.5000 | 1 | 10 | 101 | 129 | 0.99989 | -59.0506 | 1.05000 | 0.95000 | 1.05000 | 0.95000
10154 | 'KAFB ' | 115.0000 | 1 | 10 | 101 | 129 | 1.03944 | -51.9034 | 1.05000 | 0.95000 | 1.05000 | 0.95000
10155 | 'PROSPER ' | 115.0000 | 1 | 10 | 101 | 129 | 1.03177 | -50.7767 | 1.05000 | 0.95000 | 1.05000 | 0.95000
10156 | 'KAISER ' | 2.4000 | 1 | 10 | 106 | 129 | 0.98517 | -55.7825 | 1.05000 | 0.95000 | 1.05000 | 0.95000
10157 | 'KAISER ' | 46.0000 | 1 | 10 | 106 | 129 | 1.02044 | -55.2828 | 1.05000 | 0.95000 | 1.05000 | 0.95000
10159 | 'KAISER_T ' | 46.0000 | 1 | 10 | 106 | 129 | 1.02055 | -55.2750 | 1.05000 | 0.95000 | 1.05000 | 0.95000
10160 | 'KELEHER ' | 46.0000 | 1 | 10 | 101 | 129 | 0.99379 | -53.0522 | 1.05000 | 0.95000 | 1.05000 | 0.95000
10161 | 'KELEHER ' | 4.1600 | 1 | 10 | 101 | 129 | 0.99991 | -54.7128 | 1.05000 | 0.95000 | 1.05000 | 0.95000
10164 | 'KERMACT ' | 115.0000 | 1 | 10 | 107 | 129 | 1.04437 | -40.9107 | 1.05000 | 0.95000 | 1.05000 | 0.95000
10165 | 'LABAJADA ' | 46.0000 | 1 | 10 | 106 | 129 | 1.02220 | -55.1653 | 1.05000 | 0.95000 | 1.05000 | 0.95000
10166 | 'LABAJADA ' | 12.5000 | 1 | 10 | 106 | 129 | 0.98710 | -55.2377 | 1.05000 | 0.95000 | 1.05000 | 0.95000
10167 | 'LAWRENC# ' | 115.0000 | 1 | 10 | 101 | 129 | 1.03798 | -52.4883 | 1.05000 | 0.95000 | 1.05000 | 0.95000
10168 | 'LAWRENCE ' | 12.5000 | 1 | 10 | 101 | 129 | 1.00379 | -57.2184 | 1.05000 | 0.95000 | 1.05000 | 0.95000
10169 | 'LAWRNCET ' | 115.0000 | 1 | 10 | 101 | 129 | 1.03808 | -52.4770 | 1.05000 | 0.95000 | 1.05000 | 0.95000
10170 | 'LENKURT ' | 115.0000 | 1 | 10 | 101 | 129 | 1.04148 | -52.2464 | 1.05000 | 0.95000 | 1.05000 | 0.95000
10171 | 'LENKURT ' | 12.5000 | 1 | 10 | 101 | 129 | 1.00709 | -59.3465 | 1.05000 | 0.95000 | 1.05000 | 0.95000
10172 | 'LEYENDKR ' | 115.0000 | 1 | 10 | 101 | 129 | 1.03433 | -52.8938 | 1.05000 | 0.95000 | 1.05000 | 0.95000
10173 | 'LEYENDKR ' | 12.5000 | 1 | 10 | 101 | 129 | 1.01501 | -59.6819 | 1.05000 | 0.95000 | 1.05000 | 0.95000
10174 | 'LOMAS ' | 115.0000 | 1 | 10 | 101 | 129 | 1.04520 | -51.3325 | 1.05000 | 0.95000 | 1.05000 | 0.95000
10175 | 'HAMILTON2 ' | 115.0000 | 1 | 10 | 101 | 129 | 1.03087 | -52.6315 | 1.05000 | 0.95000 | 1.05000 | 0.95000
10177 | 'LOS_CHAV ' | 46.0000 | 1 | 10 | 102 | 129 | 1.01583 | -51.4913 | 1.05000 | 0.95000 | 1.05000 | 0.95000
10178 | 'LOS_CHAV ' | 12.5000 | 1 | 10 | 102 | 129 | 1.01402 | -54.2396 | 1.05000 | 0.95000 | 1.05000 | 0.95000
10179 | 'LOSANGEL ' | 115.0000 | 1 | 10 | 101 | 129 | 1.03206 | -51.7622 | 1.05000 | 0.95000 | 1.05000 | 0.95000
10180 | 'LOSANGEL ' | 12.5000 | 1 | 10 | 101 | 129 | 1.00091 | -54.6723 | 1.05000 | 0.95000 | 1.05000 | 0.95000
10181 | 'S.ANTON2 ' | 12.5000 | 1 | 10 | 101 | 129 | 1.00023 | -63.3592 | 1.05000 | 0.95000 | 1.05000 | 0.95000
10182 | 'LOSLUNAS ' | 12.5000 | 1 | 10 | 102 | 129 | 1.00553 | -55.9664 | 1.05000 | 0.95000 | 1.05000 | 0.95000
10183 | 'LOUDON_H ' | 46.0000 | 4 | 10 | 101 | 129 | 1.00000 | -96.7404 | 1.05000 | 0.95000 | 1.05000 | 0.95000
10184 | 'LOUDON_H ' | 12.5000 | 1 | 10 | 101 | 129 | 1.01171 | -51.4759 | 1.05000 | 0.95000 | 1.05000 | 0.95000
10185 | 'LOUDONHT ' | 46.0000 | 4 | 10 | 101 | 129 | 1.00000 | -96.7254 | 1.05000 | 0.95000 | 1.05000 | 0.95000
10186 | 'LUNA ' | 115.0000 | 1 | 10 | 104 | 129 | 1.03965 | -50.4843 | 1.05000 | 0.95000 | 1.05000 | 0.95000
10187 | 'M_PLAZA ' | 115.0000 | 1 | 10 | 101 | 129 | 1.03513 | -52.7959 | 1.05000 | 0.95000 | 1.05000 | 0.95000
10188 | 'M_PLAZA ' | 12.5000 | 1 | 10 | 101 | 129 | 1.00370 | -58.3708 | 1.05000 | 0.95000 | 1.05000 | 0.95000
10189 | 'LA LUZ ' | 13.8000 | 2 | 10 | 102 | 129 | 1.00699 | -47.8840 | 1.05000 | 0.95000 | 1.05000 | 0.95000
10191 | 'MANHTTEN ' | 12.5000 | 1 | 10 | 106 | 129 | 0.99091 | -58.6686 | 1.05000 | 0.95000 | 1.05000 | 0.95000
10192 | 'MANZANO ' | 115.0000 | 1 | 10 | 102 | 129 | 1.02931 | -48.4009 | 1.05000 | 0.95000 | 1.05000 | 0.95000
10193 | 'MANZANO ' | 12.5000 | 1 | 10 | 102 | 129 | 1.01299 | -50.7322 | 1.05000 | 0.95000 | 1.05000 | 0.95000
10194 | 'MARIPOSA ' | 115.0000 | 1 | 10 | 101 | 129 | 1.04020 | -50.2414 | 1.05000 | 0.95000 | 1.05000 | 0.95000
10195 | 'MARIPOSA ' | 12.5000 | 1 | 10 | 101 | 129 | 0.99832 | -57.7367 | 1.05000 | 0.95000 | 1.05000 | 0.95000
10196 | 'MARQUEZ ' | 115.0000 | 1 | 10 | 107 | 129 | 1.02958 | -44.3361 | 1.05000 | 0.95000 | 1.05000 | 0.95000
10197 | 'MARQUEZ ' | 12.5000 | 2 | 10 | 107 | 129 | 0.99110 | -41.5238 | 1.05000 | 0.95000 | 1.05000 | 0.95000
10198 | 'MARQUEZT ' | 115.0000 | 1 | 10 | 107 | 129 | 1.02930 | -44.4085 | 1.05000 | 0.95000 | 1.05000 | 0.95000
10199 | 'MEJIA ' | 115.0000 | 1 | 10 | 106 | 129 | 1.03938 | -52.1954 | 1.05000 | 0.95000 | 1.05000 | 0.95000
10200 | 'MEJIA ' | 12.5000 | 1 | 10 | 106 | 129 | 0.98802 | -58.1551 | 1.05000 | 0.95000 | 1.05000 | 0.95000
10201 | 'MEJIA_T ' | 115.0000 | 1 | 10 | 106 | 129 | 1.04060 | -51.9981 | 1.05000 | 0.95000 | 1.05000 | 0.95000
10202 | 'MENAUL ' | 115.0000 | 1 | 10 | 101 | 129 | 1.03133 | -53.2772 | 1.05000 | 0.95000 | 1.05000 | 0.95000
10203 | 'MENAUL ' | 12.5000 | 1 | 10 | 101 | 129 | 1.01334 | -60.6138 | 1.05000 | 0.95000 | 1.05000 | 0.95000
10204 | 'MSSION ' | 115.0000 | 1 | 10 | 101 | 129 | 1.03893 | -52.2153 | 1.05000 | 0.95000 | 1.05000 | 0.95000
10205 | 'MSSION_1 ' | 12.5000 | 1 | 10 | 101 | 129 | 1.00667 | -53.8954 | 1.05000 | 0.95000 | 1.05000 | 0.95000
10206 | 'MIMBRES ' | 115.0000 | 1 | 10 | 104 | 129 | 1.04113 | -50.6897 | 1.05000 | 0.95000 | 1.05000 | 0.95000
10207 | 'MONTANO ' | 115.0000 | 1 | 10 | 101 | 129 | 1.04185 | -51.8276 | 1.05000 | 0.95000 | 1.05000 | 0.95000
10208 | 'MONTANO ' | 12.5000 | 1 | 10 | 101 | 129 | 1.00688 | -60.1111 | 1.05000 | 0.95000 | 1.05000 | 0.95000
10209 | 'MONTANOT ' | 115.0000 | 1 | 10 | 101 | 129 | 1.04242 | -51.7263 | 1.05000 | 0.95000 | 1.05000 | 0.95000
10210 | 'MORRIS ' | 115.0000 | 1 | 10 | 101 | 129 | 1.03154 | -53.1005 | 1.05000 | 0.95000 | 1.05000 | 0.95000
10211 | 'MORRIS ' | 12.5000 | 1 | 10 | 101 | 129 | 1.01143 | -63.4255 | 1.05000 | 0.95000 | 1.05000 | 0.95000
10212 | 'MPLAZA_T ' | 115.0000 | 1 | 10 | 101 | 129 | 1.03519 | -52.7797 | 1.05000 | 0.95000 | 1.05000 | 0.95000
10213 | 'NORTH_2 ' | 12.5000 | 1 | 10 | 101 | 129 | 1.01703 | -54.1007 | 1.05000 | 0.95000 | 1.05000 | 0.95000
10214 | 'N_ISLETA ' | 12.5000 | 1 | 10 | 102 | 129 | 1.01328 | -56.5951 | 1.05000 | 0.95000 | 1.05000 | 0.95000
10216 | 'NEWELL ' | 2.4000 | 1 | 10 | 101 | 129 | 1.00540 | -51.5820 | 1.05000 | 0.95000 | 1.05000 | 0.95000
10217 | 'NEWELL ' | 46.0000 | 1 | 10 | 101 | 129 | 1.00561 | -51.5742 | 1.05000 | 0.95000 | 1.05000 | 0.95000
10218 | 'NEWELL_T ' | 46.0000 | 1 | 10 | 101 | 129 | 1.00563 | -51.5742 | 1.05000 | 0.95000 | 1.05000 | 0.95000
10220 | 'ALGODONE ' | 12.5000 | 1 | 10 | 103 | 129 | 0.99394 | -51.1982 | 1.05000 | 0.95000 | 1.05000 | 0.95000
10221 | 'NO_BERN ' | 115.0000 | 1 | 10 | 103 | 129 | 1.04151 | -49.5660 | 1.05000 | 0.95000 | 1.05000 | 0.95000
10222 | 'NO_BERN ' | 12.5000 | 1 | 10 | 103 | 129 | 0.99661 | -54.2914 | 1.05000 | 0.95000 | 1.05000 | 0.95000
10223 | 'NOE ' | 115.0000 | 1 | 10 | 107 | 129 | 1.01560 | -42.3738 | 1.05000 | 0.95000 | 1.05000 | 0.95000
10224 | 'NOE ' | 13.2000 | 1 | 10 | 108 | 129 | 1.01632 | -48.4161 | 1.05000 | 0.95000 | 1.05000 | 0.95000
10225 | 'NOE_TAP ' | 115.0000 | 1 | 10 | 107 | 129 | 1.01658 | -42.2294 | 1.05000 | 0.95000 | 1.05000 | 0.95000
10227 | 'NORTHPNM ' | 115.0000 | 1 | 10 | 101 | 129 | 1.03911 | -52.1979 | 1.05000 | 0.95000 | 1.05000 | 0.95000
10228 | 'NORTH_1 ' | 12.5000 | 1 | 10 | 101 | 129 | 1.00700 | -56.7956 | 1.05000 | 0.95000 | 1.05000 | 0.95000
10229 | 'NORTON ' | 345.0000 | 1 | 10 | 100 | 130 | 1.04839 | -47.5652 | 1.05000 | 0.95000 | 1.05000 | 0.95000
10230 | 'NORTON_1 ' | 115.0000 | 1 | 10 | 106 | 129 | 1.03813 | -50.1980 | 1.05000 | 0.95000 | 1.05000 | 0.95000
10231 | 'NORTON_2 ' | 115.0000 | 1 | 10 | 106 | 129 | 1.03827 | -50.2480 | 1.05000 | 0.95000 | 1.05000 | 0.95000
10232 | 'OJO ' | 345.0000 | 1 | 10 | 100 | 130 | 1.00645 | -42.0332 | 1.05000 | 0.95000 | 1.05000 | 0.95000
10233 | 'ORTIZ ' | 115.0000 | 1 | 10 | 101 | 129 | 1.03908 | -52.5453 | 1.05000 | 0.95000 | 1.05000 | 0.95000
10234 | 'ORTIZ ' | 12.5000 | 1 | 10 | 101 | 129 | 0.99930 | -58.1442 | 1.05000 | 0.95000 | 1.05000 | 0.95000
10235 | 'PALM ' | 12.5000 | 1 | 10 | 103 | 129 | 1.00360 | -59.1040 | 1.05000 | 0.95000 | 1.05000 | 0.95000
10236 | 'PANORAMA ' | 115.0000 | 1 | 10 | 103 | 129 | 1.01666 | -51.6496 | 1.05000 | 0.95000 | 1.05000 | 0.95000
10237 | 'PANORAMA ' | 12.5000 | 1 | 10 | 103 | 129 | 1.00398 | -58.6726 | 1.05000 | 0.95000 | 1.05000 | 0.95000
10238 | 'PANORAMT ' | 115.0000 | 1 | 10 | 103 | 129 | 1.01670 | -51.6394 | 1.05000 | 0.95000 | 1.05000 | 0.95000
10239 | 'PARADIS1 ' | 115.0000 | 1 | 10 | 101 | 129 | 1.03940 | -50.8135 | 1.05000 | 0.95000 | 1.05000 | 0.95000
10240 | 'PARADIS1 ' | 12.5000 | 1 | 10 | 101 | 129 | 1.00791 | -55.1041 | 1.05000 | 0.95000 | 1.05000 | 0.95000
10241 | 'PECOS ' | 46.0000 | 1 | 10 | 106 | 129 | 1.02635 | -54.9880 | 1.05000 | 0.95000 | 1.05000 | 0.95000
10242 | 'PECOS ' | 12.5000 | 1 | 10 | 106 | 129 | 0.99450 | -56.8142 | 1.05000 | 0.95000 | 1.05000 | 0.95000
10243 | 'PERALTA ' | 12.5000 | 1 | 10 | 106 | 129 | 0.98873 | -57.3020 | 1.05000 | 0.95000 | 1.05000 | 0.95000
10244 | 'PERSON ' | 46.0000 | 1 | 10 | 101 | 129 | 1.00563 | -51.5736 | 1.05000 | 0.95000 | 1.05000 | 0.95000
10245 | 'PERSON ' | 115.0000 | 1 | 10 | 101 | 129 | 1.03006 | -50.3992 | 1.05000 | 0.95000 | 1.05000 | 0.95000
10246 | 'RIO_BRAVO ' | 18.0000 | 2 | 10 | 101 | 130 | 1.02959 | -47.5999 | 1.05000 | 0.95000 | 1.05000 | 0.95000
10248 | 'PILLAR ' | 230.0000 | 1 | 10 | 107 | 130 | 0.99743 | -38.2277 | 1.05000 | 0.95000 | 1.05000 | 0.95000
10249 | 'PITT-MID ' | 115.0000 | 1 | 10 | 107 | 129 | 1.01909 | -41.2672 | 1.05000 | 0.95000 | 1.05000 | 0.95000
10250 | 'RICHMOND_PNM' | 115.0000 | 1 | 10 | 101 | 129 | 1.04022 | -52.1151 | 1.05000 | 0.95000 | 1.05000 | 0.95000
10251 | 'LA LUZ ' | 115.0000 | 1 | 10 | 102 | 129 | 1.03217 | -47.8840 | 1.05000 | 0.95000 | 1.05000 | 0.95000
10252 | 'UNSER ' | 115.0000 | 1 | 10 | 101 | 129 | 1.04248 | -49.1754 | 1.05000 | 0.95000 | 1.05000 | 0.95000
10253 | 'UNSER ' | 12.5000 | 1 | 10 | 101 | 129 | 0.99771 | -53.4119 | 1.05000 | 0.95000 | 1.05000 | 0.95000
10254 | 'PRAGER ' | 46.0000 | 1 | 10 | 101 | 129 | 1.00263 | -52.2330 | 1.05000 | 0.95000 | 1.05000 | 0.95000
10255 | 'PRAGER ' | 115.0000 | 1 | 10 | 101 | 129 | 1.04570 | -51.2383 | 1.05000 | 0.95000 | 1.05000 | 0.95000
10256 | 'PRAGER ' | 12.5000 | 1 | 10 | 101 | 129 | 1.01493 | -55.0493 | 1.05000 | 0.95000 | 1.05000 | 0.95000
10257 | 'PRINCESS ' | 115.0000 | 1 | 10 | 101 | 129 | 1.04049 | -52.3677 | 1.05000 | 0.95000 | 1.05000 | 0.95000
10258 | 'PRINCESS ' | 12.5000 | 1 | 10 | 101 | 129 | 1.00580 | -59.4807 | 1.05000 | 0.95000 | 1.05000 | 0.95000
10259 | 'PY-EL-KL ' | 46.0000 | 1 | 10 | 101 | 129 | 0.99482 | -52.9715 | 1.05000 | 0.95000 | 1.05000 | 0.95000
10261 | 'REEVE_G1 ' | 13.8000 | 2 | 10 | 101 | 130 | 1.00000 | -48.4838 | 1.05000 | 0.95000 | 1.05000 | 0.95000
10262 | 'REEVE_G2 ' | 13.8000 | 2 | 10 | 101 | 130 | 0.99000 | -48.5775 | 1.05000 | 0.95000 | 1.05000 | 0.95000
10263 | 'REEVE_G3 ' | 13.8000 | 2 | 10 | 101 | 130 | 1.00959 | -47.9870 | 1.05000 | 0.95000 | 1.05000 | 0.95000
10264 | 'REEVES ' | 12.5000 | 1 | 10 | 101 | 129 | 1.01454 | -54.8725 | 1.05000 | 0.95000 | 1.05000 | 0.95000
10265 | 'REEVES_1 ' | 115.0000 | 1 | 10 | 101 | 129 | 1.03305 | -51.7946 | 1.05000 | 0.95000 | 1.05000 | 0.95000
10266 | 'REEVES_2 ' | 115.0000 | 1 | 10 | 101 | 129 | 1.03969 | -51.6735 | 1.05000 | 0.95000 | 1.05000 | 0.95000
10268 | 'RIOHONDO ' | 115.0000 | 1 | 10 | 103 | 129 | 1.01948 | -51.3449 | 1.05000 | 0.95000 | 1.05000 | 0.95000
10269 | 'RIOHONDO ' | 12.5000 | 1 | 10 | 103 | 129 | 1.00092 | -56.9745 | 1.05000 | 0.95000 | 1.05000 | 0.95000
10270 | 'BOSQUE_FARMS' | 115.0000 | 1 | 10 | 102 | 129 | 1.03067 | -49.0312 | 1.05000 | 0.95000 | 1.05000 | 0.95000
10271 | 'VERANDA ' | 12.5000 | 1 | 10 | 103 | 129 | 1.01133 | -58.3059 | 1.05000 | 0.95000 | 1.05000 | 0.95000
10272 | 'RITA ' | 115.0000 | 1 | 10 | 101 | 129 | 1.01556 | -51.9260 | 1.05000 | 0.95000 | 1.05000 | 0.95000
10273 | 'RITA ' | 12.5000 | 1 | 10 | 101 | 129 | 1.00400 | -56.8325 | 1.05000 | 0.95000 | 1.05000 | 0.95000
10274 | 'RODEO ' | 12.5000 | 1 | 10 | 106 | 129 | 1.00016 | -55.8190 | 1.05000 | 0.95000 | 1.05000 | 0.95000
10275 | 'RODEO_T ' | 115.0000 | 1 | 10 | 106 | 129 | 1.04214 | -52.2142 | 1.05000 | 0.95000 | 1.05000 | 0.95000
10276 | 'STUDIO ' | 115.0000 | 1 | 10 | 101 | 129 | 1.03170 | -50.7909 | 1.05000 | 0.95000 | 1.05000 | 0.95000
10277 | 'STUDIO ' | 12.4700 | 2 | 10 | 101 | 129 | 1.01342 | -51.4597 | 1.05000 | 0.95000 | 1.05000 | 0.95000
10278 | 'S_DOMING ' | 46.0000 | 1 | 10 | 106 | 129 | 1.02057 | -55.2758 | 1.05000 | 0.95000 | 1.05000 | 0.95000
10279 | 'S_DOMING ' | 12.5000 | 1 | 10 | 106 | 129 | 0.98930 | -51.5459 | 1.05000 | 0.95000 | 1.05000 | 0.95000
10280 | 'S._ANTON ' | 46.0000 | 1 | 10 | 101 | 129 | 1.02232 | -60.2639 | 1.05000 | 0.95000 | 1.05000 | 0.95000
10281 | 'S.ANTON1 ' | 12.5000 | 1 | 10 | 101 | 129 | 0.99516 | -61.7131 | 1.05000 | 0.95000 | 1.05000 | 0.95000
10282 | 'S._COORS ' | 115.0000 | 1 | 10 | 101 | 129 | 1.03252 | -50.2730 | 1.05000 | 0.95000 | 1.05000 | 0.95000
10283 | 'S._COORS ' | 12.5000 | 2 | 10 | 101 | 129 | 1.00768 | -54.9503 | 1.05000 | 0.95000 | 1.05000 | 0.95000
10284 | 'S.JOSEPH ' | 115.0000 | 1 | 10 | 101 | 129 | 1.04380 | -49.9666 | 1.05000 | 0.95000 | 1.05000 | 0.95000
10285 | 'S.JOSEPH ' | 12.5000 | 1 | 10 | 101 | 129 | 1.00104 | -56.2150 | 1.05000 | 0.95000 | 1.05000 | 0.95000
10286 | 'SAN_CLEM ' | 46.0000 | 1 | 10 | 102 | 129 | 1.00677 | -52.1395 | 1.05000 | 0.95000 | 1.05000 | 0.95000
10287 | 'BOSQUEFARM_T' | 115.0000 | 1 | 10 | 102 | 129 | 1.03096 | -49.0145 | 1.05000 | 0.95000 | 1.05000 | 0.95000
10288 | 'SAN_CLEM ' | 12.5000 | 1 | 10 | 102 | 129 | 1.00122 | -51.1337 | 1.05000 | 0.95000 | 1.05000 | 0.95000
10289 | 'SAN_JUAN ' | 69.0000 | 1 | 10 | 107 | 129 | 0.99155 | -38.4130 | 1.05000 | 0.95000 | 1.05000 | 0.95000
10290 | 'DESERT ' | 115.0000 | 1 | 10 | 101 | 129 | 1.03004 | -50.0849 | 1.05000 | 0.95000 | 1.05000 | 0.95000
10291 | 'SAN_JUAN ' | 230.0000 | 1 | 10 | 100 | 130 | 0.99802 | -38.0084 | 1.05000 | 0.95000 | 1.05000 | 0.95000
10292 | 'SAN_JUAN ' | 345.0000 | 1 | 10 | 100 | 130 | 1.01152 | -37.2188 | 1.05000 | 0.95000 | 1.05000 | 0.95000
10293 | 'SANDIA_1 ' | 46.0000 | 1 | 10 | 101 | 129 | 1.04256 | -53.2608 | 1.05000 | 0.95000 | 1.05000 | 0.95000
10294 | 'SANDIA ' | 345.0000 | 1 | 10 | 100 | 130 | 1.02588 | -47.9944 | 1.05000 | 0.95000 | 1.05000 | 0.95000
10295 | 'SANDIA_1 ' | 115.0000 | 1 | 10 | 101 | 129 | 1.04359 | -51.9630 | 1.05000 | 0.95000 | 1.05000 | 0.95000
10296 | 'SANDIA_2 ' | 115.0000 | 1 | 10 | 101 | 129 | 1.04328 | -51.9309 | 1.05000 | 0.95000 | 1.05000 | 0.95000
10297 | 'SANLUCAS ' | 115.0000 | 1 | 10 | 107 | 129 | 1.03841 | -41.9680 | 1.05000 | 0.95000 | 1.05000 | 0.95000
10298 | 'SANLUCAS ' | 34.5000 | 1 | 10 | 107 | 129 | 1.03824 | -42.9931 | 1.05000 | 0.95000 | 1.05000 | 0.95000
10299 | 'SANPEDRO ' | 115.0000 | 1 | 10 | 101 | 129 | 1.03937 | -52.4175 | 1.05000 | 0.95000 | 1.05000 | 0.95000
10300 | 'SANPEDRO ' | 12.5000 | 1 | 10 | 101 | 129 | 1.01435 | -57.1622 | 1.05000 | 0.95000 | 1.05000 | 0.95000
10301 | 'SANTA_FE ' | 46.0000 | 1 | 10 | 106 | 129 | 1.01637 | -55.5338 | 1.05000 | 0.95000 | 1.05000 | 0.95000
10302 | 'SARA_CS ' | 115.0000 | 1 | 10 | 103 | 129 | 1.01599 | -51.8674 | 1.05000 | 0.95000 | 1.05000 | 0.95000
10303 | 'SARA_CT ' | 115.0000 | 1 | 10 | 103 | 129 | 1.01588 | -51.8687 | 1.05000 | 0.95000 | 1.05000 | 0.95000
10304 | 'SARA_RD1 ' | 12.5000 | 1 | 10 | 103 | 129 | 1.00995 | -51.8723 | 1.05000 | 0.95000 | 1.05000 | 0.95000
10305 | 'SARA_RD2 ' | 12.5000 | 1 | 10 | 103 | 129 | 0.99667 | -54.3298 | 1.05000 | 0.95000 | 1.05000 | 0.95000
10306 | 'SARA_RD3 ' | 12.5000 | 1 | 10 | 103 | 129 | 1.01178 | -53.6352 | 1.05000 | 0.95000 | 1.05000 | 0.95000
10307 | 'SARA_RD4 ' | 12.5000 | 1 | 10 | 103 | 129 | 0.99512 | -52.0883 | 1.05000 | 0.95000 | 1.05000 | 0.95000
10308 | 'SARA_RD5 ' | 12.5000 | 1 | 10 | 103 | 129 | 0.99968 | -58.2025 | 1.05000 | 0.95000 | 1.05000 | 0.95000
10309 | 'SARA_RD6 ' | 12.5000 | 1 | 10 | 103 | 129 | 1.00308 | -58.4577 | 1.05000 | 0.95000 | 1.05000 | 0.95000
10310 | 'SEWER_PL ' | 115.0000 | 1 | 10 | 101 | 129 | 1.03117 | -50.3589 | 1.05000 | 0.95000 | 1.05000 | 0.95000
10311 | 'SEWER_PL ' | 12.5000 | 1 | 10 | 101 | 129 | 1.00055 | -52.0363 | 1.05000 | 0.95000 | 1.05000 | 0.95000
10313 | 'SHELLTAP ' | 115.0000 | 1 | 10 | 103 | 129 | 1.04428 | -49.1860 | 1.05000 | 0.95000 | 1.05000 | 0.95000
10314 | 'SIGNET_2 ' | 12.5000 | 1 | 10 | 101 | 129 | 1.00690 | -56.5507 | 1.05000 | 0.95000 | 1.05000 | 0.95000
10315 | 'SIGNET_T ' | 115.0000 | 1 | 10 | 101 | 129 | 1.03314 | -51.7128 | 1.05000 | 0.95000 | 1.05000 | 0.95000
10316 | 'SIGNETIC ' | 115.0000 | 1 | 10 | 101 | 129 | 1.03065 | -51.7619 | 1.05000 | 0.95000 | 1.05000 | 0.95000
10317 | 'SIGNETIC ' | 12.5000 | 1 | 10 | 101 | 129 | 1.00211 | -52.7703 | 1.05000 | 0.95000 | 1.05000 | 0.95000
10318 | 'SJUAN_G1 ' | 22.0000 | 4 | 10 | 101 | 130 | 1.00000 | -41.8582 | 1.05000 | 0.95000 | 1.05000 | 0.95000
10321 | 'SJUAN_G4 ' | 22.0000 | 4 | 10 | 101 | 130 | 1.00000 | -49.7138 | 1.05000 | 0.95000 | 1.05000 | 0.95000
10322 | 'SLUCAS_T ' | 115.0000 | 1 | 10 | 107 | 129 | 1.03853 | -41.8562 | 1.05000 | 0.95000 | 1.05000 | 0.95000
10323 | 'SP-83 ' | 115.0000 | 1 | 10 | 101 | 129 | 1.01583 | -51.8818 | 1.05000 | 0.95000 | 1.05000 | 0.95000
10324 | 'SP-HW-UT ' | 115.0000 | 1 | 10 | 101 | 129 | 1.01579 | -51.8903 | 1.05000 | 0.95000 | 1.05000 | 0.95000
10325 | 'SPACHCO2 ' | 12.5000 | 1 | 10 | 106 | 129 | 1.00335 | -55.2356 | 1.05000 | 0.95000 | 1.05000 | 0.95000
10326 | 'SPACHECO ' | 115.0000 | 1 | 10 | 106 | 129 | 1.04067 | -52.4464 | 1.05000 | 0.95000 | 1.05000 | 0.95000
10327 | 'SPACHECO ' | 12.5000 | 1 | 10 | 106 | 129 | 0.99817 | -58.0381 | 1.05000 | 0.95000 | 1.05000 | 0.95000
10328 | 'SPEDRO_T ' | 115.0000 | 1 | 10 | 101 | 129 | 1.03942 | -52.4097 | 1.05000 | 0.95000 | 1.05000 | 0.95000
10329 | 'STATEPEN ' | 115.0000 | 1 | 10 | 106 | 129 | 1.04146 | -51.8248 | 1.05000 | 0.95000 | 1.05000 | 0.95000
10330 | 'STATEPEN ' | 12.5000 | 2 | 10 | 106 | 129 | 0.99744 | -51.1062 | 1.05000 | 0.95000 | 1.05000 | 0.95000
10331 | 'SUNSHIN# ' | 115.0000 | 1 | 10 | 107 | 129 | 1.01640 | -42.2478 | 1.05000 | 0.95000 | 1.05000 | 0.95000
10332 | 'SUNSHINE ' | 13.8000 | 1 | 10 | 108 | 129 | 1.01277 | -47.0971 | 1.05000 | 0.95000 | 1.05000 | 0.95000
10333 | 'SUNSHN_T ' | 115.0000 | 1 | 10 | 107 | 129 | 1.01860 | -42.0168 | 1.05000 | 0.95000 | 1.05000 | 0.95000
10334 | 'T4 ' | 4.1600 | 1 | 10 | 109 | 129 | 1.01491 | -62.6179 | 1.05000 | 0.95000 | 1.05000 | 0.95000
10337 | 'THOMAS ' | 115.0000 | 1 | 10 | 101 | 129 | 1.03242 | -53.0880 | 1.05000 | 0.95000 | 1.05000 | 0.95000
10338 | 'THOMAS ' | 12.5000 | 1 | 10 | 101 | 129 | 1.00793 | -59.7477 | 1.05000 | 0.95000 | 1.05000 | 0.95000
10339 | 'TIJERAS ' | 46.0000 | 1 | 10 | 101 | 129 | 1.02817 | -59.2766 | 1.05000 | 0.95000 | 1.05000 | 0.95000
10340 | 'TIJERAS ' | 12.5000 | 1 | 10 | 101 | 129 | 0.99982 | -61.4926 | 1.05000 | 0.95000 | 1.05000 | 0.95000
10341 | 'TL-1 ' | 115.0000 | 1 | 10 | 101 | 129 | 1.03253 | -53.0804 | 1.05000 | 0.95000 | 1.05000 | 0.95000
10342 | 'TOME ' | 46.0000 | 1 | 10 | 102 | 129 | 1.00698 | -48.5275 | 1.05000 | 0.95000 | 1.05000 | 0.95000
10343 | 'TOME ' | 115.0000 | 1 | 10 | 102 | 129 | 1.03480 | -47.2219 | 1.05000 | 0.95000 | 1.05000 | 0.95000
10344 | 'TOME ' | 12.5000 | 2 | 10 | 102 | 129 | 1.00890 | -47.6083 | 1.05000 | 0.95000 | 1.05000 | 0.95000
10345 | 'TRAMWAY ' | 115.0000 | 1 | 10 | 101 | 129 | 1.03133 | -52.8657 | 1.05000 | 0.95000 | 1.05000 | 0.95000
10346 | 'TRAMWAY ' | 12.5000 | 1 | 10 | 101 | 129 | 1.01058 | -60.4333 | 1.05000 | 0.95000 | 1.05000 | 0.95000
10347 | 'TRUMAN ' | 115.0000 | 1 | 10 | 101 | 129 | 1.03931 | -52.5282 | 1.05000 | 0.95000 | 1.05000 | 0.95000
10348 | 'TRUMAN ' | 12.5000 | 1 | 10 | 101 | 129 | 1.00498 | -57.7706 | 1.05000 | 0.95000 | 1.05000 | 0.95000
10349 | 'TRUMAN_T ' | 115.0000 | 1 | 10 | 101 | 129 | 1.03936 | -52.5131 | 1.05000 | 0.95000 | 1.05000 | 0.95000
10350 | 'UNITED ' | 115.0000 | 1 | 10 | 107 | 129 | 1.04437 | -40.9107 | 1.05000 | 0.95000 | 1.05000 | 0.95000
10351 | 'UNITED ' | 13.2000 | 1 | 10 | 107 | 129 | 1.00663 | -40.9107 | 1.05000 | 0.95000 | 1.05000 | 0.95000
10352 | 'UNM_1&2 ' | 4.1600 | 1 | 10 | 101 | 129 | 1.01020 | -58.4892 | 1.05000 | 0.95000 | 1.05000 | 0.95000
10353 | 'UNM_N ' | 115.0000 | 1 | 10 | 101 | 129 | 1.01516 | -51.9370 | 1.05000 | 0.95000 | 1.05000 | 0.95000
10354 | 'UNM_N ' | 12.5000 | 1 | 10 | 101 | 129 | 1.00509 | -56.7847 | 1.05000 | 0.95000 | 1.05000 | 0.95000
10355 | 'UNM_T ' | 115.0000 | 1 | 10 | 101 | 129 | 1.01543 | -51.9185 | 1.05000 | 0.95000 | 1.05000 | 0.95000
10356 | 'VALENCIA ' | 46.0000 | 1 | 10 | 105 | 129 | 1.00461 | -51.1358 | 1.05000 | 0.95000 | 1.05000 | 0.95000
10357 | 'VALENCIA ' | 115.0000 | 1 | 10 | 105 | 129 | 1.03902 | -50.3974 | 1.05000 | 0.95000 | 1.05000 | 0.95000
10358 | 'VANBUREN ' | 69.0000 | 1 | 10 | 109 | 129 | 0.96492 | -60.6662 | 1.05000 | 0.95000 | 1.05000 | 0.95000
10360 | 'VOLCANO1 ' | 12.5000 | 1 | 10 | 101 | 129 | 1.00239 | -53.4586 | 1.05000 | 0.95000 | 1.05000 | 0.95000
10361 | 'WARNER ' | 46.0000 | 1 | 10 | 106 | 129 | 1.02018 | -55.2475 | 1.05000 | 0.95000 | 1.05000 | 0.95000
10362 | 'WARNER ' | 12.5000 | 1 | 10 | 106 | 129 | 0.98749 | -58.5114 | 1.05000 | 0.95000 | 1.05000 | 0.95000
10363 | 'WAYNE 1 ' | 115.0000 | 1 | 10 | 101 | 129 | 1.03940 | -51.4032 | 1.05000 | 0.95000 | 1.05000 | 0.95000
10364 | 'WAYNE 1 ' | 12.5000 | 1 | 10 | 101 | 129 | 1.00256 | -54.8038 | 1.05000 | 0.95000 | 1.05000 | 0.95000
10365 | 'WESMECO ' | 115.0000 | 1 | 10 | 101 | 129 | 1.02500 | -50.9798 | 1.05000 | 0.95000 | 1.05000 | 0.95000
10366 | 'WESMECO ' | 12.5000 | 1 | 10 | 101 | 129 | 1.00880 | -57.1123 | 1.05000 | 0.95000 | 1.05000 | 0.95000
10367 | 'WESMECOT ' | 115.0000 | 1 | 10 | 101 | 129 | 1.02510 | -50.9613 | 1.05000 | 0.95000 | 1.05000 | 0.95000
10368 | 'WESTMESA ' | 230.0000 | 1 | 10 | 100 | 130 | 1.01170 | -47.9633 | 1.05000 | 0.95000 | 1.05000 | 0.95000
10369 | 'WESTMESA ' | 345.0000 | 1 | 10 | 100 | 130 | 1.02752 | -46.4935 | 1.05000 | 0.95000 | 1.05000 | 0.95000
10370 | 'WESTMS_1 ' | 115.0000 | 1 | 10 | 101 | 129 | 1.04305 | -49.2312 | 1.05000 | 0.95000 | 1.05000 | 0.95000
10371 | 'WESTMS_2 ' | 115.0000 | 1 | 10 | 101 | 129 | 1.04314 | -49.2446 | 1.05000 | 0.95000 | 1.05000 | 0.95000
10372 | 'WAYNE 2 ' | 115.0000 | 1 | 10 | 101 | 129 | 1.03001 | -51.6624 | 1.05000 | 0.95000 | 1.05000 | 0.95000
10373 | 'WAYNE 2 ' | 12.5000 | 1 | 10 | 101 | 129 | 1.00627 | -64.3424 | 1.05000 | 0.95000 | 1.05000 | 0.95000
10375 | 'WINGATE ' | 13.8000 | 4 | 10 | 108 | 129 | 1.00000 | -48.7799 | 1.05000 | 0.95000 | 1.05000 | 0.95000
10376 | 'WINROCK ' | 115.0000 | 1 | 10 | 101 | 129 | 1.03964 | -52.4283 | 1.05000 | 0.95000 | 1.05000 | 0.95000
10377 | 'WINROCK ' | 12.5000 | 1 | 10 | 101 | 129 | 1.00757 | -58.1925 | 1.05000 | 0.95000 | 1.05000 | 0.95000
10380 | 'WYOMING ' | 115.0000 | 1 | 10 | 101 | 129 | 1.03585 | -52.3228 | 1.05000 | 0.95000 | 1.05000 | 0.95000
10381 | 'WYOMING ' | 12.5000 | 1 | 10 | 101 | 129 | 1.01490 | -58.2745 | 1.05000 | 0.95000 | 1.05000 | 0.95000
10382 | 'YAHTAHEY ' | 115.0000 | 1 | 10 | 107 | 129 | 1.01889 | -41.2503 | 1.05000 | 0.95000 | 1.05000 | 0.95000
10383 | 'ZAMORA ' | 46.0000 | 1 | 10 | 101 | 129 | 1.02569 | -59.6560 | 1.05000 | 0.95000 | 1.05000 | 0.95000
10384 | 'ZAMORA ' | 12.5000 | 1 | 10 | 101 | 129 | 0.99610 | -61.5229 | 1.05000 | 0.95000 | 1.05000 | 0.95000
10385 | 'ZAMORA_T ' | 46.0000 | 1 | 10 | 101 | 129 | 1.02799 | -59.3338 | 1.05000 | 0.95000 | 1.05000 | 0.95000
10386 | 'ZIA_1 ' | 115.0000 | 1 | 10 | 106 | 129 | 1.04214 | -52.2206 | 1.05000 | 0.95000 | 1.05000 | 0.95000
10387 | 'ZIA_1 ' | 46.0000 | 1 | 10 | 106 | 129 | 1.03350 | -54.1866 | 1.05000 | 0.95000 | 1.05000 | 0.95000
10388 | 'ZIA_2 ' | 46.0000 | 1 | 10 | 106 | 129 | 1.03254 | -54.3280 | 1.05000 | 0.95000 | 1.05000 | 0.95000
10390 | 'RIOPUERC ' | 345.0000 | 1 | 10 | 100 | 129 | 1.02882 | -44.8806 | 1.05000 | 0.95000 | 1.05000 | 0.95000
10391 | 'SANDIAK5 ' | 115.0000 | 1 | 10 | 101 | 129 | 1.04355 | -51.9722 | 1.05000 | 0.95000 | 1.05000 | 0.95000
10393 | 'LEF ' | 345.0000 | 1 | 10 | 100 | 130 | 1.04078 | -47.0837 | 1.05000 | 0.95000 | 1.05000 | 0.95000
10394 | 'LEF_G1 ' | 18.0000 | 2 | 10 | 100 | 130 | 1.01897 | -41.8432 | 1.05000 | 0.95000 | 1.05000 | 0.95000
10395 | 'LEF_G2 ' | 18.0000 | 2 | 10 | 100 | 130 | 1.01897 | -41.8432 | 1.05000 | 0.95000 | 1.05000 | 0.95000
10396 | 'LEF_S1 ' | 18.0000 | 2 | 10 | 100 | 130 | 1.02513 | -40.9974 | 1.05000 | 0.95000 | 1.05000 | 0.95000
10400 | 'LOSLUNAS ' | 46.0000 | 1 | 10 | 102 | 129 | 1.00388 | -52.3477 | 1.05000 | 0.95000 | 1.05000 | 0.95000
10401 | 'N_ISLETA ' | 46.0000 | 1 | 10 | 102 | 129 | 1.00031 | -52.5578 | 1.05000 | 0.95000 | 1.05000 | 0.95000
10402 | 'LOMAS ' | 12.5000 | 1 | 10 | 101 | 129 | 1.00135 | -56.9036 | 1.05000 | 0.95000 | 1.05000 | 0.95000
10403 | 'CABEZON ' | 345.0000 | 1 | 10 | 100 | 129 | 1.03344 | -46.6616 | 1.05000 | 0.95000 | 1.05000 | 0.95000
10404 | 'ACOMA_TAP ' | 115.0000 | 1 | 10 | 101 | 129 | 1.02794 | -41.2083 | 1.05000 | 0.95000 | 1.05000 | 0.95000
10405 | 'ACOMA ' | 24.9000 | 1 | 10 | 101 | 129 | 1.02116 | -42.7878 | 1.05000 | 0.95000 | 1.05000 | 0.95000
10408 | 'ALIRE ' | 12.5000 | 1 | 10 | 106 | 129 | 0.99064 | -59.5462 | 1.05000 | 0.95000 | 1.05000 | 0.95000
10409 | 'COTTONWD2 ' | 12.5000 | 1 | 10 | 101 | 129 | 1.01440 | -59.2208 | 1.05000 | 0.95000 | 1.05000 | 0.95000
10410 | 'SFSEWER ' | 46.0000 | 1 | 10 | 106 | 129 | 1.02877 | -54.7111 | 1.05000 | 0.95000 | 1.05000 | 0.95000
10411 | 'POWRPLNT ' | 12.5000 | 1 | 10 | 106 | 129 | 0.98565 | -56.0182 | 1.05000 | 0.95000 | 1.05000 | 0.95000
10412 | 'FIRST_ST ' | 115.0000 | 1 | 10 | 102 | 129 | 1.03313 | -47.5476 | 1.05000 | 0.95000 | 1.05000 | 0.95000
10413 | 'JARALES ' | 115.0000 | 1 | 10 | 102 | 129 | 1.03246 | -47.6491 | 1.05000 | 0.95000 | 1.05000 | 0.95000
10414 | 'JARALEST ' | 115.0000 | 1 | 10 | 102 | 129 | 1.03253 | -47.6504 | 1.05000 | 0.95000 | 1.05000 | 0.95000
10416 | 'LOS_MORR ' | 115.0000 | 1 | 10 | 102 | 129 | 1.03646 | -48.8025 | 1.05000 | 0.95000 | 1.05000 | 0.95000
10417 | 'LOS_MOR1 ' | 12.5000 | 2 | 10 | 102 | 129 | 1.00973 | -49.1754 | 1.05000 | 0.95000 | 1.05000 | 0.95000
10418 | 'FRST_STT ' | 115.0000 | 1 | 10 | 102 | 129 | 1.03309 | -47.5588 | 1.05000 | 0.95000 | 1.05000 | 0.95000
10419 | 'KEWA ' | 115.0000 | 1 | 10 | 106 | 129 | 1.03292 | -50.5944 | 1.05000 | 0.95000 | 1.05000 | 0.95000
10420 | 'FC_SOLAR ' | 345.0000 | 1 | 10 | 100 | 130 | 1.01707 | -36.7448 | 1.05000 | 0.95000 | 1.05000 | 0.95000
10421 | 'FCSOL_C1 ' | 34.5000 | 1 | 10 | 100 | 130 | 1.02132 | -33.6953 | 1.05000 | 0.95000 | 1.05000 | 0.95000
10422 | 'FCSOL_C2 ' | 34.5000 | 1 | 10 | 100 | 130 | 1.02239 | -33.5737 | 1.05000 | 0.95000 | 1.05000 | 0.95000
10423 | 'FCSOL_PV ' | 0.6000 | 2 | 10 | 100 | 130 | 1.00000 | -32.6414 | 1.05000 | 0.95000 | 1.05000 | 0.95000
10424 | 'FCSOL_C3 ' | 34.5000 | 1 | 10 | 100 | 130 | 1.02132 | -33.6953 | 1.05000 | 0.95000 | 1.05000 | 0.95000
10425 | 'FCSOL_BE ' | 0.4800 | 2 | 10 | 100 | 130 | 1.02132 | -33.6953 | 1.05000 | 0.95000 | 1.05000 | 0.95000
10440 | 'ENCHNTED ' | 115.0000 | 1 | 10 | 103 | 129 | 1.02963 | -50.0152 | 1.05000 | 0.95000 | 1.05000 | 0.95000
10441 | 'ENCHNTED ' | 12.5000 | 1 | 10 | 103 | 129 | 0.99999 | -55.6749 | 1.05000 | 0.95000 | 1.05000 | 0.95000
10444 | 'LSTHRZNT ' | 115.0000 | 1 | 10 | 101 | 129 | 1.04159 | -47.7229 | 1.05000 | 0.95000 | 1.05000 | 0.95000
10445 | 'LOSTHRZN ' | 115.0000 | 1 | 10 | 101 | 129 | 1.04204 | -47.6516 | 1.05000 | 0.95000 | 1.05000 | 0.95000
10446 | 'LOSTHRZN ' | 12.5000 | 2 | 10 | 101 | 129 | 0.99577 | -43.1308 | 1.05000 | 0.95000 | 1.05000 | 0.95000
10450 | 'SARA_RD7 ' | 12.5000 | 1 | 10 | 103 | 129 | 0.99724 | -53.8296 | 1.05000 | 0.95000 | 1.05000 | 0.95000
10451 | 'SARA_RD8 ' | 12.5000 | 1 | 10 | 103 | 129 | 0.99699 | -55.8536 | 1.05000 | 0.95000 | 1.05000 | 0.95000
10455 | 'VOLCANOT ' | 115.0000 | 1 | 10 | 101 | 129 | 1.03760 | -49.8387 | 1.05000 | 0.95000 | 1.05000 | 0.95000
10456 | 'VOLCANO ' | 115.0000 | 1 | 10 | 101 | 129 | 1.03753 | -49.8539 | 1.05000 | 0.95000 | 1.05000 | 0.95000
10457 | 'AN_TAP ' | 115.0000 | 1 | 10 | 106 | 129 | 1.03809 | -51.2799 | 1.05000 | 0.95000 | 1.05000 | 0.95000
10458 | 'STCECILIA ' | 115.0000 | 1 | 10 | 102 | 129 | 1.03564 | -48.2618 | 1.05000 | 0.95000 | 1.05000 | 0.95000
10460 | 'RANDLPHT ' | 115.0000 | 1 | 10 | 101 | 129 | 1.02140 | -51.3527 | 1.05000 | 0.95000 | 1.05000 | 0.95000
10461 | 'RANDLPH ' | 115.0000 | 4 | 10 | 101 | 129 | 1.00000 | -88.0049 | 1.05000 | 0.95000 | 1.05000 | 0.95000
10462 | 'RANDOLPH ' | 12.5000 | 4 | 10 | 101 | 129 | 1.00000 | -92.6706 | 1.05000 | 0.95000 | 1.05000 | 0.95000
10463 | 'ROY ' | 115.0000 | 1 | 10 | 101 | 129 | 1.03961 | -51.5985 | 1.05000 | 0.95000 | 1.05000 | 0.95000
10464 | 'ROY ' | 12.5000 | 1 | 10 | 101 | 129 | 1.00395 | -54.0910 | 1.05000 | 0.95000 | 1.05000 | 0.95000
10465 | 'SCENICNM ' | 115.0000 | 1 | 10 | 101 | 129 | 1.03588 | -49.7549 | 1.05000 | 0.95000 | 1.05000 | 0.95000
10466 | 'SCENICNM ' | 12.4700 | 2 | 10 | 101 | 129 | 1.03257 | -53.3404 | 1.05000 | 0.95000 | 1.05000 | 0.95000
10467 | 'MGLLUJAN ' | 46.0000 | 1 | 10 | 106 | 129 | 1.02300 | -55.0677 | 1.05000 | 0.95000 | 1.05000 | 0.95000
10468 | 'MGLLUJAN ' | 12.5000 | 1 | 10 | 106 | 129 | 0.98750 | -56.8325 | 1.05000 | 0.95000 | 1.05000 | 0.95000
10470 | 'PRGRSS ' | 115.0000 | 1 | 10 | 103 | 129 | 1.03247 | -49.0556 | 1.05000 | 0.95000 | 1.05000 | 0.95000
10471 | 'PRGRSS ' | 12.5000 | 2 | 10 | 103 | 129 | 0.99901 | -53.4976 | 1.05000 | 0.95000 | 1.05000 | 0.95000
10472 | 'PACHMANN ' | 115.0000 | 1 | 10 | 103 | 129 | 1.02674 | -50.2432 | 1.05000 | 0.95000 | 1.05000 | 0.95000
10478 | 'RIOPUERC ' | 115.0000 | 1 | 10 | 103 | 129 | 1.04380 | -46.9088 | 1.05000 | 0.95000 | 1.05000 | 0.95000
10479 | 'IRIS ' | 115.0000 | 1 | 10 | 103 | 129 | 1.02515 | -50.4806 | 1.05000 | 0.95000 | 1.05000 | 0.95000
10480 | 'IRIS ' | 12.5000 | 1 | 10 | 103 | 129 | 1.01203 | -53.4624 | 1.05000 | 0.95000 | 1.05000 | 0.95000
10481 | 'ZAFARANT ' | 115.0000 | 1 | 10 | 106 | 129 | 1.04097 | -52.0755 | 1.05000 | 0.95000 | 1.05000 | 0.95000
10482 | 'MGLLUJAN ' | 115.0000 | 1 | 10 | 106 | 129 | 1.04106 | -52.1018 | 1.05000 | 0.95000 | 1.05000 | 0.95000
10483 | 'VERANDA2 ' | 12.4700 | 1 | 10 | 103 | 129 | 1.00374 | -57.9946 | 1.05000 | 0.95000 | 1.05000 | 0.95000
10484 | 'GALLINAT ' | 115.0000 | 1 | 10 | 105 | 129 | 1.03896 | -50.0993 | 1.05000 | 0.95000 | 1.05000 | 0.95000
10485 | 'AFTONS ' | 13.8000 | 2 | 10 | 100 | 129 | 1.04509 | -44.5456 | 1.05000 | 0.95000 | 1.05000 | 0.95000
10486 | 'AFTONG ' | 18.0000 | 2 | 10 | 100 | 130 | 1.04900 | -42.7769 | 1.05000 | 0.95000 | 1.05000 | 0.95000
10488 | 'CORRALB ' | 12.4700 | 1 | 10 | 103 | 129 | 0.99948 | -56.2971 | 1.05000 | 0.95000 | 1.05000 | 0.95000
10489 | 'ZAFARANO ' | 12.5000 | 1 | 10 | 106 | 129 | 0.99037 | -56.6205 | 1.05000 | 0.95000 | 1.05000 | 0.95000
10491 | 'LRDSBGG1 ' | 13.8000 | 2 | 10 | 100 | 130 | 0.98409 | -80.2661 | 1.05000 | 0.95000 | 1.05000 | 0.95000
10492 | 'LRDSBGG2 ' | 13.8000 | 2 | 10 | 100 | 130 | 0.98409 | -80.2661 | 1.05000 | 0.95000 | 1.05000 | 0.95000
10493 | 'LOS_MOR2 ' | 12.5000 | 2 | 10 | 102 | 129 | 0.99361 | -53.5127 | 1.05000 | 0.95000 | 1.05000 | 0.95000
10494 | 'DEMING_E ' | 13.8000 | 1 | 10 | 104 | 129 | 1.00406 | -53.2434 | 1.05000 | 0.95000 | 1.05000 | 0.95000
10495 | 'DEM_GOLD ' | 13.8000 | 1 | 10 | 104 | 129 | 1.00154 | -54.4325 | 1.05000 | 0.95000 | 1.05000 | 0.95000
10497 | 'HERMANAT ' | 115.0000 | 1 | 10 | 104 | 129 | 1.04089 | -50.7102 | 1.05000 | 0.95000 | 1.05000 | 0.95000
10498 | 'KINDRMOR ' | 115.0000 | 1 | 10 | 104 | 129 | 1.04065 | -50.7284 | 1.05000 | 0.95000 | 1.05000 | 0.95000
10499 | 'DEMTAP1 ' | 115.0000 | 1 | 10 | 104 | 129 | 1.04103 | -50.6992 | 1.05000 | 0.95000 | 1.05000 | 0.95000
10500 | 'DEMGOLDT ' | 115.0000 | 1 | 10 | 104 | 129 | 1.04097 | -50.7080 | 1.05000 | 0.95000 | 1.05000 | 0.95000
10501 | 'CDELRIO ' | 115.0000 | 1 | 10 | 106 | 129 | 1.03827 | -51.3434 | 1.05000 | 0.95000 | 1.05000 | 0.95000
10502 | 'CDELRIO ' | 12.5000 | 1 | 10 | 106 | 129 | 0.99269 | -52.9919 | 1.05000 | 0.95000 | 1.05000 | 0.95000
10503 | 'ZIA_2 ' | 115.0000 | 1 | 10 | 106 | 129 | 1.04201 | -52.2168 | 1.05000 | 0.95000 | 1.05000 | 0.95000
10504 | 'DEMTAP2 ' | 115.0000 | 1 | 10 | 104 | 129 | 1.04091 | -50.7136 | 1.05000 | 0.95000 | 1.05000 | 0.95000
10510 | 'AIRPOR_T ' | 115.0000 | 1 | 10 | 104 | 125 | 1.03540 | -51.6390 | 1.05000 | 0.95000 | 1.05000 | 0.95000
10511 | 'SANDIA_2 ' | 46.0000 | 1 | 10 | 101 | 129 | 1.04317 | -55.6360 | 1.05000 | 0.95000 | 1.05000 | 0.95000
10512 | 'SAGEBRUSH ' | 115.0000 | 1 | 10 | 101 | 129 | 1.02265 | -51.2251 | 1.05000 | 0.95000 | 1.05000 | 0.95000
10513 | 'SAGEBRUSH1 ' | 12.4700 | 1 | 10 | 101 | 129 | 1.00542 | -53.2234 | 1.05000 | 0.95000 | 1.05000 | 0.95000
10514 | 'SAGEBRUSH2 ' | 12.4700 | 1 | 10 | 101 | 129 | 1.00542 | -53.2430 | 1.05000 | 0.95000 | 1.05000 | 0.95000
10521 | 'SNOW_VISTA ' | 115.0000 | 1 | 10 | 101 | 129 | 1.03491 | -50.0717 | 1.05000 | 0.95000 | 1.05000 | 0.95000
10522 | 'SNOW_VISTA ' | 12.4700 | 1 | 10 | 101 | 129 | 1.02779 | -54.6223 | 1.05000 | 0.95000 | 1.05000 | 0.95000
10532 | 'BRITTON_PNM ' | 115.0000 | 1 | 10 | 103 | 129 | 1.03900 | -47.8896 | 1.05000 | 0.95000 | 1.05000 | 0.95000
10533 | 'MENDOZAT ' | 115.0000 | 1 | 10 | 108 | 129 | 1.01447 | -40.9845 | 1.05000 | 0.95000 | 1.05000 | 0.95000
10534 | 'MENDOZA ' | 13.2000 | 1 | 10 | 108 | 129 | 1.01447 | -40.9845 | 1.05000 | 0.95000 | 1.05000 | 0.95000
10536 | 'PACHMANN ' | 12.4700 | 1 | 10 | 103 | 129 | 1.02158 | -56.0911 | 1.05000 | 0.95000 | 1.05000 | 0.95000
10546 | 'INNOVATION ' | 12.4700 | 1 | 10 | 101 | 129 | 0.99940 | -55.7375 | 1.05000 | 0.95000 | 1.05000 | 0.95000
10548 | 'BLACKWTR A2 ' | 12.4700 | 1 | 10 | 100 | 130 | 1.05000 | -37.1729 | 1.10000 | 0.90000 | 1.10000 | 0.90000
10549 | 'BLACKWTR-SC ' | 17.5000 | 2 | 10 | 100 | 130 | 1.05000 | -37.2389 | 1.10000 | 0.90000 | 1.10000 | 0.90000
10550 | 'ALGODONE2 ' | 12.5000 | 1 | 10 | 103 | 129 | 1.00720 | -50.9531 | 1.05000 | 0.95000 | 1.05000 | 0.95000
10552 | 'JEC_SPV1 ' | 0.5500 | 2 | 10 | 100 | 130 | 1.03748 | -32.7678 | 1.05000 | 0.95000 | 1.05000 | 0.95000
10553 | 'HAWKINS2 ' | 115.0000 | 1 | 10 | 101 | 129 | 1.03225 | -52.0301 | 1.05000 | 0.95000 | 1.05000 | 0.95000
10554 | 'HAWKINS2 ' | 12.5000 | 2 | 10 | 101 | 129 | 0.99811 | -56.3488 | 1.05000 | 0.95000 | 1.05000 | 0.95000
10555 | 'LA_MORADA ' | 115.0000 | 1 | 10 | 101 | 129 | 1.04259 | -49.2236 | 1.05000 | 0.95000 | 1.05000 | 0.95000
10556 | 'LA_MORADA ' | 12.4700 | 1 | 10 | 101 | 129 | 1.01065 | -55.3891 | 1.05000 | 0.95000 | 1.05000 | 0.95000
10557 | 'SANJUAN_SS ' | 12.4700 | 1 | 10 | 107 | 129 | 0.99975 | -37.9463 | 1.05000 | 0.95000 | 1.05000 | 0.95000
10559 | 'SJ_23_SSERV ' | 12.4700 | 1 | 10 | 107 | 129 | 0.99325 | -38.3280 | 1.05000 | 0.95000 | 1.05000 | 0.95000
10561 | 'JEC_SPV1-C ' | 34.5000 | 1 | 10 | 100 | 130 | 1.03291 | -34.8768 | 1.05000 | 0.95000 | 1.05000 | 0.95000
10562 | 'JEC ' | 34.5000 | 1 | 10 | 100 | 233 | 1.02136 | -35.2628 | 1.05000 | 0.95000 | 1.05000 | 0.95000
10563 | 'JEC ' | 345.0000 | 1 | 10 | 100 | 233 | 1.02000 | -38.9020 | 1.05000 | 0.95000 | 1.05000 | 0.95000
10564 | 'JEC_BES ' | 0.6900 | 2 | 10 | 100 | 130 | 1.02133 | -35.2750 | 1.05000 | 0.95000 | 1.05000 | 0.95000
10565 | 'JEC_BES-C ' | 34.5000 | 1 | 10 | 100 | 130 | 1.02136 | -35.2628 | 1.05000 | 0.95000 | 1.05000 | 0.95000
10566 | 'JEC_SPV2 ' | 0.5500 | 2 | 10 | 100 | 233 | 1.03733 | -32.7928 | 1.05000 | 0.95000 | 1.05000 | 0.95000
10567 | 'JEC_SPV2-C ' | 34.5000 | 1 | 10 | 100 | 233 | 1.03279 | -34.8808 | 1.05000 | 0.95000 | 1.05000 | 0.95000
10568 | 'PETROGLYPH ' | 115.0000 | 1 | 10 | 101 | 129 | 1.04167 | -48.2376 | 1.05000 | 0.95000 | 1.05000 | 0.95000
10569 | 'PETROGLYPH ' | 12.4700 | 1 | 10 | 101 | 129 | 1.00767 | -49.1697 | 1.05000 | 0.95000 | 1.05000 | 0.95000
10582 | 'PROSPERITY ' | 12.4700 | 1 | 10 | 101 | 129 | 1.00220 | -51.9959 | 1.05000 | 0.95000 | 1.05000 | 0.95000
10630 | 'PINTADO ' | 345.0000 | 1 | 10 | 100 | 129 | 1.03237 | -42.1567 | 1.05000 | 0.95000 | 1.05000 | 0.95000
10631 | 'ARROY_STA ' | 345.0000 | 1 | 10 | 100 | 129 | 1.03247 | -42.0323 | 1.05000 | 0.95000 | 1.05000 | 0.95000
10632 | 'ARROY_C1 ' | 34.5000 | 1 | 10 | 100 | 129 | 1.04121 | -36.1369 | 1.10000 | 0.90000 | 1.10000 | 0.90000
10633 | 'ARROY_C1A ' | 34.5000 | 2 | 10 | 100 | 129 | 1.04400 | -35.9062 | 1.20000 | 0.90000 | 1.20000 | 0.90000
10634 | 'ARROY_C1B ' | 34.5000 | 1 | 10 | 100 | 129 | 1.04135 | -36.1419 | 1.10000 | 0.90000 | 1.10000 | 0.90000
10636 | 'ARROY_BS1 ' | 0.5000 | 2 | 10 | 100 | 129 | 1.04135 | -36.1419 | 1.20000 | 0.90000 | 1.20000 | 0.90000
10637 | 'ARROY_C2 ' | 34.5000 | 1 | 10 | 100 | 129 | 1.03031 | -36.0548 | 1.10000 | 0.90000 | 1.10000 | 0.90000
10638 | 'ARROY_C2A ' | 34.5000 | 2 | 10 | 100 | 129 | 1.03271 | -35.8037 | 1.20000 | 0.90000 | 1.20000 | 0.90000
10639 | 'ARROY_C2B ' | 34.5000 | 1 | 10 | 100 | 129 | 1.03045 | -36.0597 | 1.10000 | 0.90000 | 1.10000 | 0.90000
10641 | 'ARROY_BS2 ' | 0.5000 | 2 | 10 | 100 | 129 | 1.03045 | -36.0597 | 1.20000 | 0.90000 | 1.20000 | 0.90000
10701 | 'PARADIS2 ' | 115.0000 | 1 | 10 | 101 | 129 | 1.02952 | -51.1196 | 1.05000 | 0.95000 | 1.05000 | 0.95000
10710 | 'CIBOLA ' | 115.0000 | 1 | 10 | 101 | 129 | 1.03003 | -41.2862 | 1.05000 | 0.95000 | 1.05000 | 0.95000
10711 | 'RT66_MV1 ' | 34.5000 | 1 | 10 | 100 | 451 | 1.01845 | -36.6533 | 1.10000 | 0.90000 | 1.10000 | 0.90000
10712 | 'RT66_MV2 ' | 34.5000 | 1 | 10 | 100 | 451 | 1.02204 | -36.5148 | 1.10000 | 0.90000 | 1.10000 | 0.90000
10713 | 'RT66_G1 ' | 0.6600 | 2 | 10 | 100 | 451 | 1.02200 | -33.3195 | 1.10000 | 0.90000 | 1.10000 | 0.90000
10721 | 'ENCINO_SOLAR' | 115.0000 | 1 | 10 | 100 | 129 | 1.04400 | -46.6899 | 1.05000 | 0.95000 | 1.05000 | 0.95000
10722 | 'ENCINO_SOL1 ' | 34.5000 | 1 | 10 | 100 | 129 | 1.02086 | -42.9058 | 1.05000 | 0.95000 | 1.05000 | 0.95000
10723 | 'ENCINO_SOL2 ' | 34.5000 | 1 | 10 | 100 | 129 | 1.02085 | -42.8972 | 1.05000 | 0.95000 | 1.05000 | 0.95000
10724 | 'ENCINO_SOLG ' | 0.6000 | 2 | 10 | 100 | 129 | 0.99513 | -42.7765 | 1.05000 | 0.95000 | 1.05000 | 0.95000
10725 | 'HUNING_RANCH' | 115.0000 | 1 | 10 | 102 | 130 | 1.03801 | -49.0054 | 1.05000 | 0.95000 | 1.05000 | 0.95000
10732 | 'BRITTON_SOL1' | 34.5000 | 1 | 10 | 103 | 129 | 1.02057 | -43.9883 | 1.05000 | 0.95000 | 1.05000 | 0.95000
10733 | 'BRITTON_SOL2' | 34.5000 | 1 | 10 | 103 | 129 | 1.02065 | -43.9819 | 1.05000 | 0.95000 | 1.05000 | 0.95000
10734 | 'BRITTON_SOLG' | 0.6000 | 2 | 10 | 103 | 129 | 0.99632 | -43.8693 | 1.05000 | 0.95000 | 1.05000 | 0.95000
10752 | 'SKYRNCH_115 ' | 115.0000 | 1 | 10 | 100 | 451 | 1.03500 | -47.6428 | 1.10000 | 0.90000 | 1.10000 | 0.90000
10753 | 'SKYRCH1_MV2 ' | 34.5000 | 1 | 10 | 100 | 451 | 1.02467 | -42.7503 | 1.10000 | 0.90000 | 1.10000 | 0.90000
10754 | 'SKYRCH1_MV1 ' | 34.5000 | 2 | 10 | 100 | 451 | 1.02776 | -42.6412 | 1.10000 | 0.90000 | 1.10000 | 0.90000
10755 | 'SUNRANCH ' | 115.0000 | 1 | 10 | 102 | 129 | 1.03527 | -47.8608 | 1.05000 | 0.95000 | 1.05000 | 0.95000
10756 | 'SKYRCH2_MV2 ' | 34.5000 | 1 | 10 | 100 | 451 | 1.02784 | -42.7947 | 1.10000 | 0.90000 | 1.10000 | 0.90000
10757 | 'SKYRCH2_MV1 ' | 34.5000 | 2 | 10 | 100 | 451 | 1.03104 | -42.6870 | 1.10000 | 0.90000 | 1.10000 | 0.90000
10758 | 'SKYRNCH2_MV3' | 34.5000 | 1 | 10 | 100 | 451 | 1.02784 | -42.7947 | 1.10000 | 0.90000 | 1.10000 | 0.90000
10759 | 'SKYRNCH2_BS ' | 0.6450 | 2 | 10 | 100 | 451 | 1.02784 | -42.7947 | 1.10000 | 0.90000 | 1.10000 | 0.90000
10767 | 'NOENC_PV ' | 0.5500 | 2 | 10 | 100 | 129 | 1.01000 | -40.1973 | 1.10000 | 0.90000 | 1.10000 | 0.90000
10768 | 'NOENC_MV1 ' | 34.5000 | 1 | 10 | 100 | 129 | 1.00090 | -42.6423 | 1.10000 | 0.90000 | 1.10000 | 0.90000
10769 | 'NOENC_MV2 ' | 34.5000 | 1 | 10 | 100 | 129 | 1.00083 | -42.6492 | 1.10000 | 0.90000 | 1.10000 | 0.90000
10800 | 'VOLCANO2 ' | 12.5000 | 1 | 10 | 101 | 129 | 1.00724 | -55.4828 | 1.05000 | 0.95000 | 1.05000 | 0.95000
10836 | 'ATRISCO_PV1 ' | 0.6300 | 2 | 10 | 100 | 130 | 1.00000 | -38.8345 | 1.05000 | 0.95000 | 1.05000 | 0.95000
10837 | 'ATRISCO_B1 ' | 0.6300 | 2 | 10 | 100 | 130 | 1.00349 | -40.7909 | 1.05000 | 0.95000 | 1.05000 | 0.95000
10838 | 'ATRISCO_PV2 ' | 0.6300 | 2 | 10 | 100 | 130 | 1.00000 | -38.8345 | 1.05000 | 0.95000 | 1.05000 | 0.95000
10839 | 'ATRISCO_B2 ' | 0.6300 | 2 | 10 | 100 | 130 | 1.00349 | -40.7909 | 1.05000 | 0.95000 | 1.05000 | 0.95000
10840 | 'ATRISCO_MV1 ' | 34.5000 | 1 | 10 | 100 | 130 | 1.00425 | -40.5707 | 1.05000 | 0.95000 | 1.05000 | 0.95000
10841 | 'ATRISCO_MV2 ' | 34.5000 | 1 | 10 | 100 | 130 | 1.00349 | -40.7909 | 1.05000 | 0.95000 | 1.05000 | 0.95000
10842 | 'JICARILLA ' | 345.0000 | 1 | 10 | 100 | 130 | 1.01991 | -39.0612 | 1.10000 | 0.95000 | 1.10000 | 0.95000
10843 | 'JICARILLA ' | 115.0000 | 1 | 10 | 100 | 233 | 1.00869 | -39.6781 | 1.05000 | 0.95000 | 1.05000 | 0.95000
10844 | 'DULCE ' | 115.0000 | 2 | 10 | 108 | 130 | 1.04553 | -41.2554 | 1.05000 | 0.95000 | 1.05000 | 0.95000
10845 | 'JAN ' | 345.0000 | 1 | 10 | 100 | 233 | 1.01994 | -39.0498 | 1.10000 | 0.95000 | 1.10000 | 0.95000
10846 | 'ATRISCO_MV3 ' | 34.5000 | 1 | 10 | 100 | 130 | 1.00425 | -40.5707 | 1.05000 | 0.95000 | 1.05000 | 0.95000
10847 | 'ATRISCO_MV4 ' | 34.5000 | 1 | 10 | 100 | 130 | 1.00349 | -40.7909 | 1.05000 | 0.95000 | 1.05000 | 0.95000
10848 | 'ATRISCO_C1 ' | 34.5000 | 1 | 10 | 100 | 130 | 1.00349 | -40.7909 | 1.05000 | 0.95000 | 1.05000 | 0.95000
10849 | 'ATRISCO_C2 ' | 34.5000 | 1 | 10 | 100 | 130 | 1.00349 | -40.7909 | 1.05000 | 0.95000 | 1.05000 | 0.95000
10854 | 'ATRISCO ' | 345.0000 | 1 | 10 | 100 | 130 | 1.02682 | -45.3542 | 1.05000 | 0.95000 | 1.05000 | 0.95000
10855 | 'QUAIL_RANCH ' | 345.0000 | 1 | 10 | 100 | 129 | 1.02690 | -45.3760 | 1.05000 | 0.95000 | 1.05000 | 0.95000
10856 | 'RC2 ' | 0.6900 | 2 | 10 | 100 | 1010 | 1.01279 | -70.6670 | 1.10000 | 0.90000 | 1.10000 | 0.90000
10857 | 'DM SUBLOW1 ' | 34.5000 | 1 | 10 | 100 | 1010 | 1.00312 | -43.9719 | 1.10000 | 0.90000 | 1.10000 | 0.90000
10858 | 'DM GSU HIGH ' | 34.5000 | 1 | 10 | 100 | 1010 | 1.00320 | -43.9756 | 1.10000 | 0.90000 | 1.10000 | 0.90000
10859 | 'DM 2.3 ' | 0.6900 | 2 | 10 | 100 | 1010 | 1.00305 | -13.9797 | 1.10000 | 0.90000 | 1.10000 | 0.90000
10860 | 'TC1 2.3 ' | 0.6900 | 2 | 10 | 100 | 1010 | 1.00737 | -73.7552 | 1.10000 | 0.90000 | 1.10000 | 0.90000
10861 | 'RC1 ' | 0.6900 | 2 | 10 | 100 | 1010 | 1.01152 | -70.5821 | 1.10000 | 0.90000 | 1.10000 | 0.90000
10868 | 'LAJOYA_STA ' | 345.0000 | 1 | 10 | 100 | 937 | 1.04255 | -43.3495 | 1.10000 | 0.90000 | 1.10000 | 0.90000
10869 | 'LAJOYA_COL1 ' | 34.5000 | 1 | 10 | 100 | 937 | 0.99519 | -41.9165 | 1.10000 | 0.90000 | 1.10000 | 0.90000
10870 | 'CLNCRN_1 ' | 345.0000 | 1 | 10 | 100 | 937 | 1.04110 | -43.4793 | 1.10000 | 0.90000 | 1.10000 | 0.90000
10871 | 'LAJOY_GE1GSU' | 34.5000 | 1 | 10 | 100 | 937 | 0.99872 | -41.1563 | 1.10000 | 0.90000 | 1.10000 | 0.90000
10872 | 'LAJOY_SE1GSU' | 34.5000 | 1 | 10 | 100 | 937 | 0.99557 | -41.9323 | 1.10000 | 0.90000 | 1.10000 | 0.90000
10873 | 'LAJOY_GE1_WG' | 0.6900 | 2 | 10 | 100 | 937 | 1.00000 | -40.5609 | 1.10000 | 0.90000 | 1.10000 | 0.90000
10874 | 'LAJOY_SE1_WG' | 0.6900 | 2 | 10 | 100 | 937 | 0.99557 | -41.9323 | 1.10000 | 0.90000 | 1.10000 | 0.90000
10875 | 'LAJOYA_COL2 ' | 34.5000 | 1 | 10 | 100 | 937 | 0.99930 | -43.3918 | 1.10000 | 0.90000 | 1.10000 | 0.90000
10876 | 'LAJOY_GE2GSU' | 34.5000 | 1 | 10 | 100 | 937 | 0.99955 | -43.3957 | 1.10000 | 0.90000 | 1.10000 | 0.90000
10877 | 'LAJOY_SE2GSU' | 34.5000 | 1 | 10 | 100 | 937 | 0.99952 | -43.3947 | 1.10000 | 0.90000 | 1.10000 | 0.90000
10878 | 'LAJOY_GE2_WG' | 0.6900 | 2 | 10 | 100 | 937 | 0.99955 | -43.3957 | 1.10000 | 0.90000 | 1.10000 | 0.90000
10879 | 'LAJOY_SE2_WG' | 0.6900 | 2 | 10 | 100 | 937 | 0.99952 | -43.3947 | 1.10000 | 0.90000 | 1.10000 | 0.90000
10884 | 'TC1 ' | 0.6900 | 2 | 10 | 100 | 1010 | 1.00737 | -73.7552 | 1.10000 | 0.90000 | 1.10000 | 0.90000
10885 | 'TC1 GSU HIGH' | 34.5000 | 1 | 10 | 100 | 1010 | 1.00737 | -43.7552 | 1.10000 | 0.90000 | 1.10000 | 0.90000
10886 | 'RC SUBLOW1 ' | 34.5000 | 1 | 10 | 100 | 1010 | 1.00935 | -41.7643 | 1.10000 | 0.90000 | 1.10000 | 0.90000
10887 | 'CC SUBLOW2 ' | 34.5000 | 1 | 10 | 100 | 1010 | 1.00106 | -42.8072 | 1.10000 | 0.90000 | 1.10000 | 0.90000
10888 | 'CC2 GSU HIGH' | 34.5000 | 1 | 10 | 100 | 1010 | 1.00251 | -42.6223 | 1.10000 | 0.90000 | 1.10000 | 0.90000
10889 | 'CC2 ' | 0.6900 | 2 | 10 | 100 | 1010 | 1.00049 | -11.7556 | 1.10000 | 0.90000 | 1.10000 | 0.90000
10890 | 'CC T1 SEC ' | 34.5000 | 1 | 10 | 100 | 1010 | 0.99851 | -43.1692 | 1.10000 | 0.90000 | 1.10000 | 0.90000
10891 | 'CC SUBLOW1 ' | 34.5000 | 1 | 10 | 100 | 1010 | 0.99929 | -43.0491 | 1.10000 | 0.90000 | 1.10000 | 0.90000
10892 | 'CC2 2.3 ' | 0.6900 | 2 | 10 | 100 | 1010 | 1.00251 | -72.6223 | 1.10000 | 0.90000 | 1.10000 | 0.90000
10893 | 'TC SUBLOW1 ' | 34.5000 | 1 | 10 | 100 | 1010 | 1.00688 | -43.7355 | 1.10000 | 0.90000 | 1.10000 | 0.90000
10894 | 'CC1 2.3 ' | 0.6900 | 2 | 10 | 100 | 1010 | 0.99915 | -13.0533 | 1.10000 | 0.90000 | 1.10000 | 0.90000
10895 | 'CC1 ' | 0.6900 | 2 | 10 | 100 | 1010 | 0.99629 | -12.1710 | 1.10000 | 0.90000 | 1.10000 | 0.90000
10896 | 'TC SUBLOW2 ' | 34.5000 | 1 | 10 | 100 | 1010 | 1.00729 | -43.6685 | 1.10000 | 0.90000 | 1.10000 | 0.90000
10897 | 'TC2 GSU HIGH' | 34.5000 | 1 | 10 | 100 | 1010 | 1.00876 | -43.8027 | 1.10000 | 0.90000 | 1.10000 | 0.90000
10898 | 'TC2 2.3 ' | 0.6900 | 2 | 10 | 100 | 1010 | 1.00876 | -73.8027 | 1.10000 | 0.90000 | 1.10000 | 0.90000
10899 | 'VEF ' | 115.0000 | 1 | 10 | 100 | 134 | 1.03789 | -45.5413 | 1.05000 | 0.95000 | 1.05000 | 0.95000
10900 | 'ARAGONNE_MV2' | 34.5000 | 1 | 10 | 100 | 741 | 1.01238 | -37.2588 | 1.10000 | 0.90000 | 1.10000 | 0.90000
10901 | 'ARAGONNE_LV1' | 0.6900 | 2 | 10 | 100 | 741 | 1.00000 | -36.7950 | 1.10000 | 0.90000 | 1.10000 | 0.90000
10902 | 'MSSION_2 ' | 12.5000 | 1 | 10 | 101 | 129 | 1.00017 | -55.3414 | 1.05000 | 0.95000 | 1.05000 | 0.95000
10903 | 'VEF ' | 18.0000 | 2 | 10 | 100 | 134 | 1.01111 | -40.5801 | 1.05000 | 0.95000 | 1.05000 | 0.95000
10906 | 'REDMESA ' | 115.0000 | 1 | 10 | 100 | 451 | 1.02600 | -43.4931 | 1.05000 | 0.95000 | 1.05000 | 0.95000
10907 | 'REDMESA2 ' | 34.5000 | 1 | 10 | 100 | 451 | 0.99946 | -42.6806 | 1.10000 | 0.90000 | 1.10000 | 0.90000
10908 | 'REDMESA3 ' | 34.5000 | 1 | 10 | 100 | 451 | 0.99709 | -42.4960 | 1.10000 | 0.90000 | 1.10000 | 0.90000
10909 | 'REDMESA4 ' | 0.6900 | 2 | 10 | 100 | 451 | 0.98653 | -72.1215 | 1.10000 | 0.90000 | 1.10000 | 0.90000
10910 | 'RC2 GSU HIGH' | 34.5000 | 1 | 10 | 100 | 1010 | 1.01251 | -41.6907 | 1.10000 | 0.90000 | 1.10000 | 0.90000
10911 | 'AR_EXP_MV2 ' | 34.5000 | 1 | 10 | 100 | 741 | 1.02019 | -36.9475 | 1.10000 | 0.90000 | 1.10000 | 0.90000
10912 | 'AR_EXP_LV1 ' | 0.6900 | 2 | 10 | 100 | 741 | 1.00000 | -36.4326 | 1.10000 | 0.90000 | 1.10000 | 0.90000
10913 | 'AR_EXP_HV ' | 138.0000 | 1 | 10 | 100 | 741 | 1.04658 | -38.4868 | 1.10000 | 0.90000 | 1.10000 | 0.90000
10914 | 'AR_EXP_CO ' | 34.5000 | 1 | 10 | 100 | 741 | 1.01887 | -36.9815 | 1.10000 | 0.90000 | 1.10000 | 0.90000
10915 | 'AR_EXP_MV ' | 34.5000 | 1 | 10 | 100 | 741 | 1.01994 | -36.6470 | 1.10000 | 0.90000 | 1.10000 | 0.90000
10916 | 'AR_EXP_LV2 ' | 0.6900 | 2 | 10 | 100 | 741 | 0.99000 | -35.9902 | 1.10000 | 0.90000 | 1.10000 | 0.90000
10920 | 'DM ' | 0.6900 | 2 | 10 | 100 | 1010 | 1.00320 | -73.9756 | 1.10000 | 0.90000 | 1.10000 | 0.90000
10930 | 'HLWR_1 ' | 115.0000 | 1 | 10 | 100 | 451 | 1.01700 | -46.1293 | 1.10000 | 0.90000 | 1.10000 | 0.90000
10931 | 'HLWR_2 ' | 34.5000 | 1 | 10 | 100 | 451 | 0.99026 | -44.4229 | 1.10000 | 0.90000 | 1.10000 | 0.90000
10932 | 'HLWR_3 ' | 34.5000 | 1 | 10 | 100 | 451 | 0.98004 | -43.4741 | 1.10000 | 0.90000 | 1.10000 | 0.90000
10933 | 'HLWR_4 ' | 0.6900 | 2 | 10 | 100 | 451 | 0.96703 | -42.6361 | 1.10000 | 0.90000 | 1.10000 | 0.90000
10934 | 'HLWR_5 ' | 34.5000 | 1 | 10 | 100 | 451 | 0.99501 | -44.4013 | 1.10000 | 0.90000 | 1.10000 | 0.90000
10935 | 'HLWR_7 ' | 13.8000 | 1 | 10 | 100 | 451 | 1.01698 | -46.1282 | 1.10000 | 0.90000 | 1.10000 | 0.90000
10936 | 'HLWR_6 ' | 0.6900 | 2 | 10 | 100 | 451 | 1.02000 | -43.9602 | 1.10000 | 0.90000 | 1.10000 | 0.90000
10959 | 'WSPIRIT ' | 345.0000 | 1 | 10 | 100 | 130 | 1.03866 | -44.5229 | 1.05000 | 0.95000 | 1.05000 | 0.95000
10960 | 'RED CLOUD ' | 345.0000 | 1 | 10 | 100 | 1010 | 1.04003 | -43.4454 | 1.10000 | 0.90000 | 1.10000 | 0.90000
10961 | 'TECOLOTE ' | 345.0000 | 1 | 10 | 100 | 1010 | 1.04012 | -43.6605 | 1.10000 | 0.90000 | 1.10000 | 0.90000
10962 | 'CLINES CORNE' | 345.0000 | 1 | 10 | 100 | 1010 | 1.04000 | -44.1243 | 1.10000 | 0.90000 | 1.10000 | 0.90000
10963 | 'DURAN MESA ' | 345.0000 | 1 | 10 | 100 | 1010 | 1.04000 | -43.8463 | 1.10000 | 0.90000 | 1.10000 | 0.90000
10964 | 'RC T2 SEC ' | 34.5000 | 1 | 10 | 100 | 1010 | 1.01015 | -41.8900 | 1.10000 | 0.90000 | 1.10000 | 0.90000
10965 | 'PAJARITO ' | 345.0000 | 1 | 10 | 100 | 130 | 1.02665 | -46.9366 | 1.05000 | 0.95000 | 1.05000 | 0.95000
10966 | 'RC1 GSU HIGH' | 34.5000 | 1 | 10 | 100 | 1010 | 1.01120 | -41.6085 | 1.10000 | 0.90000 | 1.10000 | 0.90000
10967 | 'TC2 ' | 0.6900 | 2 | 10 | 100 | 1010 | 1.00876 | -73.8027 | 1.10000 | 0.90000 | 1.10000 | 0.90000
10968 | 'CLINECORNER ' | 345.0000 | 1 | 10 | 100 | 130 | 1.03959 | -44.0068 | 1.10000 | 0.95000 | 1.10000 | 0.95000
10969 | 'EL_CABO ' | 345.0000 | 1 | 10 | 100 | 937 | 1.04000 | -43.1040 | 1.10000 | 0.90000 | 1.10000 | 0.90000
10970 | 'EL_CABO_1A ' | 34.5000 | 1 | 10 | 100 | 937 | 1.02793 | -40.6030 | 1.10000 | 0.90000 | 1.10000 | 0.90000
10971 | 'EL_CABO_1B ' | 34.5000 | 1 | 10 | 100 | 937 | 1.02196 | -38.1196 | 1.10000 | 0.90000 | 1.10000 | 0.90000
10972 | 'EL_CABO_1 ' | 0.6900 | 2 | 10 | 100 | 937 | 1.01688 | -35.8816 | 1.10000 | 0.90000 | 1.10000 | 0.90000
10973 | 'EL_CABO_2A ' | 34.5000 | 1 | 10 | 100 | 937 | 1.02964 | -40.5956 | 1.10000 | 0.90000 | 1.10000 | 0.90000
10974 | 'EL_CABO_2B ' | 34.5000 | 1 | 10 | 100 | 937 | 1.02781 | -39.5491 | 1.10000 | 0.90000 | 1.10000 | 0.90000
10975 | 'EL_CABO_2 ' | 0.6900 | 2 | 10 | 100 | 937 | 1.02277 | -37.3367 | 1.10000 | 0.90000 | 1.10000 | 0.90000
10981 | 'NMCASA_WT ' | 34.5000 | 1 | 10 | 100 | 451 | 1.00734 | -37.2610 | 1.10000 | 0.90000 | 1.10000 | 0.90000
10982 | 'NMCASA_GSULS' | 34.5000 | 1 | 10 | 100 | 451 | 1.00776 | -37.7507 | 1.10000 | 0.90000 | 1.10000 | 0.90000
10989 | 'SSD ' | 34.5000 | 1 | 10 | 100 | 741 | 1.01025 | -37.2523 | 1.10000 | 0.90000 | 1.10000 | 0.90000
10991 | 'ARAGONNE ' | 138.0000 | 1 | 10 | 100 | 741 | 1.04189 | -41.0108 | 1.10000 | 0.90000 | 1.10000 | 0.90000
10992 | 'ARAGONNE_HV ' | 138.0000 | 1 | 10 | 100 | 741 | 1.04767 | -38.8389 | 1.10000 | 0.90000 | 1.10000 | 0.90000
10993 | 'ARAGONNE_CO ' | 34.5000 | 1 | 10 | 100 | 741 | 1.01025 | -37.2523 | 1.10000 | 0.90000 | 1.10000 | 0.90000
10994 | 'ARAGONNE_MV ' | 34.5000 | 1 | 10 | 100 | 741 | 1.01285 | -36.9058 | 1.10000 | 0.90000 | 1.10000 | 0.90000
10995 | 'ARAGONNE_LV2' | 0.6900 | 2 | 10 | 100 | 741 | 0.99000 | -36.2941 | 1.10000 | 0.90000 | 1.10000 | 0.90000
10996 | 'NMCASA_GSUHS' | 345.0000 | 1 | 10 | 100 | 451 | 1.05500 | -38.9398 | 1.10000 | 0.90000 | 1.10000 | 0.90000
10997 | 'NMCASA_WTG ' | 0.6900 | 2 | 10 | 100 | 451 | 1.00683 | -36.9642 | 1.10000 | 0.90000 | 1.10000 | 0.90000
10998 | 'NMCASA_POI ' | 345.0000 | 1 | 10 | 100 | 451 | 1.05487 | -38.9525 | 1.10000 | 0.90000 | 1.10000 | 0.90000
10999 | 'TAIBANMS ' | 345.0000 | 1 | 10 | 100 | 451 | 1.05458 | -39.2277 | 1.10000 | 0.95000 | 1.10000 | 0.95000
11002 | 'ALA_5 ' | 115.0000 | 1 | 11 | 110 | 125 | 1.02673 | -54.6288 | 1.07200 | 0.92500 | 1.07200 | 0.92500
11003 | 'ALAMO ' | 69.0000 | 1 | 11 | 110 | 125 | 1.03147 | -66.4426 | 1.08200 | 0.90000 | 1.08200 | 0.90000
11004 | 'ALAMO ' | 23.9000 | 1 | 11 | 110 | 125 | 1.02603 | -68.9072 | 1.07200 | 0.92500 | 1.07200 | 0.92500
11005 | 'ALAMO_R ' | 69.0000 | 1 | 11 | 110 | 125 | 1.01071 | -66.0342 | 1.08200 | 0.90000 | 1.08200 | 0.90000
11006 | 'AMERICAS ' | 69.0000 | 1 | 11 | 110 | 125 | 1.01017 | -62.3959 | 1.08200 | 0.92500 | 1.08200 | 0.92500
11007 | 'AMERICAS ' | 13.8000 | 1 | 11 | 110 | 125 | 1.04303 | -69.2012 | 1.08200 | 0.92500 | 1.08200 | 0.92500
11008 | 'AMRAD ' | 115.0000 | 1 | 11 | 110 | 125 | 1.02723 | -55.1288 | 1.08200 | 0.92500 | 1.08200 | 0.92500
11009 | 'AMRAD ' | 24.9000 | 1 | 11 | 110 | 125 | 1.05323 | -55.2543 | 1.07200 | 0.92500 | 1.07200 | 0.92500
11010 | 'AMRAD ' | 345.0000 | 1 | 11 | 110 | 125 | 1.02552 | -52.0678 | 1.09000 | 0.92500 | 1.09000 | 0.92500
11011 | 'ANTHONY ' | 115.0000 | 1 | 11 | 110 | 125 | 1.02185 | -53.6558 | 1.07200 | 0.92500 | 1.07200 | 0.92500
11012 | 'ANTHONY1 ' | 23.9000 | 1 | 11 | 110 | 125 | 1.06464 | -55.9349 | 1.08200 | 0.92500 | 1.08200 | 0.92500
11013 | 'ANTHONY2 ' | 23.9000 | 1 | 11 | 110 | 125 | 1.01274 | -57.4337 | 1.07200 | 0.92500 | 1.07200 | 0.92500
11014 | 'ARR___PS ' | 345.0000 | 1 | 11 | 110 | 125 | 1.02925 | -54.2312 | 1.08200 | 0.92500 | 1.08200 | 0.92500
11015 | 'ARROYO ' | 115.0000 | 1 | 11 | 110 | 125 | 1.02251 | -53.3675 | 1.07200 | 0.92500 | 1.07200 | 0.92500
11016 | 'ARROYO1 ' | 23.9000 | 1 | 11 | 110 | 125 | 1.01645 | -59.8926 | 1.07200 | 0.92500 | 1.07200 | 0.92500
11017 | 'ARROYO ' | 345.0000 | 1 | 11 | 110 | 125 | 1.02650 | -51.4376 | 1.08200 | 0.92500 | 1.08200 | 0.92500
11019 | 'ASCARATE ' | 69.0000 | 1 | 11 | 110 | 125 | 0.98916 | -59.4696 | 1.07200 | 0.92500 | 1.07200 | 0.92500
11020 | 'ASCARATE ' | 115.0000 | 1 | 11 | 110 | 125 | 1.00543 | -57.7517 | 1.07200 | 0.92500 | 1.07200 | 0.92500
11021 | 'ASCARATE_T1 ' | 13.8000 | 1 | 11 | 110 | 125 | 0.95820 | -66.0321 | 1.07200 | 0.92500 | 1.07200 | 0.92500
11022 | 'ASCARATE ' | 4.1600 | 1 | 11 | 110 | 125 | 1.02548 | -62.3180 | 1.07200 | 0.92500 | 1.07200 | 0.92500
11023 | 'AUSTIN ' | 69.0000 | 1 | 11 | 110 | 125 | 0.98790 | -59.3340 | 1.07200 | 0.92500 | 1.07200 | 0.92500
11024 | 'AUSTIN ' | 4.1600 | 1 | 11 | 110 | 125 | 1.03038 | -62.2211 | 1.07200 | 0.92500 | 1.07200 | 0.92500
11025 | 'AUSTIN ' | 115.0000 | 1 | 11 | 110 | 125 | 1.00701 | -56.6533 | 1.07200 | 0.92500 | 1.07200 | 0.92500
11026 | 'AUSTIN_1 ' | 13.8000 | 1 | 11 | 110 | 125 | 1.04380 | -61.4591 | 1.07200 | 0.92500 | 1.07200 | 0.92500
11027 | 'AUSTIN_2 ' | 13.8000 | 1 | 11 | 110 | 125 | 1.03452 | -60.4326 | 1.07200 | 0.92500 | 1.07200 | 0.92500
11028 | 'BORDERST ' | 69.0000 | 4 | 11 | 110 | 125 | 1.00000 | -24.9000 | 1.07200 | 0.92500 | 1.07200 | 0.92500
11030 | 'BORDER_# ' | 69.0000 | 1 | 11 | 110 | 125 | 1.00560 | -55.7382 | 1.07200 | 0.92500 | 1.07200 | 0.92500
11031 | 'BORDER ' | 115.0000 | 1 | 11 | 110 | 125 | 1.01973 | -53.9581 | 1.07200 | 0.92500 | 1.07200 | 0.92500
11032 | 'MPS ' | 115.0000 | 1 | 11 | 110 | 125 | 1.01983 | -55.4861 | 1.07200 | 0.92500 | 1.07200 | 0.92500
11033 | 'MCNUTT ' | 115.0000 | 1 | 11 | 110 | 125 | 1.01942 | -53.1416 | 1.07200 | 0.92500 | 1.07200 | 0.92500
11034 | 'MCNUTT2 ' | 23.9000 | 1 | 11 | 110 | 125 | 1.02636 | -57.0703 | 1.07200 | 0.92500 | 1.07200 | 0.92500
11035 | 'BUTERFLD ' | 115.0000 | 1 | 11 | 110 | 125 | 1.01153 | -56.3078 | 1.07200 | 0.92500 | 1.07200 | 0.92500
11036 | 'BUTERFLD ' | 13.8000 | 1 | 11 | 110 | 125 | 1.04272 | -59.2426 | 1.07200 | 0.92500 | 1.07200 | 0.92500
11037 | 'CALIENTE ' | 115.0000 | 1 | 11 | 110 | 125 | 1.01991 | -55.8588 | 1.07200 | 0.92500 | 1.07200 | 0.92500
11038 | 'CALIENTE ' | 345.0000 | 1 | 11 | 110 | 125 | 1.02396 | -52.3278 | 1.07200 | 0.92500 | 1.07200 | 0.92500
11039 | 'CHAPARAL ' | 115.0000 | 1 | 11 | 110 | 125 | 1.02197 | -52.1973 | 1.07200 | 0.92500 | 1.07200 | 0.92500
11040 | 'CHAPARAL1 ' | 13.8000 | 1 | 11 | 110 | 125 | 1.00773 | -54.3168 | 1.07200 | 0.92500 | 1.07200 | 0.92500
11041 | 'TROWBRIG ' | 115.0000 | 1 | 11 | 110 | 125 | 1.00538 | -57.5850 | 1.07200 | 0.92500 | 1.07200 | 0.92500
11042 | 'MCNUTT1 ' | 23.9000 | 1 | 11 | 110 | 125 | 1.02906 | -56.4998 | 1.07200 | 0.92500 | 1.07200 | 0.92500
11043 | 'MARLOW ' | 115.0000 | 1 | 11 | 110 | 125 | 1.00562 | -57.1630 | 1.07200 | 0.92500 | 1.07200 | 0.92500
11045 | 'MACHOSPRNG_T' | 34.5000 | 1 | 11 | 110 | 125 | 1.02325 | -42.3776 | 1.05000 | 0.95000 | 1.05000 | 0.95000
11046 | 'CLINT ' | 69.0000 | 1 | 11 | 110 | 125 | 1.00556 | -64.7280 | 1.07200 | 0.92500 | 1.07200 | 0.92500
11047 | 'MACHOSPG ' | 345.0000 | 1 | 11 | 110 | 125 | 1.04769 | -46.4269 | 1.05000 | 0.95000 | 1.05000 | 0.95000
11048 | 'MACHOSPRNG_C' | 34.5000 | 1 | 11 | 110 | 125 | 1.00510 | -42.6695 | 1.05000 | 0.95000 | 1.05000 | 0.95000
11049 | 'COPPER ' | 115.0000 | 1 | 11 | 110 | 125 | 1.00494 | -58.0633 | 1.07200 | 0.92500 | 1.07200 | 0.92500
11050 | 'COPPER ' | 13.8000 | 1 | 11 | 110 | 125 | 1.03003 | -64.2838 | 1.07200 | 0.92500 | 1.07200 | 0.92500
11051 | 'COPPER_G ' | 13.8000 | 2 | 11 | 110 | 125 | 0.98043 | -58.0633 | 1.07200 | 0.92500 | 1.07200 | 0.92500
11054 | 'CROMO ' | 115.0000 | 1 | 11 | 110 | 125 | 1.01374 | -53.8451 | 1.07200 | 0.92500 | 1.07200 | 0.92500
11055 | 'CROMO1 ' | 13.8000 | 1 | 11 | 110 | 125 | 0.99543 | -58.9172 | 1.07200 | 0.92500 | 1.07200 | 0.92500
11056 | 'CROMO2 ' | 13.8000 | 1 | 11 | 110 | 125 | 0.98431 | -58.7118 | 1.07200 | 0.92500 | 1.07200 | 0.92500
11057 | 'DALLAS ' | 69.0000 | 1 | 11 | 110 | 125 | 0.99374 | -58.2594 | 1.07200 | 0.92500 | 1.07200 | 0.92500
11058 | 'DALLAS1 ' | 13.8000 | 1 | 11 | 110 | 125 | 1.01904 | -62.9342 | 1.08200 | 0.92500 | 1.08200 | 0.92500
11059 | 'DALLAS2 ' | 13.8000 | 1 | 11 | 110 | 125 | 1.02639 | -61.8821 | 1.08200 | 0.92500 | 1.08200 | 0.92500
11060 | 'DIABLO ' | 115.0000 | 1 | 11 | 110 | 125 | 1.01953 | -53.1377 | 1.07200 | 0.92500 | 1.07200 | 0.92500
11061 | 'DIABLO ' | 345.0000 | 1 | 11 | 110 | 125 | 1.02444 | -51.3598 | 1.07200 | 0.92500 | 1.07200 | 0.92500
11062 | 'DYER ' | 69.0000 | 1 | 11 | 110 | 125 | 0.98613 | -58.6654 | 1.07200 | 0.92500 | 1.07200 | 0.92500
11063 | 'DYER ' | 115.0000 | 1 | 11 | 110 | 125 | 1.00800 | -56.3435 | 1.07200 | 0.92500 | 1.07200 | 0.92500
11064 | 'DYER_1 ' | 13.8000 | 1 | 11 | 110 | 125 | 0.97038 | -64.2283 | 1.07200 | 0.92500 | 1.07200 | 0.92500
11066 | 'SPARKS ' | 115.0000 | 1 | 11 | 110 | 125 | 1.01049 | -60.3237 | 1.07200 | 0.92500 | 1.07200 | 0.92500
11067 | 'SPARKS1 ' | 13.8000 | 1 | 11 | 110 | 125 | 1.00051 | -66.3803 | 1.07200 | 0.92500 | 1.07200 | 0.92500
11068 | 'CALIENTE ' | 13.8000 | 1 | 11 | 110 | 125 | 1.03579 | -56.5931 | 1.07200 | 0.92500 | 1.07200 | 0.92500
11069 | 'FCB_TAP ' | 69.0000 | 1 | 11 | 110 | 125 | 1.02767 | -63.5111 | 1.07200 | 0.92500 | 1.07200 | 0.92500
11071 | 'FARAH ' | 69.0000 | 1 | 11 | 110 | 125 | 0.98766 | -60.3547 | 1.07200 | 0.92500 | 1.07200 | 0.92500
11072 | 'FARAH ' | 13.8000 | 1 | 11 | 110 | 125 | 0.99281 | -67.2340 | 1.07200 | 0.92500 | 1.07200 | 0.92500
11073 | 'FARMER ' | 69.0000 | 1 | 11 | 110 | 125 | 1.03864 | -83.2327 | 1.08200 | 0.90000 | 1.08200 | 0.90000
11074 | 'FARMER ' | 23.9000 | 1 | 11 | 110 | 125 | 1.03143 | -85.1927 | 1.08200 | 0.92500 | 1.08200 | 0.92500
11075 | 'SAN FELIPE ' | 69.0000 | 1 | 11 | 110 | 125 | 1.02736 | -63.0777 | 1.07200 | 0.92500 | 1.07200 | 0.92500
11076 | 'FT._BLIS ' | 115.0000 | 1 | 11 | 110 | 125 | 1.00763 | -56.5641 | 1.07200 | 0.92500 | 1.07200 | 0.92500
11077 | 'FT._BLIS ' | 13.8000 | 1 | 11 | 110 | 125 | 0.97224 | -65.3234 | 1.07200 | 0.92500 | 1.07200 | 0.92500
11078 | 'HATCH ' | 115.0000 | 1 | 11 | 110 | 125 | 1.00383 | -55.8231 | 1.07200 | 0.90000 | 1.07200 | 0.90000
11079 | 'HATCH ' | 24.9000 | 1 | 11 | 110 | 125 | 0.99935 | -58.0752 | 1.07200 | 0.92500 | 1.07200 | 0.92500
11080 | 'HIDALGO ' | 345.0000 | 1 | 11 | 110 | 125 | 1.03213 | -49.6528 | 1.07200 | 0.92500 | 1.07200 | 0.92500
11081 | 'HOLLOMAN ' | 115.0000 | 1 | 11 | 110 | 125 | 1.02434 | -59.3937 | 1.07200 | 0.92500 | 1.07200 | 0.92500
11082 | 'HORIZON ' | 115.0000 | 1 | 11 | 110 | 125 | 1.00881 | -59.7667 | 1.07200 | 0.92500 | 1.07200 | 0.92500
11083 | 'HORIZON_T1 ' | 13.8000 | 1 | 11 | 110 | 125 | 0.98329 | -66.0725 | 1.07200 | 0.92500 | 1.07200 | 0.92500
11084 | 'LANE ' | 69.0000 | 1 | 11 | 110 | 125 | 1.01470 | -60.9423 | 1.07200 | 0.92500 | 1.07200 | 0.92500
11085 | 'LANE___# ' | 115.0000 | 1 | 11 | 110 | 125 | 1.00575 | -58.9106 | 1.08200 | 0.92500 | 1.08200 | 0.92500
11086 | 'LANE ' | 13.8000 | 1 | 11 | 110 | 125 | 0.99481 | -65.0523 | 1.08200 | 0.92500 | 1.08200 | 0.92500
11087 | 'LARGOTAP ' | 115.0000 | 1 | 11 | 110 | 125 | 1.02624 | -56.6491 | 1.07200 | 0.92500 | 1.07200 | 0.92500
11088 | 'LAS_CRUC ' | 115.0000 | 1 | 11 | 110 | 125 | 1.02337 | -54.0130 | 1.07200 | 0.92500 | 1.07200 | 0.92500
11089 | 'LASCRUC1 ' | 23.9000 | 1 | 11 | 110 | 125 | 1.02079 | -59.3894 | 1.07200 | 0.92500 | 1.07200 | 0.92500
11090 | 'LASCRUC2 ' | 23.9000 | 1 | 11 | 110 | 125 | 1.03040 | -61.5336 | 1.07200 | 0.92500 | 1.07200 | 0.92500
11092 | 'LEA_T2 ' | 13.8000 | 1 | 11 | 110 | 125 | 0.99283 | -60.0934 | 1.07200 | 0.92500 | 1.07200 | 0.92500
11093 | 'LUNA ' | 345.0000 | 1 | 11 | 110 | 125 | 1.04063 | -47.1725 | 1.07200 | 0.92500 | 1.07200 | 0.92500
11094 | 'MANN ' | 69.0000 | 1 | 11 | 110 | 125 | 0.99955 | -61.0249 | 1.07200 | 0.92500 | 1.07200 | 0.92500
11095 | 'MANN_1 ' | 13.8000 | 1 | 11 | 110 | 125 | 1.01226 | -65.8063 | 1.07200 | 0.92500 | 1.07200 | 0.92500
11096 | 'MANN_2 ' | 13.8000 | 1 | 11 | 110 | 125 | 1.01300 | -68.1857 | 1.07200 | 0.92500 | 1.07200 | 0.92500
11097 | 'MAR ' | 115.0000 | 1 | 11 | 110 | 125 | 1.02657 | -56.8339 | 1.07200 | 0.92500 | 1.07200 | 0.92500
11098 | 'MAR ' | 4.1600 | 1 | 11 | 110 | 125 | 1.02522 | -57.2099 | 1.07200 | 0.92500 | 1.07200 | 0.92500
11102 | 'MCCOMBS_T2 ' | 23.9000 | 1 | 11 | 110 | 125 | 1.02643 | -58.1493 | 1.07200 | 0.92500 | 1.07200 | 0.92500
11103 | 'MILAGRO ' | 115.0000 | 1 | 11 | 110 | 125 | 1.01917 | -53.9182 | 1.07200 | 0.92500 | 1.07200 | 0.92500
11104 | 'MILAGRO1 ' | 13.8000 | 1 | 11 | 110 | 125 | 0.99838 | -57.8268 | 1.07200 | 0.92500 | 1.07200 | 0.92500
11105 | 'MONTOYA ' | 115.0000 | 1 | 11 | 110 | 125 | 1.01403 | -54.8112 | 1.07200 | 0.92500 | 1.07200 | 0.92500
11106 | 'MONTOYA1 ' | 24.9000 | 1 | 11 | 110 | 125 | 0.94235 | -59.5384 | 1.07200 | 0.92500 | 1.07200 | 0.92500
11107 | 'MONTOYA2 ' | 23.9000 | 1 | 11 | 110 | 125 | 0.97861 | -60.8319 | 1.07200 | 0.92500 | 1.07200 | 0.92500
11108 | 'MOONGATE ' | 115.0000 | 1 | 11 | 110 | 125 | 1.00872 | -55.4015 | 1.07200 | 0.92500 | 1.07200 | 0.92500
11109 | 'MONTOYA3 ' | 23.9000 | 1 | 11 | 110 | 125 | 0.99517 | -57.3623 | 1.07200 | 0.92500 | 1.07200 | 0.92500
11110 | 'NEWMAN ' | 115.0000 | 1 | 11 | 110 | 125 | 1.02328 | -51.8513 | 1.07200 | 0.92500 | 1.07200 | 0.92500
11111 | 'NEWMAN ' | 345.0000 | 1 | 11 | 110 | 125 | 1.02740 | -50.8813 | 1.07200 | 0.92500 | 1.07200 | 0.92500
11112 | 'NEWMAN_G1 ' | 13.8000 | 2 | 11 | 110 | 125 | 1.00607 | -46.6268 | 1.10000 | 0.90000 | 1.10000 | 0.90000
11113 | 'NEWMAN_G2 ' | 13.8000 | 2 | 11 | 110 | 125 | 1.00000 | -46.4375 | 1.10000 | 0.90000 | 1.10000 | 0.90000
11114 | 'NEWMAN_G3 ' | 13.8000 | 2 | 11 | 110 | 125 | 1.00700 | -44.5789 | 1.10000 | 0.90000 | 1.10000 | 0.90000
11115 | 'NEWMAN_4GT1 ' | 13.8000 | 2 | 11 | 110 | 125 | 1.00700 | -47.1296 | 1.10000 | 0.90000 | 1.10000 | 0.90000
11116 | 'NEWMAN_4GT2 ' | 13.8000 | 2 | 11 | 110 | 125 | 1.00700 | -47.2014 | 1.10000 | 0.90000 | 1.10000 | 0.90000
11117 | 'NEWMAN_4ST1 ' | 13.8000 | 2 | 11 | 110 | 125 | 1.00700 | -45.6105 | 1.10000 | 0.90000 | 1.10000 | 0.90000
11118 | 'MONTWOOD ' | 115.0000 | 1 | 11 | 110 | 125 | 1.01085 | -57.2762 | 1.07200 | 0.92500 | 1.07200 | 0.92500
11119 | 'MONTWOOD1 ' | 23.9000 | 1 | 11 | 110 | 125 | 0.91074 | -67.7251 | 1.07200 | 0.92500 | 1.07200 | 0.92500
11120 | 'CLINT ' | 13.8000 | 1 | 11 | 110 | 125 | 1.06115 | -68.9335 | 1.07200 | 0.92500 | 1.07200 | 0.92500
11121 | 'MOONGATE1 ' | 23.9000 | 1 | 11 | 110 | 125 | 1.00867 | -59.0519 | 1.07200 | 0.92500 | 1.07200 | 0.92500
11122 | 'ORO_GRAN ' | 115.0000 | 1 | 11 | 110 | 125 | 1.02712 | -54.2800 | 1.07200 | 0.92500 | 1.07200 | 0.92500
11123 | 'HAWKINS ' | 69.0000 | 1 | 11 | 110 | 125 | 0.98833 | -59.6569 | 1.07200 | 0.92500 | 1.07200 | 0.92500
11124 | 'HAWKINS_T1 ' | 14.4000 | 1 | 11 | 110 | 125 | 1.01020 | -61.0698 | 1.07200 | 0.92500 | 1.07200 | 0.92500
11125 | 'PICACHO ' | 23.9000 | 1 | 11 | 110 | 125 | 1.02363 | -60.5228 | 1.07200 | 0.92500 | 1.07200 | 0.92500
11128 | 'RGC_DC ' | 115.0000 | 1 | 11 | 110 | 125 | 0.97183 | -61.0847 | 1.07200 | 0.92500 | 1.07200 | 0.92500
11129 | 'RGC_LOBO ' | 69.0000 | 1 | 11 | 110 | 125 | 1.03553 | -83.3811 | 1.07200 | 0.92500 | 1.07200 | 0.92500
11130 | 'RIO_GRAN ' | 69.0000 | 1 | 11 | 110 | 125 | 1.01681 | -55.0735 | 1.07200 | 0.92500 | 1.07200 | 0.92500
11131 | 'RIO_GRAN ' | 115.0000 | 1 | 11 | 110 | 125 | 1.01481 | -53.6589 | 1.07200 | 0.92500 | 1.07200 | 0.92500
11132 | 'RIO_GRAN ' | 13.8000 | 4 | 11 | 110 | 125 | 1.00000 | -45.1836 | 1.07200 | 0.92500 | 1.07200 | 0.92500
11133 | 'RIOGD_G6 ' | 13.8000 | 2 | 11 | 110 | 125 | 1.01241 | -55.0735 | 1.10000 | 0.90000 | 1.10000 | 0.90000
11134 | 'RIOGD_G7 ' | 13.8000 | 2 | 11 | 110 | 125 | 1.01582 | -55.3029 | 1.10000 | 0.90000 | 1.10000 | 0.90000
11135 | 'RIOGD_G8 ' | 17.5000 | 2 | 11 | 110 | 125 | 1.02300 | -49.8573 | 1.07200 | 0.92500 | 1.07200 | 0.92500
11136 | 'SALOPEK ' | 115.0000 | 1 | 11 | 110 | 125 | 1.02526 | -53.4784 | 1.07200 | 0.92500 | 1.07200 | 0.92500
11137 | 'SALOPEK1 ' | 24.9000 | 1 | 11 | 110 | 125 | 0.98432 | -58.6699 | 1.07200 | 0.92500 | 1.07200 | 0.92500
11138 | 'SANTA_FE ' | 69.0000 | 1 | 11 | 110 | 125 | 0.99988 | -57.4010 | 1.07200 | 0.92500 | 1.07200 | 0.92500
11139 | 'SANTA_F# ' | 13.8000 | 1 | 11 | 110 | 125 | 0.97186 | -60.6819 | 1.07200 | 0.92500 | 1.07200 | 0.92500
11140 | 'SANTA_T ' | 115.0000 | 1 | 11 | 110 | 125 | 1.01509 | -53.7594 | 1.07200 | 0.92500 | 1.07200 | 0.92500
11141 | 'SANTA_T1 ' | 23.9000 | 1 | 11 | 110 | 125 | 1.00501 | -58.8322 | 1.07200 | 0.92500 | 1.07200 | 0.92500
11142 | 'SCOTSDAL ' | 69.0000 | 1 | 11 | 110 | 125 | 0.99006 | -60.1717 | 1.07200 | 0.92500 | 1.07200 | 0.92500
11143 | 'SCOTSDAL ' | 115.0000 | 1 | 11 | 110 | 125 | 1.00710 | -59.5880 | 1.07200 | 0.92500 | 1.07200 | 0.92500
11144 | 'SCOTSDALE1 ' | 13.8000 | 1 | 11 | 110 | 125 | 0.99741 | -62.8405 | 1.07200 | 0.92500 | 1.07200 | 0.92500
11146 | 'SIERRA_X ' | 69.0000 | 1 | 11 | 110 | 125 | 1.02464 | -76.9224 | 1.08200 | 0.90000 | 1.08200 | 0.90000
11147 | 'SIERRA_B ' | 69.0000 | 1 | 11 | 110 | 125 | 1.02470 | -76.9182 | 1.08200 | 0.90000 | 1.08200 | 0.90000
11148 | 'SIERRA_B ' | 23.9000 | 1 | 11 | 110 | 125 | 1.04966 | -77.7424 | 1.07200 | 0.92500 | 1.07200 | 0.92500
11149 | 'SOCORRO ' | 69.0000 | 1 | 11 | 110 | 125 | 1.00554 | -63.9216 | 1.07200 | 0.92500 | 1.07200 | 0.92500
11150 | 'SOCORRO ' | 13.8000 | 1 | 11 | 110 | 125 | 0.99747 | -67.8937 | 1.07200 | 0.92500 | 1.07200 | 0.92500
11151 | 'SOL ' | 115.0000 | 1 | 11 | 110 | 125 | 1.00939 | -58.4139 | 1.07200 | 0.92500 | 1.07200 | 0.92500
11152 | 'SOL_1 ' | 13.8000 | 1 | 11 | 110 | 125 | 1.03720 | -66.0466 | 1.07200 | 0.92500 | 1.07200 | 0.92500
11153 | 'SOL_2 ' | 13.8000 | 1 | 11 | 110 | 125 | 0.97770 | -67.2604 | 1.07200 | 0.92500 | 1.07200 | 0.92500
11154 | 'SUNSET ' | 69.0000 | 1 | 11 | 110 | 125 | 1.00469 | -56.6099 | 1.07200 | 0.92500 | 1.07200 | 0.92500
11155 | 'SUNSET_T1 ' | 13.8000 | 1 | 11 | 110 | 125 | 1.04652 | -59.3040 | 1.07200 | 0.92500 | 1.07200 | 0.92500
11156 | 'SUNSET ' | 4.1600 | 1 | 11 | 110 | 125 | 0.99650 | -58.9518 | 1.07200 | 0.92500 | 1.07200 | 0.92500
11157 | 'SUNSET_N ' | 115.0000 | 1 | 11 | 110 | 125 | 1.00834 | -55.3866 | 1.07200 | 0.92500 | 1.07200 | 0.92500
11158 | 'SUNSET_N ' | 13.8000 | 1 | 11 | 110 | 125 | 0.98479 | -60.0786 | 1.07200 | 0.92500 | 1.07200 | 0.92500
11159 | 'SUNSETN2 ' | 13.8000 | 1 | 11 | 110 | 125 | 1.04706 | -57.9559 | 1.07200 | 0.92500 | 1.07200 | 0.92500
11160 | 'THORN ' | 115.0000 | 1 | 11 | 110 | 125 | 1.01351 | -54.6402 | 1.07200 | 0.92500 | 1.07200 | 0.92500
11161 | 'THORN_1 ' | 13.8000 | 1 | 11 | 110 | 125 | 1.02954 | -58.6902 | 1.07200 | 0.92500 | 1.07200 | 0.92500
11162 | 'THORN_2 ' | 13.8000 | 1 | 11 | 110 | 125 | 1.02019 | -60.9600 | 1.07200 | 0.92500 | 1.07200 | 0.92500
11163 | 'VALLEY ' | 69.0000 | 1 | 11 | 110 | 125 | 1.00704 | -63.9663 | 1.07200 | 0.92500 | 1.07200 | 0.92500
11164 | 'VALLEY ' | 13.8000 | 1 | 11 | 110 | 125 | 1.05470 | -64.2102 | 1.07200 | 0.92500 | 1.07200 | 0.92500
11165 | 'VISCOUNT ' | 69.0000 | 1 | 11 | 110 | 125 | 0.98715 | -60.1645 | 1.07200 | 0.92500 | 1.07200 | 0.92500
11166 | 'VISCOUNT_T1 ' | 13.8000 | 1 | 11 | 110 | 125 | 0.97495 | -64.0727 | 1.07200 | 0.92500 | 1.07200 | 0.92500
11167 | 'VISTA__# ' | 115.0000 | 1 | 11 | 110 | 125 | 1.01329 | -57.6926 | 1.07200 | 0.92500 | 1.07200 | 0.92500
11168 | 'VISTA_1 ' | 13.8000 | 1 | 11 | 110 | 125 | 1.03306 | -61.8030 | 1.07200 | 0.92500 | 1.07200 | 0.92500
11169 | 'VISTA_2 ' | 13.8000 | 1 | 11 | 110 | 125 | 1.01515 | -63.5424 | 1.07200 | 0.92500 | 1.07200 | 0.92500
11170 | 'WHITE_SA ' | 115.0000 | 1 | 11 | 110 | 125 | 1.02646 | -55.0098 | 1.07200 | 0.92500 | 1.07200 | 0.92500
11171 | 'WHITESA1 ' | 13.2000 | 1 | 11 | 110 | 125 | 1.03581 | -57.8225 | 1.07200 | 0.92500 | 1.07200 | 0.92500
11172 | 'WRANGLER ' | 115.0000 | 1 | 11 | 110 | 125 | 1.00595 | -59.2421 | 1.07200 | 0.92500 | 1.07200 | 0.92500
11173 | 'WRANGLR1 ' | 13.8000 | 1 | 11 | 110 | 125 | 0.97036 | -66.6371 | 1.07200 | 0.92500 | 1.07200 | 0.92500
11174 | 'DURAZNO ' | 115.0000 | 1 | 11 | 110 | 125 | 1.00585 | -56.8012 | 1.07200 | 0.92500 | 1.07200 | 0.92500
11175 | 'DURAZNO1 ' | 13.8000 | 1 | 11 | 110 | 125 | 0.99080 | -59.8409 | 1.07200 | 0.92500 | 1.07200 | 0.92500
11176 | 'MILAGRO2 ' | 13.8000 | 1 | 11 | 110 | 125 | 1.00111 | -58.3211 | 1.05000 | 0.95000 | 1.05000 | 0.95000
11177 | 'NUWAY ' | 115.0000 | 1 | 11 | 110 | 125 | 1.02095 | -54.6640 | 1.07200 | 0.92500 | 1.07200 | 0.92500
11178 | 'NUWAY_1 ' | 23.9000 | 1 | 11 | 110 | 125 | 1.00703 | -57.6822 | 1.07200 | 0.92500 | 1.07200 | 0.92500
11179 | 'BUTERFL2 ' | 13.8000 | 1 | 11 | 110 | 125 | 1.02295 | -59.6206 | 1.07200 | 0.92500 | 1.07200 | 0.92500
11180 | 'SAN_FEL_T1 ' | 23.9000 | 1 | 11 | 110 | 125 | 1.03437 | -64.2356 | 1.07200 | 0.92500 | 1.07200 | 0.92500
11181 | 'RIO_BOS ' | 69.0000 | 1 | 11 | 110 | 125 | 1.00505 | -63.6283 | 1.07200 | 0.92500 | 1.07200 | 0.92500
11182 | 'MILAGRO3 ' | 13.8000 | 1 | 11 | 110 | 125 | 0.98211 | -59.3254 | 1.07200 | 0.92500 | 1.07200 | 0.92500
11183 | 'COX ' | 115.0000 | 1 | 11 | 110 | 125 | 1.02255 | -53.3733 | 1.07200 | 0.92500 | 1.07200 | 0.92500
11184 | 'SPARKS2 ' | 13.8000 | 1 | 11 | 110 | 125 | 0.99420 | -65.0403 | 1.07200 | 0.92500 | 1.07200 | 0.92500
11185 | 'RIO_BOS1 ' | 13.8000 | 1 | 11 | 110 | 125 | 0.99239 | -68.4723 | 1.07200 | 0.92500 | 1.07200 | 0.92500
11186 | 'RIO_BOS2 ' | 13.8000 | 1 | 11 | 110 | 125 | 0.97520 | -69.2491 | 1.07200 | 0.92500 | 1.07200 | 0.92500
11187 | 'LEA_T1 ' | 13.8000 | 1 | 11 | 110 | 125 | 0.99536 | -59.4525 | 1.07200 | 0.92500 | 1.07200 | 0.92500
11188 | 'LEA ' | 115.0000 | 1 | 11 | 110 | 125 | 1.01524 | -54.7484 | 1.07200 | 0.92500 | 1.07200 | 0.92500
11189 | 'APOLLO ' | 69.0000 | 1 | 11 | 110 | 125 | 1.02369 | -53.3987 | 1.07200 | 0.92500 | 1.07200 | 0.92500
11190 | 'APOLLO ' | 115.0000 | 1 | 11 | 110 | 125 | 1.00707 | -55.5590 | 1.07200 | 0.92500 | 1.07200 | 0.92500
11191 | 'JORNADA2 ' | 23.9000 | 1 | 11 | 110 | 125 | 1.03123 | -56.4160 | 1.07200 | 0.92500 | 1.07200 | 0.92500
11194 | 'LEASBURG ' | 23.9000 | 1 | 11 | 110 | 125 | 0.97633 | -57.1730 | 1.07200 | 0.92500 | 1.07200 | 0.92500
11195 | 'LEASBURG ' | 115.0000 | 1 | 11 | 110 | 125 | 1.00961 | -55.0875 | 1.07200 | 0.92500 | 1.07200 | 0.92500
11196 | 'PELICANO1 ' | 23.9000 | 1 | 11 | 110 | 125 | 0.97150 | -64.3393 | 1.07200 | 0.92500 | 1.07200 | 0.92500
11197 | 'PELICANO ' | 115.0000 | 1 | 11 | 110 | 125 | 1.00689 | -58.5195 | 1.07200 | 0.92500 | 1.07200 | 0.92500
11198 | 'SALOPEK3 ' | 24.9000 | 1 | 11 | 110 | 125 | 0.98834 | -57.2996 | 1.07200 | 0.92500 | 1.07200 | 0.92500
11200 | 'NUWAY_2 ' | 23.9000 | 1 | 11 | 110 | 125 | 1.01025 | -57.8502 | 1.07200 | 0.92500 | 1.07200 | 0.92500
11201 | 'DIABLO_A ' | 13.8000 | 1 | 11 | 110 | 125 | 1.01444 | -83.3576 | 1.07200 | 0.92500 | 1.07200 | 0.92500
11203 | 'NEWMAN_A ' | 13.8000 | 4 | 11 | 110 | 125 | 1.00000 | 123.0999 | 1.07200 | 0.92500 | 1.07200 | 0.92500
11205 | 'CHAPARAL2 ' | 13.8000 | 1 | 11 | 110 | 125 | 0.98201 | -58.3366 | 1.07200 | 0.92500 | 1.07200 | 0.92500
11206 | 'AIRPOR ' | 115.0000 | 1 | 11 | 110 | 125 | 1.03814 | -51.1499 | 1.07200 | 0.92500 | 1.07200 | 0.92500
11207 | 'AIRPOR_1 ' | 23.9000 | 1 | 11 | 110 | 125 | 1.04206 | -54.0399 | 1.07200 | 0.92500 | 1.07200 | 0.92500
11208 | 'NEWMAN_5GT3 ' | 13.8000 | 2 | 11 | 110 | 125 | 1.00700 | -47.6041 | 1.07200 | 0.92500 | 1.07200 | 0.92500
11209 | 'NEWMAN_5GT4 ' | 13.8000 | 2 | 11 | 110 | 125 | 1.00700 | -47.6015 | 1.07200 | 0.92500 | 1.07200 | 0.92500
11210 | 'AIRPOR_2 ' | 23.9000 | 1 | 11 | 110 | 125 | 1.02543 | -53.9957 | 1.07200 | 0.92500 | 1.07200 | 0.92500
11211 | 'SALOPEK2 ' | 24.9000 | 1 | 11 | 110 | 125 | 1.03194 | -56.7120 | 1.07200 | 0.92500 | 1.07200 | 0.92500
11212 | 'PATRIOT ' | 115.0000 | 1 | 11 | 110 | 125 | 1.01933 | -52.5752 | 1.07200 | 0.92500 | 1.07200 | 0.92500
11213 | 'PATRIOT1 ' | 13.8000 | 1 | 11 | 110 | 125 | 0.99390 | -54.7209 | 1.07200 | 0.92500 | 1.07200 | 0.92500
11214 | 'PATRIOT2 ' | 13.8000 | 1 | 11 | 110 | 125 | 0.99771 | -56.9254 | 1.07200 | 0.92500 | 1.07200 | 0.92500
11215 | 'COX ' | 69.0000 | 1 | 11 | 110 | 125 | 1.02312 | -53.3761 | 1.07200 | 0.92500 | 1.07200 | 0.92500
11217 | 'AFTON ' | 345.0000 | 1 | 11 | 110 | 125 | 1.03779 | -48.7788 | 1.07200 | 0.92500 | 1.07200 | 0.92500
11218 | 'JORNADA ' | 115.0000 | 1 | 11 | 110 | 125 | 1.01532 | -54.4411 | 1.07200 | 0.92500 | 1.07200 | 0.92500
11219 | 'JORNADA1 ' | 23.9000 | 1 | 11 | 110 | 125 | 1.02315 | -57.7831 | 1.07200 | 0.92500 | 1.07200 | 0.92500
11220 | 'PENDALE ' | 115.0000 | 1 | 11 | 110 | 125 | 1.00460 | -58.8225 | 1.07200 | 0.92500 | 1.07200 | 0.92500
11221 | 'PENDALE1 ' | 13.8000 | 1 | 11 | 110 | 125 | 0.96601 | -65.0309 | 1.07200 | 0.92500 | 1.07200 | 0.92500
11222 | 'PENDALE2 ' | 13.8000 | 1 | 11 | 110 | 125 | 0.98437 | -63.7501 | 1.07200 | 0.92500 | 1.07200 | 0.92500
11223 | 'MONTWOOD2 ' | 23.9000 | 1 | 11 | 110 | 125 | 1.01077 | -57.2801 | 1.07200 | 0.92500 | 1.07200 | 0.92500
11224 | 'DMD_HEAD ' | 115.0000 | 1 | 11 | 110 | 125 | 1.01083 | -58.1970 | 1.07200 | 0.92500 | 1.07200 | 0.92500
11225 | 'DIA_HD1 ' | 13.8000 | 1 | 11 | 110 | 125 | 0.95910 | -63.8130 | 1.07200 | 0.92500 | 1.07200 | 0.92500
11226 | 'RIOGD_G9 ' | 13.8000 | 2 | 11 | 110 | 125 | 0.98953 | -53.7886 | 1.07200 | 0.92500 | 1.07200 | 0.92500
11227 | 'MPS1 ' | 13.8000 | 2 | 11 | 110 | 125 | 1.00000 | -49.5696 | 1.07200 | 0.92500 | 1.07200 | 0.92500
11228 | 'MPS2 ' | 13.8000 | 2 | 11 | 110 | 125 | 1.00000 | -49.5878 | 1.07200 | 0.92500 | 1.07200 | 0.92500
11232 | 'MPS3 ' | 13.8000 | 2 | 11 | 110 | 125 | 1.00000 | -49.6057 | 1.07200 | 0.92500 | 1.07200 | 0.92500
11233 | 'MPS4 ' | 13.8000 | 2 | 11 | 110 | 125 | 1.00000 | -49.6372 | 1.07200 | 0.92500 | 1.07200 | 0.92500
11238 | 'AMRAD_A ' | 13.2000 | 4 | 11 | 110 | 125 | 1.00000 | -11.2100 | 1.07200 | 0.92500 | 1.07200 | 0.92500
11239 | 'DURAZNO2 ' | 13.8000 | 1 | 11 | 110 | 125 | 0.99696 | -58.7385 | 1.07200 | 0.92500 | 1.07200 | 0.92500
11240 | 'PELICANO2 ' | 23.9000 | 1 | 11 | 110 | 125 | 0.98422 | -63.2053 | 1.07200 | 0.92500 | 1.07200 | 0.92500
11241 | 'SCOTSDALE2 ' | 13.8000 | 1 | 11 | 110 | 125 | 1.00028 | -63.1959 | 1.07200 | 0.92500 | 1.07200 | 0.92500
11242 | 'AFTON_N ' | 345.0000 | 1 | 11 | 110 | 125 | 1.03767 | -48.8121 | 1.07200 | 0.92500 | 1.07200 | 0.92500
11243 | 'TALAVERA ' | 115.0000 | 1 | 11 | 110 | 125 | 1.01970 | -53.7872 | 1.07200 | 0.92500 | 1.07200 | 0.92500
11244 | 'TALAVERA1 ' | 23.9000 | 1 | 11 | 110 | 125 | 1.02846 | -58.4363 | 1.07200 | 0.92500 | 1.07200 | 0.92500
11250 | 'BIGGS ' | 115.0000 | 1 | 11 | 110 | 125 | 1.02232 | -55.1076 | 1.07200 | 0.92500 | 1.07200 | 0.92500
11252 | 'SANTA_T2 ' | 24.9000 | 1 | 11 | 110 | 125 | 0.98633 | -54.6969 | 1.07200 | 0.92500 | 1.07200 | 0.92500
11253 | 'GR ' | 115.0000 | 1 | 11 | 110 | 125 | 1.01958 | -56.4962 | 1.07200 | 0.92500 | 1.07200 | 0.92500
11254 | 'GR_A ' | 13.8000 | 1 | 11 | 110 | 125 | 0.99674 | -60.6424 | 1.07200 | 0.92500 | 1.07200 | 0.92500
11255 | 'GR_B ' | 13.8000 | 1 | 11 | 110 | 125 | 1.00326 | -59.8913 | 1.07200 | 0.92500 | 1.07200 | 0.92500
11256 | 'VERDE ' | 115.0000 | 1 | 11 | 110 | 125 | 1.01729 | -52.7419 | 1.07200 | 0.92500 | 1.07200 | 0.92500
11257 | 'VERDE1 ' | 23.9000 | 1 | 11 | 110 | 125 | 0.98234 | -55.1395 | 1.07200 | 0.92500 | 1.07200 | 0.92500
11258 | 'VERDE2 ' | 23.9000 | 1 | 11 | 110 | 125 | 0.98205 | -55.2029 | 1.07200 | 0.92500 | 1.07200 | 0.92500
11259 | 'RIPLEY ' | 115.0000 | 1 | 11 | 110 | 125 | 1.01359 | -54.3569 | 1.07200 | 0.92500 | 1.07200 | 0.92500
11260 | 'RIPLEY1 ' | 13.8000 | 1 | 11 | 110 | 125 | 1.00417 | -58.9510 | 1.07200 | 0.92500 | 1.07200 | 0.92500
11261 | 'NEWMAN_5ST2 ' | 13.8000 | 2 | 11 | 110 | 125 | 1.00700 | -46.0388 | 1.07200 | 0.92500 | 1.07200 | 0.92500
11262 | 'RIPLEY2 ' | 13.8000 | 1 | 11 | 110 | 125 | 1.00687 | -57.0544 | 1.07200 | 0.92500 | 1.07200 | 0.92500
11264 | 'PIPELINE ' | 13.8000 | 1 | 11 | 110 | 125 | 1.02148 | -53.8708 | 1.07200 | 0.92500 | 1.07200 | 0.92500
11265 | 'PIPELINE ' | 115.0000 | 1 | 11 | 110 | 125 | 1.02156 | -53.8667 | 1.07200 | 0.92500 | 1.07200 | 0.92500
11266 | 'PICANTE ' | 345.0000 | 1 | 11 | 110 | 125 | 1.02493 | -52.0862 | 1.07200 | 0.92500 | 1.07200 | 0.92500
11267 | 'PICANTE ' | 115.0000 | 1 | 11 | 110 | 125 | 1.02471 | -54.6748 | 1.07200 | 0.92500 | 1.07200 | 0.92500
11268 | 'NEWMAN_6GT5 ' | 13.8000 | 2 | 11 | 110 | 125 | 1.00000 | -52.8240 | 1.07200 | 0.92500 | 1.07200 | 0.92500
11270 | 'SANTA_COL ' | 24.9000 | 1 | 11 | 110 | 125 | 0.98546 | -49.4146 | 1.07200 | 0.92500 | 1.07200 | 0.92500
11271 | 'SANTA_TERESA' | 24.9000 | 1 | 11 | 110 | 125 | 0.99748 | -48.6205 | 1.07200 | 0.92500 | 1.07200 | 0.92500
11272 | 'AIRPORT_PV ' | 23.9000 | 1 | 11 | 110 | 125 | 1.04949 | -53.6247 | 1.07200 | 0.92500 | 1.07200 | 0.92500
11273 | 'CHAPAREL_PV ' | 13.8000 | 1 | 11 | 110 | 125 | 1.01022 | -53.8395 | 1.07200 | 0.92500 | 1.07200 | 0.92500
11274 | 'HATCH_PV ' | 24.9000 | 1 | 11 | 110 | 125 | 1.00060 | -57.8271 | 1.07200 | 0.92500 | 1.07200 | 0.92500
11275 | 'PINE ' | 115.0000 | 1 | 11 | 110 | 125 | 1.01472 | -58.1276 | 1.07200 | 0.92500 | 1.07200 | 0.92500
11276 | 'SEABECK ' | 115.0000 | 1 | 11 | 110 | 125 | 1.01321 | -59.4715 | 1.07200 | 0.92500 | 1.07200 | 0.92500
11277 | 'SAN FELIPE ' | 115.0000 | 1 | 11 | 110 | 125 | 1.02146 | -61.4453 | 1.07200 | 0.92500 | 1.07200 | 0.92500
11280 | 'BLISS_IND ' | 115.0000 | 1 | 11 | 110 | 125 | 1.02136 | -55.5563 | 1.07200 | 0.92500 | 1.07200 | 0.92500
11283 | 'LIBERTY_ ' | 115.0000 | 1 | 11 | 110 | 125 | 1.02046 | -56.0005 | 1.07200 | 0.92500 | 1.07200 | 0.92500
11286 | 'MACHOSPRNGHV' | 345.0000 | 1 | 11 | 110 | 125 | 1.04836 | -46.3467 | 1.07200 | 0.92500 | 1.07200 | 0.92500
11287 | 'MS_G1 ' | 0.6900 | 2 | 11 | 110 | 125 | 1.04500 | -40.7281 | 1.07200 | 0.92500 | 1.07200 | 0.92500
11288 | 'MS_G2 ' | 0.5500 | 2 | 11 | 110 | 125 | 1.03000 | -40.0678 | 1.07200 | 0.92500 | 1.07200 | 0.92500
11289 | 'ROBERTS ' | 115.0000 | 1 | 11 | 110 | 125 | 1.02279 | -52.7526 | 1.07200 | 0.92500 | 1.07200 | 0.92500
11290 | 'PATRIOT_PV ' | 13.8000 | 1 | 11 | 110 | 125 | 1.00835 | -53.2613 | 1.07200 | 0.92500 | 1.07200 | 0.92500
11291 | 'TRIUMPH ' | 115.0000 | 1 | 11 | 110 | 125 | 1.01621 | -57.1738 | 1.07200 | 0.92500 | 1.07200 | 0.92500
11292 | 'TRIUMPH1 ' | 23.9000 | 1 | 11 | 110 | 125 | 1.00675 | -59.4413 | 1.07200 | 0.92500 | 1.07200 | 0.92500
11293 | 'EXECUTIVE ' | 115.0000 | 1 | 11 | 110 | 125 | 1.01476 | -53.8853 | 1.07200 | 0.92500 | 1.07200 | 0.92500
11294 | 'EXECUTIVE ' | 13.8000 | 1 | 11 | 110 | 125 | 0.99814 | -57.6997 | 1.07200 | 0.92500 | 1.07200 | 0.92500
11295 | 'EXECUTIVE2 ' | 13.8000 | 1 | 11 | 110 | 125 | 0.99853 | -58.1304 | 1.07200 | 0.92500 | 1.07200 | 0.92500
11297 | 'VADO ' | 345.0000 | 1 | 11 | 110 | 125 | 1.03758 | -48.8321 | 1.07200 | 0.92500 | 1.07200 | 0.92500
11298 | 'VADO ' | 115.0000 | 1 | 11 | 110 | 125 | 1.02927 | -52.3406 | 1.07200 | 0.92500 | 1.07200 | 0.92500
11303 | 'SUNSET_T ' | 69.0000 | 1 | 11 | 110 | 125 | 1.00531 | -56.2941 | 1.07200 | 0.92500 | 1.07200 | 0.92500
11304 | 'TRIUMPH2 ' | 23.9000 | 1 | 11 | 110 | 125 | 1.00814 | -59.1306 | 1.07200 | 0.92500 | 1.07200 | 0.92500
11310 | 'EMRLDTAP ' | 115.0000 | 1 | 11 | 110 | 125 | 1.02687 | -56.7598 | 1.07200 | 0.92500 | 1.07200 | 0.92500
11311 | 'EMRLD ' | 13.8000 | 1 | 11 | 110 | 125 | 1.02689 | -56.7600 | 1.07200 | 0.92500 | 1.07200 | 0.92500
11313 | 'MONTWOOD3 ' | 23.9000 | 1 | 11 | 110 | 125 | 0.96751 | -65.7925 | 1.10000 | 0.90000 | 1.10000 | 0.90000
11315 | 'OTERO ' | 345.0000 | 1 | 11 | 110 | 125 | 1.02619 | -51.8205 | 1.10000 | 0.90000 | 1.10000 | 0.90000
11316 | 'ESCONDIDO ' | 115.0000 | 1 | 11 | 110 | 125 | 1.02643 | -52.7101 | 1.10000 | 0.90000 | 1.10000 | 0.90000
11317 | 'EMPIRE ' | 345.0000 | 1 | 11 | 116 | 125 | 1.02548 | -49.9193 | 1.10000 | 0.90000 | 1.10000 | 0.90000
11319 | 'BV_BATT ' | 13.8000 | 2 | 11 | 110 | 125 | 1.03000 | -49.4982 | 1.05000 | 0.95000 | 1.05000 | 0.95000
11322 | 'BATTERY_E ' | 345.0000 | 1 | 11 | 110 | 125 | 1.02624 | -51.8071 | 1.10000 | 0.90000 | 1.10000 | 0.90000
11326 | 'SOLAR_WT ' | 34.5000 | 4 | 11 | 110 | 125 | 1.00000 | -25.2085 | 1.05000 | 0.95000 | 1.05000 | 0.95000
11327 | 'SOLAR_WC ' | 34.5000 | 4 | 11 | 110 | 125 | 1.00000 | -25.2080 | 1.05000 | 0.95000 | 1.05000 | 0.95000
11328 | 'SOLAR_WV ' | 115.0000 | 4 | 11 | 110 | 125 | 1.00000 | -25.2032 | 1.05000 | 0.95000 | 1.05000 | 0.95000
11329 | 'SOLAR_W ' | 0.6900 | 4 | 11 | 110 | 125 | 1.02000 | -25.2050 | 1.05000 | 0.95000 | 1.05000 | 0.95000
11334 | 'BV_PV2 ' | 0.6000 | 2 | 11 | 110 | 125 | 1.05000 | -49.4333 | 1.10000 | 0.90000 | 1.10000 | 0.90000
11335 | 'BV_PV1 ' | 0.6000 | 2 | 11 | 110 | 125 | 1.05000 | -49.4333 | 1.10000 | 0.90000 | 1.10000 | 0.90000
11336 | 'BV_C2 ' | 34.5000 | 1 | 11 | 110 | 125 | 1.05136 | -50.6437 | 1.10000 | 0.90000 | 1.10000 | 0.90000
11337 | 'BV_C1 ' | 34.5000 | 1 | 11 | 110 | 125 | 1.04892 | -50.8083 | 1.10000 | 0.90000 | 1.10000 | 0.90000
11338 | 'BV_STA ' | 345.0000 | 1 | 11 | 110 | 125 | 1.02617 | -51.8104 | 1.10000 | 0.90000 | 1.10000 | 0.90000
11341 | 'CE3 ' | 115.0000 | 1 | 11 | 110 | 125 | 1.01133 | -54.1313 | 1.10000 | 0.90000 | 1.10000 | 0.90000
11342 | 'CE4 ' | 115.0000 | 1 | 11 | 110 | 125 | 1.01510 | -53.8375 | 1.10000 | 0.90000 | 1.10000 | 0.90000
11345 | 'CE3_1 ' | 13.8000 | 1 | 11 | 110 | 125 | 1.00359 | -55.9858 | 1.10000 | 0.90000 | 1.10000 | 0.90000
11346 | 'CE4_1 ' | 13.8000 | 1 | 11 | 110 | 125 | 1.01133 | -54.7582 | 1.10000 | 0.90000 | 1.10000 | 0.90000
11347 | 'CE4_2 ' | 13.8000 | 1 | 11 | 110 | 125 | 1.01163 | -54.6881 | 1.10000 | 0.90000 | 1.10000 | 0.90000
11348 | 'CE3_2 ' | 13.8000 | 1 | 11 | 110 | 125 | 1.00407 | -55.8781 | 1.10000 | 0.90000 | 1.10000 | 0.90000
11349 | 'ASCARATE_T2 ' | 13.8000 | 1 | 11 | 110 | 125 | 0.96673 | -63.8192 | 1.07200 | 0.92500 | 1.07200 | 0.92500
11350 | 'WS1 ' | 115.0000 | 1 | 11 | 110 | 125 | 1.01676 | -54.8338 | 1.07200 | 0.92500 | 1.07200 | 0.92500
11351 | 'WS1_T1 ' | 23.9000 | 1 | 11 | 110 | 125 | 1.00898 | -56.6829 | 1.07200 | 0.92500 | 1.07200 | 0.92500
11352 | 'WS1_T2 ' | 23.9000 | 1 | 11 | 110 | 125 | 1.00915 | -56.6464 | 1.07200 | 0.92500 | 1.07200 | 0.92500
11355 | 'NEELY ' | 69.0000 | 1 | 11 | 110 | 125 | 1.02493 | -77.0642 | 1.08200 | 0.90000 | 1.08200 | 0.90000
11356 | 'LARGO ' | 115.0000 | 1 | 11 | 110 | 125 | 1.02645 | -56.6694 | 1.07200 | 0.92500 | 1.07200 | 0.92500
11357 | 'EMRLD ' | 115.0000 | 1 | 11 | 110 | 125 | 1.02689 | -56.7600 | 1.07200 | 0.92500 | 1.07200 | 0.92500
11362 | 'FCB ' | 69.0000 | 1 | 11 | 110 | 125 | 1.02777 | -63.5111 | 1.07200 | 0.92500 | 1.07200 | 0.92500
11370 | 'WS2 ' | 115.0000 | 1 | 11 | 110 | 125 | 1.01679 | -53.2467 | 1.07200 | 0.92500 | 1.07200 | 0.92500
11371 | 'WS2_T1 ' | 13.8000 | 1 | 11 | 110 | 125 | 1.02700 | -56.4636 | 1.08200 | 0.92500 | 1.08200 | 0.92500
11372 | 'WS2_T2 ' | 13.8000 | 1 | 11 | 110 | 125 | 1.02735 | -56.3995 | 1.08200 | 0.92500 | 1.08200 | 0.92500
11373 | 'NE3 ' | 115.0000 | 1 | 11 | 110 | 125 | 1.02103 | -53.4508 | 1.07200 | 0.92500 | 1.07200 | 0.92500
11374 | 'NE3_T1 ' | 13.8000 | 1 | 11 | 110 | 125 | 1.02273 | -58.1800 | 1.07200 | 0.92500 | 1.07200 | 0.92500
11375 | 'NE3_T2 ' | 13.8000 | 1 | 11 | 110 | 125 | 1.03511 | -55.9453 | 1.07200 | 0.92500 | 1.07200 | 0.92500
11376 | 'EA1 ' | 115.0000 | 1 | 11 | 110 | 125 | 1.00872 | -58.7716 | 1.07200 | 0.92500 | 1.07200 | 0.92500
11377 | 'EA1_T1 ' | 13.8000 | 1 | 11 | 110 | 125 | 1.01875 | -62.0084 | 1.07200 | 0.92500 | 1.07200 | 0.92500
11378 | 'EA1_T2 ' | 13.8000 | 1 | 11 | 110 | 125 | 1.01893 | -61.9758 | 1.07200 | 0.92500 | 1.07200 | 0.92500
11379 | 'NBLISS ' | 115.0000 | 1 | 11 | 110 | 125 | 1.01461 | -55.9847 | 1.07200 | 0.92500 | 1.07200 | 0.92500
11380 | 'ESCONDIDO ' | 345.0000 | 1 | 11 | 110 | 1 | 1.02620 | -51.8374 | 1.10000 | 0.90000 | 1.10000 | 0.90000
11381 | 'VE100S_TAP ' | 115.0000 | 1 | 11 | 110 | 1 | 1.01729 | -52.7411 | 1.10000 | 0.90000 | 1.10000 | 0.90000
11382 | 'VE100_COL ' | 34.5000 | 1 | 11 | 110 | 1 | 1.00265 | -49.4264 | 1.10000 | 0.90000 | 1.10000 | 0.90000
11383 | 'VE100_XFR ' | 34.5000 | 1 | 11 | 110 | 1 | 1.00492 | -49.3198 | 1.10000 | 0.90000 | 1.10000 | 0.90000
11384 | 'VE100S ' | 0.5500 | 2 | 11 | 110 | 1 | 1.00921 | -46.9967 | 1.10000 | 0.90000 | 1.10000 | 0.90000
11385 | 'TERTIARY ' | 13.2000 | 1 | 11 | 110 | 1 | 1.00078 | -48.2794 | 1.10000 | 0.90000 | 1.10000 | 0.90000
11387 | 'VE50S_TAP ' | 115.0000 | 1 | 11 | 110 | 1 | 1.01772 | -52.3149 | 1.10000 | 0.90000 | 1.10000 | 0.90000
11388 | 'VE50_COL ' | 34.5000 | 1 | 11 | 110 | 1 | 0.99817 | -49.2566 | 1.10000 | 0.90000 | 1.10000 | 0.90000
11389 | 'VE50_MVPV ' | 34.5000 | 1 | 11 | 110 | 1 | 1.02786 | -48.0579 | 1.10000 | 0.90000 | 1.10000 | 0.90000
11390 | 'VE50S ' | 0.6000 | 2 | 11 | 110 | 1 | 1.03157 | -46.1530 | 1.10000 | 0.90000 | 1.10000 | 0.90000
11391 | 'TERTIARY ' | 13.2000 | 1 | 11 | 110 | 1 | 0.99632 | -47.7193 | 1.10000 | 0.90000 | 1.10000 | 0.90000
11400 | 'ST_DIST_PV ' | 0.6900 | 2 | 11 | 110 | 125 | 1.00000 | -48.2236 | 1.05000 | 0.95000 | 1.05000 | 0.95000
11401 | 'APT_DIST_PV ' | 0.6900 | 2 | 11 | 110 | 125 | 1.00845 | -53.4720 | 1.05000 | 0.95000 | 1.05000 | 0.95000
11402 | 'CHAP_DIST_PV' | 0.6900 | 2 | 11 | 110 | 125 | 1.01000 | -53.7094 | 1.05000 | 0.95000 | 1.05000 | 0.95000
11403 | 'PAT_DIST_PV ' | 0.6900 | 2 | 11 | 110 | 125 | 1.00900 | -53.1345 | 1.05000 | 0.95000 | 1.05000 | 0.95000
11404 | 'HAT_DIST_PV ' | 0.6900 | 2 | 11 | 110 | 125 | 1.00000 | -57.5486 | 1.05000 | 0.95000 | 1.05000 | 0.95000
11500 | 'HORIZON_T2 ' | 13.8000 | 1 | 11 | 110 | 125 | 0.99396 | -62.0227 | 1.07200 | 0.92500 | 1.07200 | 0.92500
11501 | 'SUNSET_T2 ' | 13.8000 | 1 | 11 | 110 | 125 | 1.00325 | -56.9170 | 1.07200 | 0.92500 | 1.07200 | 0.92500
11510 | 'MOONGATE2 ' | 23.9000 | 1 | 11 | 110 | 125 | 0.97524 | -57.5354 | 1.07200 | 0.92500 | 1.07200 | 0.92500
11511 | 'TALAVERA2 ' | 23.9000 | 1 | 11 | 110 | 125 | 1.03656 | -55.9296 | 1.07200 | 0.92500 | 1.07200 | 0.92500
11514 | 'DIA_HD2 ' | 13.8000 | 1 | 11 | 110 | 125 | 0.97890 | -64.3364 | 1.07200 | 0.92500 | 1.07200 | 0.92500
11515 | 'VISCOUNT_T2 ' | 13.8000 | 1 | 11 | 110 | 125 | 0.95548 | -62.0507 | 1.07200 | 0.92500 | 1.07200 | 0.92500
11518 | 'FE3 ' | 115.0000 | 1 | 11 | 110 | 125 | 1.00608 | -60.0155 | 1.07200 | 0.92500 | 1.07200 | 0.92500
11519 | 'FE3_1 ' | 13.8000 | 1 | 11 | 110 | 125 | 0.94211 | -67.5084 | 1.07200 | 0.92500 | 1.07200 | 0.92500
11520 | 'FE3_2 ' | 13.8000 | 1 | 11 | 110 | 125 | 0.97490 | -66.0404 | 1.07200 | 0.92500 | 1.07200 | 0.92500
11521 | 'FE4 ' | 69.0000 | 1 | 11 | 110 | 125 | 1.00065 | -64.8066 | 1.07200 | 0.92500 | 1.07200 | 0.92500
11522 | 'FE4_1 ' | 13.8000 | 1 | 11 | 110 | 125 | 0.95781 | -69.0000 | 1.07200 | 0.92500 | 1.07200 | 0.92500
11523 | 'FE4_2 ' | 13.8000 | 1 | 11 | 110 | 125 | 0.95907 | -68.7433 | 1.07200 | 0.92500 | 1.07200 | 0.92500
11524 | 'MCCOMBS ' | 115.0000 | 1 | 11 | 110 | 125 | 1.01874 | -53.8971 | 1.07200 | 0.92500 | 1.07200 | 0.92500
11525 | 'MCCOMBS_T1 ' | 23.9000 | 1 | 11 | 110 | 125 | 0.98210 | -59.7252 | 1.07200 | 0.92500 | 1.07200 | 0.92500
11526 | 'DYER_2 ' | 13.8000 | 1 | 11 | 110 | 125 | 0.97194 | -62.6113 | 1.07200 | 0.92500 | 1.07200 | 0.92500
11527 | 'AIRPOR ' | 345.0000 | 1 | 11 | 110 | 125 | 1.03764 | -48.8255 | 1.07200 | 0.92500 | 1.07200 | 0.92500
11528 | 'FE2 ' | 115.0000 | 1 | 11 | 110 | 125 | 1.01698 | -56.7559 | 1.07200 | 0.92500 | 1.07200 | 0.92500
11529 | 'FE2_1 ' | 13.8000 | 1 | 11 | 110 | 125 | 0.99588 | -62.4867 | 1.07200 | 0.92500 | 1.07200 | 0.92500
11530 | 'FE2_2 ' | 13.8000 | 1 | 11 | 110 | 125 | 0.99236 | -61.6086 | 1.07200 | 0.92500 | 1.07200 | 0.92500
11531 | 'CE2 ' | 115.0000 | 1 | 11 | 110 | 125 | 1.01318 | -54.1146 | 1.10000 | 0.90000 | 1.10000 | 0.90000
11532 | 'CE2_1 ' | 13.8000 | 1 | 11 | 110 | 125 | 1.00297 | -56.4893 | 1.10000 | 0.90000 | 1.10000 | 0.90000
11533 | 'CE2_2 ' | 13.8000 | 1 | 11 | 110 | 125 | 1.00603 | -55.8108 | 1.10000 | 0.90000 | 1.10000 | 0.90000
11534 | 'PRJLNE ' | 23.9000 | 1 | 11 | 110 | 1 | 1.00872 | -55.8806 | 1.10000 | 0.90000 | 1.10000 | 0.90000
11535 | 'PRJCOL ' | 23.9000 | 1 | 11 | 110 | 125 | 1.00963 | -55.7843 | 1.10000 | 0.90000 | 1.10000 | 0.90000
11536 | 'PRJINV ' | 0.6000 | 2 | 11 | 110 | 125 | 1.00000 | -53.8306 | 1.10000 | 0.90000 | 1.10000 | 0.90000
11600 | 'RG_PV ' | 115.0000 | 1 | 11 | 110 | 1 | 1.01243 | -52.6497 | 1.05000 | 0.95000 | 1.05000 | 0.95000
11601 | 'MV-MPT ' | 34.5000 | 1 | 11 | 110 | 1 | 0.99896 | -47.1262 | 1.05000 | 0.95000 | 1.05000 | 0.95000
11602 | 'MV-GSU-1 ' | 34.5000 | 1 | 11 | 110 | 1 | 1.00219 | -46.8859 | 1.05000 | 0.95000 | 1.05000 | 0.95000
11603 | 'MV-GSU-2 ' | 34.5000 | 1 | 11 | 110 | 1 | 0.99900 | -47.1239 | 1.05000 | 0.95000 | 1.05000 | 0.95000
11604 | 'TER ' | 13.8000 | 1 | 11 | 110 | 1 | 0.99850 | -50.3171 | 1.05000 | 0.95000 | 1.05000 | 0.95000
11606 | 'RGPV1 ' | 0.6300 | 2 | 11 | 110 | 1 | 1.00000 | -45.7144 | 1.05000 | 0.95000 | 1.05000 | 0.95000
11607 | 'RGBATT1 ' | 0.6300 | 2 | 11 | 110 | 1 | 1.00000 | -46.3261 | 1.05000 | 0.95000 | 1.05000 | 0.95000
11610 | 'NW_BAT ' | 0.4800 | 2 | 11 | 110 | 125 | 1.00000 | -43.4482 | 1.10000 | 0.90000 | 1.10000 | 0.90000
11611 | 'NW_MV1 ' | 34.5000 | 1 | 11 | 110 | 125 | 1.00033 | -44.7288 | 1.10000 | 0.90000 | 1.10000 | 0.90000
11613 | 'NW_PV2 ' | 0.6000 | 2 | 11 | 110 | 125 | 1.00000 | -43.6849 | 1.10000 | 0.90000 | 1.10000 | 0.90000
11614 | 'NW_PV1 ' | 0.6000 | 2 | 11 | 110 | 125 | 1.00000 | -43.6849 | 1.10000 | 0.90000 | 1.10000 | 0.90000
11615 | 'NW_C2 ' | 34.5000 | 1 | 11 | 110 | 125 | 1.00033 | -44.7288 | 1.10000 | 0.90000 | 1.10000 | 0.90000
11616 | 'NW_C1 ' | 34.5000 | 1 | 11 | 110 | 125 | 1.00235 | -44.5681 | 1.10000 | 0.90000 | 1.10000 | 0.90000
11618 | 'NW_TER ' | 13.8000 | 1 | 11 | 110 | 125 | 1.02844 | -51.0675 | 1.10000 | 0.90000 | 1.10000 | 0.90000
11620 | 'WESTPV ' | 345.0000 | 1 | 11 | 110 | 125 | 1.04323 | -47.7041 | 1.07200 | 0.92500 | 1.07200 | 0.92500
11621 | 'WESTPV_LNE ' | 345.0000 | 1 | 11 | 110 | 125 | 1.04323 | -47.7041 | 1.10000 | 0.90000 | 1.10000 | 0.90000
11622 | 'WESTPV_XFRML' | 34.5000 | 1 | 11 | 110 | 125 | 1.01515 | -42.6129 | 1.10000 | 0.90000 | 1.10000 | 0.90000
11623 | 'WESTPV_COL ' | 34.5000 | 1 | 11 | 110 | 125 | 1.01672 | -41.9986 | 1.10000 | 0.90000 | 1.10000 | 0.90000
11624 | 'WESTPV ' | 0.6300 | 2 | 11 | 110 | 125 | 1.01112 | -39.9037 | 1.10000 | 0.90000 | 1.10000 | 0.90000
12000 | 'ABIQUIU ' | 69.0000 | 1 | 10 | 121 | 126 | 1.02929 | -46.3388 | 1.05000 | 0.95000 | 1.05000 | 0.95000
12001 | 'ALAMOGPG ' | 69.0000 | 1 | 10 | 123 | 127 | 1.01936 | -66.0930 | 1.05000 | 0.95000 | 1.05000 | 0.95000
12002 | 'ALAMOGPG ' | 115.0000 | 1 | 10 | 123 | 127 | 1.01799 | -60.8960 | 1.05000 | 0.95000 | 1.05000 | 0.95000
12005 | 'ALGODONE ' | 115.0000 | 1 | 10 | 103 | 129 | 1.03047 | -50.1147 | 1.05000 | 0.95000 | 1.05000 | 0.95000
12006 | 'AMISTAD ' | 69.0000 | 1 | 10 | 121 | 127 | 1.00566 | -58.1125 | 1.05000 | 0.95000 | 1.05000 | 0.95000
12007 | 'BELEN_PG ' | 115.0000 | 1 | 10 | 102 | 129 | 1.03217 | -47.8840 | 1.05000 | 0.95000 | 1.05000 | 0.95000
12008 | 'BERNARDO ' | 115.0000 | 1 | 10 | 123 | 127 | 1.02227 | -51.3607 | 1.05000 | 0.95000 | 1.05000 | 0.95000
12009 | 'BERNARDO ' | 24.9000 | 1 | 10 | 123 | 127 | 1.03519 | -53.1388 | 1.05000 | 0.95000 | 1.05000 | 0.95000
12010 | 'BLACKLAK ' | 69.0000 | 1 | 10 | 121 | 127 | 1.01823 | -45.4654 | 1.05000 | 0.95000 | 1.05000 | 0.95000
12011 | 'BLACKLAK ' | 115.0000 | 1 | 10 | 121 | 127 | 1.03221 | -44.4506 | 1.05000 | 0.95000 | 1.05000 | 0.95000
12012 | 'BLUEWATR ' | 115.0000 | 1 | 10 | 122 | 127 | 1.02674 | -40.3927 | 1.05000 | 0.95000 | 1.05000 | 0.95000
12013 | 'BLUEWATR ' | 24.9000 | 1 | 10 | 122 | 127 | 1.04412 | -41.8516 | 1.05000 | 0.95000 | 1.05000 | 0.95000
12014 | 'CABALLOT ' | 115.0000 | 1 | 10 | 123 | 127 | 1.01453 | -53.7035 | 1.05000 | 0.95000 | 1.05000 | 0.95000
12015 | 'CEBOLLA ' | 69.0000 | 1 | 10 | 121 | 127 | 1.02922 | -46.1666 | 1.05000 | 0.95000 | 1.05000 | 0.95000
12016 | 'CHAMA ' | 69.0000 | 1 | 10 | 121 | 127 | 1.03095 | -46.5184 | 1.05000 | 0.95000 | 1.05000 | 0.95000
12017 | 'CINIZA ' | 115.0000 | 1 | 10 | 122 | 127 | 1.01125 | -40.4234 | 1.05000 | 0.95000 | 1.05000 | 0.95000
12019 | 'CLAPHAM ' | 69.0000 | 1 | 10 | 121 | 127 | 1.03447 | -56.9009 | 1.05000 | 0.95000 | 1.05000 | 0.95000
12020 | 'CLAPHAM ' | 115.0000 | 2 | 10 | 121 | 127 | 1.01000 | -53.4749 | 1.05000 | 0.95000 | 1.05000 | 0.95000
12021 | 'CLAYTON ' | 69.0000 | 1 | 10 | 121 | 127 | 0.96673 | -60.6035 | 1.05000 | 0.95000 | 1.05000 | 0.95000
12022 | 'COYOTE_J ' | 69.0000 | 1 | 10 | 121 | 127 | 1.02931 | -46.3409 | 1.05000 | 0.95000 | 1.05000 | 0.95000
12023 | 'CUCHILLO ' | 115.0000 | 1 | 10 | 123 | 127 | 1.01210 | -54.5902 | 1.05000 | 0.95000 | 1.05000 | 0.95000
12024 | 'CUCHILLO ' | 24.9000 | 1 | 10 | 123 | 127 | 1.02392 | -57.1725 | 1.05000 | 0.95000 | 1.05000 | 0.95000
12025 | 'DEMINGTS ' | 69.0000 | 1 | 10 | 123 | 127 | 1.00919 | -53.9475 | 1.05000 | 0.95000 | 1.05000 | 0.95000
12027 | 'DONA_ANA ' | 115.0000 | 1 | 10 | 123 | 127 | 1.02310 | -54.0597 | 1.05000 | 0.95000 | 1.05000 | 0.95000
12028 | 'EL_BUTTE ' | 115.0000 | 1 | 10 | 123 | 127 | 1.01287 | -54.5700 | 1.05000 | 0.95000 | 1.05000 | 0.95000
12029 | 'GALLUPPG ' | 69.0000 | 1 | 10 | 122 | 127 | 1.01914 | -44.9519 | 1.05000 | 0.95000 | 1.05000 | 0.95000
12030 | 'GALLUPPG ' | 115.0000 | 1 | 10 | 122 | 127 | 1.01641 | -41.3324 | 1.05000 | 0.95000 | 1.05000 | 0.95000
12031 | 'GALLUPPG ' | 24.9000 | 1 | 10 | 122 | 127 | 1.02142 | -43.0999 | 1.05000 | 0.95000 | 1.05000 | 0.95000
12032 | 'GHOST_R ' | 69.0000 | 1 | 10 | 121 | 127 | 1.02952 | -46.2965 | 1.05000 | 0.95000 | 1.05000 | 0.95000
12033 | 'GRANTS ' | 115.0000 | 1 | 10 | 122 | 127 | 1.02280 | -41.0279 | 1.05000 | 0.95000 | 1.05000 | 0.95000
12034 | 'GRANTS ' | 24.9000 | 1 | 10 | 122 | 127 | 1.02228 | -44.2176 | 1.05000 | 0.95000 | 1.05000 | 0.95000
12035 | 'GRANTS_T ' | 115.0000 | 1 | 10 | 122 | 127 | 1.02467 | -40.9783 | 1.05000 | 0.95000 | 1.05000 | 0.95000
12037 | 'HERNANDZ ' | 69.0000 | 1 | 10 | 121 | 127 | 1.02528 | -47.7784 | 1.05000 | 0.95000 | 1.05000 | 0.95000
12038 | 'HERNANDZ ' | 115.0000 | 1 | 10 | 121 | 127 | 1.03602 | -45.7842 | 1.05000 | 0.95000 | 1.05000 | 0.95000
12041 | 'HOT_SPRG ' | 115.0000 | 1 | 10 | 123 | 127 | 1.01202 | -54.5743 | 1.05000 | 0.95000 | 1.05000 | 0.95000
12042 | 'LA_JARA ' | 69.0000 | 1 | 10 | 120 | 127 | 1.04253 | -47.1442 | 1.05000 | 0.95000 | 1.05000 | 0.95000
12043 | 'LA_JARA ' | 115.0000 | 1 | 10 | 120 | 127 | 1.00539 | -46.9852 | 1.05000 | 0.95000 | 1.05000 | 0.95000
12044 | 'OLDLAGNA ' | 115.0000 | 1 | 10 | 122 | 127 | 1.03030 | -42.9065 | 1.05000 | 0.95000 | 1.05000 | 0.95000
12045 | 'MEDNALES ' | 69.0000 | 1 | 10 | 121 | 127 | 1.02177 | -47.5132 | 1.05000 | 0.95000 | 1.05000 | 0.95000
12046 | 'MORIARTY ' | 69.0000 | 1 | 10 | 120 | 127 | 1.00874 | -53.5069 | 1.05000 | 0.95000 | 1.05000 | 0.95000
12047 | 'MORIARTY ' | 115.0000 | 1 | 10 | 120 | 127 | 1.03822 | -47.9134 | 1.05000 | 0.95000 | 1.05000 | 0.95000
12048 | 'MPC ' | 115.0000 | 1 | 10 | 122 | 127 | 1.00421 | -39.2658 | 1.05000 | 0.95000 | 1.05000 | 0.95000
12049 | 'MPC ' | 13.8000 | 1 | 10 | 122 | 127 | 1.01423 | -46.9214 | 1.05000 | 0.95000 | 1.05000 | 0.95000
12050 | 'OJO ' | 115.0000 | 1 | 10 | 106 | 129 | 1.04469 | -44.3188 | 1.05000 | 0.95000 | 1.05000 | 0.95000
12053 | 'PALM_T ' | 115.0000 | 1 | 10 | 103 | 129 | 1.02726 | -50.3349 | 1.05000 | 0.95000 | 1.05000 | 0.95000
12054 | 'PDPLAYAS ' | 115.0000 | 1 | 10 | 123 | 127 | 1.02301 | -48.3840 | 1.05000 | 0.95000 | 1.05000 | 0.95000
12055 | 'PDPLAYAS ' | 24.9000 | 1 | 10 | 123 | 127 | 1.01455 | -49.0986 | 1.05000 | 0.95000 | 1.05000 | 0.95000
12056 | 'PEGS ' | 115.0000 | 1 | 10 | 122 | 127 | 1.00427 | -39.2604 | 1.05000 | 0.95000 | 1.05000 | 0.95000
12057 | 'PEGS ' | 230.0000 | 1 | 10 | 122 | 127 | 0.99697 | -38.3941 | 1.05000 | 0.95000 | 1.05000 | 0.95000
12059 | 'PICACHO ' | 115.0000 | 1 | 10 | 123 | 129 | 1.02317 | -53.9566 | 1.05000 | 0.95000 | 1.05000 | 0.95000
12060 | 'PLAYAS ' | 69.0000 | 1 | 10 | 123 | 127 | 1.00963 | -47.5194 | 1.05000 | 0.95000 | 1.05000 | 0.95000
12061 | 'PLAYAS ' | 115.0000 | 1 | 10 | 123 | 127 | 1.02527 | -48.2003 | 1.05000 | 0.95000 | 1.05000 | 0.95000
12062 | 'ROSEBUD ' | 115.0000 | 1 | 10 | 121 | 127 | 0.96724 | -57.6011 | 1.05000 | 0.95000 | 1.05000 | 0.95000
12063 | 'ROSEBUD ' | 13.8000 | 2 | 10 | 121 | 127 | 0.95176 | -64.2110 | 1.05000 | 0.95000 | 1.05000 | 0.95000
12064 | 'ROWE ' | 24.9000 | 1 | 10 | 121 | 127 | 1.03986 | -55.1334 | 1.05000 | 0.95000 | 1.05000 | 0.95000
12065 | 'ROWE_TAP ' | 115.0000 | 1 | 10 | 121 | 127 | 1.04044 | -51.8401 | 1.05000 | 0.95000 | 1.05000 | 0.95000
12067 | 'VERANDAT ' | 115.0000 | 1 | 10 | 103 | 129 | 1.01811 | -50.5968 | 1.05000 | 0.95000 | 1.05000 | 0.95000
12068 | 'SMITHLAK ' | 115.0000 | 1 | 10 | 122 | 127 | 1.03230 | -41.6313 | 1.05000 | 0.95000 | 1.05000 | 0.95000
12069 | 'SMITHLAK ' | 24.9000 | 1 | 10 | 122 | 127 | 1.04214 | -43.6991 | 1.05000 | 0.95000 | 1.05000 | 0.95000
12072 | 'SOCORROP ' | 69.0000 | 1 | 10 | 123 | 127 | 1.01805 | -56.4884 | 1.05000 | 0.95000 | 1.05000 | 0.95000
12073 | 'SOCORROP ' | 115.0000 | 1 | 10 | 123 | 127 | 1.00611 | -54.0426 | 1.05000 | 0.95000 | 1.05000 | 0.95000
12074 | 'SOCORROP ' | 24.9000 | 1 | 10 | 123 | 127 | 1.02511 | -59.6626 | 1.05000 | 0.95000 | 1.05000 | 0.95000
12075 | 'SPILLS_R ' | 69.0000 | 1 | 10 | 121 | 127 | 1.03060 | -45.9888 | 1.05000 | 0.95000 | 1.05000 | 0.95000
12076 | 'SPRINGER ' | 69.0000 | 1 | 10 | 121 | 127 | 1.03159 | -47.0944 | 1.05000 | 0.95000 | 1.05000 | 0.95000
12077 | 'SPRINGER ' | 115.0000 | 1 | 10 | 121 | 127 | 1.03757 | -45.6503 | 1.05000 | 0.95000 | 1.05000 | 0.95000
12078 | 'STORRIE ' | 24.9000 | 1 | 10 | 121 | 127 | 1.04556 | -51.1338 | 1.05000 | 0.95000 | 1.05000 | 0.95000
12079 | 'STORRIE ' | 115.0000 | 1 | 10 | 121 | 127 | 1.03946 | -49.9995 | 1.05000 | 0.95000 | 1.05000 | 0.95000
12080 | 'TAOS ' | 69.0000 | 2 | 10 | 121 | 127 | 1.02300 | -46.3172 | 1.05000 | 0.95000 | 1.05000 | 0.95000
12081 | 'TAOS ' | 115.0000 | 1 | 10 | 121 | 127 | 1.02349 | -43.4893 | 1.05000 | 0.95000 | 1.05000 | 0.95000
12082 | 'TAOS ' | 345.0000 | 1 | 10 | 121 | 127 | 1.01503 | -42.6923 | 1.05000 | 0.95000 | 1.05000 | 0.95000
12083 | 'TAYLOR_P ' | 115.0000 | 1 | 10 | 122 | 127 | 1.04341 | -40.8261 | 1.05000 | 0.95000 | 1.05000 | 0.95000
12084 | 'TAYLOR_P ' | 24.9000 | 1 | 10 | 122 | 127 | 1.04498 | -41.0332 | 1.05000 | 0.95000 | 1.05000 | 0.95000
12085 | 'TIERRA_A ' | 69.0000 | 1 | 10 | 121 | 127 | 1.03080 | -46.1105 | 1.05000 | 0.95000 | 1.05000 | 0.95000
12086 | 'WESTMS_3 ' | 115.0000 | 1 | 10 | 103 | 129 | 1.04277 | -49.2420 | 1.05000 | 0.95000 | 1.05000 | 0.95000
12087 | 'WILLARD ' | 115.0000 | 1 | 10 | 120 | 127 | 1.02752 | -47.0602 | 1.05000 | 0.95000 | 1.05000 | 0.95000
12088 | 'WILLARD ' | 34.5000 | 1 | 10 | 120 | 127 | 1.03998 | -48.1656 | 1.05000 | 0.95000 | 1.05000 | 0.95000
12089 | 'WINGATE ' | 115.0000 | 1 | 10 | 122 | 127 | 1.01325 | -40.7578 | 1.05000 | 0.95000 | 1.05000 | 0.95000
12090 | 'YORKCANY ' | 69.0000 | 1 | 10 | 121 | 127 | 1.01543 | -46.8226 | 1.05000 | 0.95000 | 1.05000 | 0.95000
12091 | 'YORKCANY ' | 115.0000 | 1 | 10 | 121 | 127 | 1.02279 | -46.7813 | 1.05000 | 0.95000 | 1.05000 | 0.95000
12092 | 'PYRTAP1 ' | 115.0000 | 1 | 10 | 123 | 127 | 1.02676 | -48.3314 | 1.05000 | 0.95000 | 1.05000 | 0.95000
12093 | 'PYRAMID ' | 115.0000 | 1 | 10 | 123 | 127 | 1.02690 | -48.1632 | 1.05000 | 0.95000 | 1.05000 | 0.95000
12094 | 'PYRMDG1 ' | 13.8000 | 2 | 10 | 123 | 127 | 1.02700 | -74.0105 | 1.05000 | 0.95000 | 1.05000 | 0.95000
12095 | 'PYRMDG2 ' | 13.8000 | 2 | 10 | 123 | 127 | 1.02690 | -78.1632 | 1.05000 | 0.95000 | 1.05000 | 0.95000
12096 | 'PYRTAP2 ' | 115.0000 | 1 | 10 | 123 | 127 | 1.02683 | -48.1677 | 1.05000 | 0.95000 | 1.05000 | 0.95000
12100 | 'GLADSTON ' | 115.0000 | 1 | 10 | 121 | 127 | 1.03627 | -44.1738 | 1.05000 | 0.95000 | 1.05000 | 0.95000
12101 | 'GLADSTON ' | 230.0000 | 1 | 10 | 121 | 127 | 1.02572 | -42.1630 | 1.05000 | 0.95000 | 1.05000 | 0.95000
12103 | 'ESTANCIA ' | 115.0000 | 1 | 10 | 120 | 127 | 1.03215 | -47.5919 | 1.05000 | 0.95000 | 1.05000 | 0.95000
12104 | 'ESTANCIA ' | 24.9000 | 1 | 10 | 120 | 127 | 1.01634 | -48.9540 | 1.05000 | 0.95000 | 1.05000 | 0.95000
12105 | 'TORRANCE ' | 115.0000 | 1 | 10 | 120 | 127 | 1.03585 | -47.4870 | 1.05000 | 0.95000 | 1.05000 | 0.95000
12106 | 'DURAN ' | 115.0000 | 1 | 10 | 120 | 127 | 1.03678 | -47.5714 | 1.05000 | 0.95000 | 1.05000 | 0.95000
12107 | 'TORRANCE ' | 34.5000 | 1 | 10 | 120 | 127 | 1.01853 | -47.8689 | 1.05000 | 0.95000 | 1.05000 | 0.95000
12108 | 'DURAN ' | 34.5000 | 1 | 10 | 120 | 127 | 1.03786 | -48.6617 | 1.05000 | 0.95000 | 1.05000 | 0.95000
12113 | 'OJOCALIT ' | 115.0000 | 1 | 10 | 121 | 127 | 1.03367 | -44.4561 | 1.05000 | 0.95000 | 1.05000 | 0.95000
12114 | 'OJOCALI ' | 115.0000 | 1 | 10 | 121 | 127 | 1.03674 | -44.6251 | 1.05000 | 0.95000 | 1.05000 | 0.95000
12115 | 'HESSBDW ' | 115.0000 | 1 | 10 | 121 | 127 | 1.04045 | -45.7026 | 1.05000 | 0.95000 | 1.05000 | 0.95000
12116 | 'HESSBDW ' | 13.8000 | 2 | 10 | 121 | 127 | 1.02735 | -47.3702 | 1.05000 | 0.95000 | 1.05000 | 0.95000
12121 | 'BLAZER ' | 24.9000 | 1 | 10 | 123 | 127 | 0.98857 | -65.8043 | 1.05000 | 0.95000 | 1.05000 | 0.95000
12122 | 'BURRIS ' | 24.9000 | 1 | 10 | 120 | 127 | 1.02425 | -48.9051 | 1.05000 | 0.95000 | 1.05000 | 0.95000
12123 | 'SFIDEL ' | 24.9000 | 1 | 10 | 122 | 127 | 1.02903 | -41.2488 | 1.05000 | 0.95000 | 1.05000 | 0.95000
12124 | 'SEDAN ' | 24.9000 | 1 | 10 | 121 | 127 | 0.98395 | -59.9491 | 1.05000 | 0.95000 | 1.05000 | 0.95000
12125 | 'RAINVL2 ' | 24.9000 | 1 | 10 | 121 | 127 | 1.04541 | -49.6279 | 1.05000 | 0.95000 | 1.05000 | 0.95000
12126 | 'SFIDEL_T ' | 115.0000 | 1 | 10 | 122 | 127 | 1.02903 | -41.2488 | 1.05000 | 0.95000 | 1.05000 | 0.95000
12127 | 'BURRIS_T ' | 115.0000 | 1 | 10 | 120 | 127 | 1.03133 | -47.7218 | 1.05000 | 0.95000 | 1.05000 | 0.95000
12128 | 'SEDAN_T ' | 69.0000 | 1 | 10 | 121 | 127 | 0.99181 | -59.2113 | 1.05000 | 0.95000 | 1.05000 | 0.95000
12129 | 'RAINVL1 ' | 115.0000 | 1 | 10 | 121 | 127 | 1.04119 | -48.5820 | 1.05000 | 0.95000 | 1.05000 | 0.95000
12130 | 'RAINVL_T ' | 115.0000 | 1 | 10 | 121 | 127 | 1.04122 | -48.4966 | 1.05000 | 0.95000 | 1.05000 | 0.95000
12131 | 'BLAZER_T ' | 115.0000 | 1 | 10 | 123 | 127 | 0.99319 | -64.8771 | 1.05000 | 0.95000 | 1.05000 | 0.95000
12132 | 'C_CANYON ' | 69.0000 | 1 | 10 | 123 | 127 | 1.02858 | -70.9837 | 1.05000 | 0.95000 | 1.05000 | 0.95000
12138 | 'C_CANYON ' | 115.0000 | 1 | 10 | 123 | 127 | 0.98458 | -66.4908 | 1.05000 | 0.95000 | 1.05000 | 0.95000
12139 | 'C_CANYON ' | 24.9000 | 1 | 10 | 123 | 127 | 0.96769 | -67.6898 | 1.05000 | 0.95000 | 1.05000 | 0.95000
12145 | 'FRNTIER ' | 115.0000 | 1 | 10 | 123 | 127 | 1.01616 | -54.5525 | 1.05000 | 0.95000 | 1.05000 | 0.95000
12147 | 'FRNTIER ' | 24.9000 | 1 | 10 | 123 | 127 | 1.03324 | -55.1792 | 1.05000 | 0.95000 | 1.05000 | 0.95000
12148 | 'BISON ' | 115.0000 | 1 | 10 | 121 | 127 | 1.03698 | -45.6107 | 1.05000 | 0.95000 | 1.05000 | 0.95000
12149 | 'CIMARRON ' | 34.5000 | 1 | 10 | 121 | 173 | 1.03593 | -43.2128 | 1.05000 | 0.95000 | 1.05000 | 0.95000
12152 | 'DVAR ' | 0.5000 | 2 | 10 | 121 | 173 | 1.03000 | -43.1601 | 1.05000 | 0.95000 | 1.05000 | 0.95000
12153 | 'CIMARR_1 ' | 34.5000 | 1 | 10 | 121 | 173 | 1.03640 | -43.2020 | 1.05000 | 0.95000 | 1.05000 | 0.95000
12154 | 'CIM_GEN ' | 0.3000 | 2 | 10 | 121 | 173 | 1.03981 | -41.7449 | 1.05000 | 0.95000 | 1.05000 | 0.95000
12156 | 'CIM_TERT ' | 8.7000 | 1 | 10 | 121 | 173 | 1.03623 | -44.4104 | 1.05000 | 0.95000 | 1.05000 | 0.95000
12157 | 'VANBREMR ' | 115.0000 | 1 | 10 | 121 | 127 | 1.02554 | -46.5950 | 1.05000 | 0.95000 | 1.05000 | 0.95000
12159 | 'CIMARRON ' | 115.0000 | 1 | 10 | 121 | 173 | 1.03698 | -45.6067 | 1.05000 | 0.95000 | 1.05000 | 0.95000
12160 | 'JARILLA1 ' | 115.0000 | 1 | 10 | 123 | 127 | 1.02692 | -54.2939 | 1.05000 | 0.95000 | 1.05000 | 0.95000
12161 | 'JARILLA2 ' | 24.9000 | 1 | 10 | 123 | 127 | 1.02114 | -54.8795 | 1.05000 | 0.95000 | 1.05000 | 0.95000
12162 | 'SEDAN69 ' | 69.0000 | 1 | 10 | 121 | 127 | 0.98924 | -59.3931 | 1.05000 | 0.95000 | 1.05000 | 0.95000
12167 | 'HESS_TAP ' | 115.0000 | 1 | 10 | 121 | 127 | 1.04053 | -45.6855 | 1.05000 | 0.95000 | 1.05000 | 0.95000
12170 | 'RAZER ' | 69.0000 | 1 | 10 | 123 | 127 | 1.01287 | -46.8775 | 1.05000 | 0.95000 | 1.05000 | 0.95000
12171 | 'ANIMASTS ' | 69.0000 | 1 | 10 | 123 | 127 | 1.01024 | -46.9810 | 1.05000 | 0.95000 | 1.05000 | 0.95000
12172 | 'RODEO ' | 69.0000 | 1 | 10 | 123 | 127 | 1.00459 | -47.2524 | 1.05000 | 0.95000 | 1.05000 | 0.95000
12173 | 'RAZERGEN ' | 69.0000 | 1 | 10 | 123 | 127 | 1.01837 | -45.7110 | 1.05000 | 0.95000 | 1.05000 | 0.95000
12174 | 'LGHTNDCK ' | 12.4700 | 1 | 10 | 123 | 127 | 1.03815 | -43.0694 | 1.05000 | 0.95000 | 1.05000 | 0.95000
12176 | 'PEGSPV_HV ' | 230.0000 | 1 | 10 | 122 | 127 | 0.99696 | -38.3129 | 1.05000 | 0.95000 | 1.05000 | 0.95000
12177 | 'PEGSPV_LV1 ' | 34.5000 | 1 | 10 | 122 | 127 | 0.98991 | -27.4797 | 1.05000 | 0.95000 | 1.05000 | 0.95000
12178 | 'PEGSPV_LV2 ' | 34.5000 | 1 | 10 | 122 | 127 | 0.99748 | -26.9524 | 1.05000 | 0.95000 | 1.05000 | 0.95000
12179 | 'PEGSPV_GEN ' | 0.6000 | 2 | 10 | 122 | 127 | 1.03000 | -17.6331 | 1.05000 | 0.95000 | 1.05000 | 0.95000
12181 | 'GLDSTNPS ' | 230.0000 | 1 | 10 | 121 | 127 | 1.01074 | -23.1609 | 1.05000 | 0.95000 | 1.05000 | 0.95000
12188 | 'BUEYEROS ' | 115.0000 | 1 | 10 | 121 | 127 | 1.04073 | -45.7276 | 1.05000 | 0.95000 | 1.05000 | 0.95000
12195 | 'ALTLUNTP ' | 115.0000 | 1 | 10 | 123 | 127 | 1.03171 | -51.4205 | 1.05000 | 0.95000 | 1.05000 | 0.95000
12196 | 'ALTALUNA ' | 115.0000 | 1 | 10 | 123 | 742 | 1.03172 | -51.4171 | 1.05000 | 0.95000 | 1.05000 | 0.95000
12197 | 'ALTALUNA ' | 34.5000 | 1 | 10 | 123 | 742 | 1.00753 | -47.7025 | 1.05000 | 0.95000 | 1.05000 | 0.95000
12198 | 'ALTALU_1 ' | 34.5000 | 1 | 10 | 123 | 742 | 1.00899 | -47.5599 | 1.05000 | 0.95000 | 1.05000 | 0.95000
12199 | 'ALTA_GEN ' | 0.3570 | 2 | 10 | 123 | 742 | 1.00000 | -45.9198 | 1.05000 | 0.95000 | 1.05000 | 0.95000
12213 | 'TORREON ' | 115.0000 | 1 | 10 | 120 | 127 | 1.00721 | -46.8641 | 1.05000 | 0.95000 | 1.05000 | 0.95000
12214 | 'TORREON ' | 12.4700 | 1 | 10 | 120 | 127 | 1.04109 | -46.8696 | 1.05000 | 0.95000 | 1.05000 | 0.95000
12240 | 'SOCORO_W ' | 34.5000 | 1 | 10 | 123 | 127 | 1.03792 | -42.3714 | 1.05000 | 0.95000 | 1.05000 | 0.95000
12251 | 'VINCENTE ' | 115.0000 | 1 | 10 | 120 | 127 | 1.03699 | -47.5930 | 1.05000 | 0.95000 | 1.05000 | 0.95000
12445 | 'ABIQUIU_TS ' | 69.0000 | 1 | 10 | 121 | 127 | 1.02590 | -46.8843 | 1.05000 | 0.95000 | 1.05000 | 0.95000
13000 | 'ALAMOGCP ' | 115.0000 | 1 | 10 | 130 | 129 | 1.01805 | -60.8909 | 1.05000 | 0.95000 | 1.05000 | 0.95000
13002 | 'MD ' | 69.0000 | 1 | 10 | 132 | 129 | 1.03452 | -58.0903 | 1.05000 | 0.95000 | 1.05000 | 0.95000
13003 | 'MD ' | 115.0000 | 1 | 10 | 132 | 129 | 0.99925 | -56.8737 | 1.05000 | 0.95000 | 1.05000 | 0.95000
13004 | 'CHINO ' | 115.0000 | 1 | 10 | 132 | 129 | 1.00456 | -55.9922 | 1.05000 | 0.95000 | 1.05000 | 0.95000
13005 | 'GAVILAN ' | 115.0000 | 1 | 10 | 130 | 129 | 0.97785 | -66.9361 | 1.05000 | 0.95000 | 1.05000 | 0.95000
13007 | 'HIDALGO ' | 115.0000 | 1 | 10 | 132 | 129 | 1.02545 | -49.8787 | 1.05000 | 0.95000 | 1.05000 | 0.95000
13008 | 'HURLEY_# ' | 115.0000 | 1 | 10 | 132 | 129 | 1.00471 | -55.9583 | 1.05000 | 0.95000 | 1.05000 | 0.95000
13009 | 'LORDSBRG ' | 69.0000 | 1 | 10 | 132 | 129 | 1.03547 | -51.8848 | 1.05000 | 0.95000 | 1.05000 | 0.95000
13010 | 'PDTYRONE ' | 115.0000 | 1 | 10 | 131 | 129 | 0.99781 | -56.0940 | 1.05000 | 0.95000 | 1.05000 | 0.95000
13011 | 'RUIDOSO ' | 115.0000 | 1 | 10 | 130 | 129 | 0.98102 | -66.7345 | 1.05000 | 0.95000 | 1.05000 | 0.95000
13012 | 'SILVER_C ' | 69.0000 | 1 | 10 | 132 | 129 | 1.01036 | -58.9468 | 1.05000 | 0.95000 | 1.05000 | 0.95000
13013 | 'TURQUOIS ' | 69.0000 | 1 | 10 | 132 | 129 | 1.03471 | -56.4667 | 1.05000 | 0.95000 | 1.05000 | 0.95000
13014 | 'TURQUOIS ' | 115.0000 | 1 | 10 | 132 | 129 | 1.00166 | -55.6434 | 1.05000 | 0.95000 | 1.05000 | 0.95000
13015 | 'TYRONE ' | 69.0000 | 1 | 10 | 132 | 129 | 1.01987 | -57.9888 | 1.05000 | 0.95000 | 1.05000 | 0.95000
13016 | 'IVANHOE ' | 115.0000 | 1 | 10 | 131 | 129 | 0.99265 | -57.5673 | 1.05000 | 0.95000 | 1.05000 | 0.95000
13017 | 'CHINO ' | 13.8000 | 1 | 10 | 132 | 129 | 1.00456 | -55.9922 | 1.05000 | 0.95000 | 1.05000 | 0.95000
13018 | 'BURROMTN ' | 69.0000 | 1 | 10 | 132 | 129 | 1.03621 | -51.9347 | 1.05000 | 0.95000 | 1.05000 | 0.95000
13019 | 'TURQTAP ' | 69.0000 | 1 | 10 | 132 | 129 | 1.03487 | -56.6641 | 1.05000 | 0.95000 | 1.05000 | 0.95000
13020 | 'LORDSBRG ' | 115.0000 | 1 | 10 | 132 | 129 | 1.02687 | -50.2661 | 1.05000 | 0.95000 | 1.05000 | 0.95000
13023 | 'ALAMO_S ' | 12.4700 | 2 | 10 | 130 | 129 | 1.00395 | -67.5563 | 1.05000 | 0.95000 | 1.05000 | 0.95000
13024 | 'ALAMO_M ' | 12.4700 | 1 | 10 | 130 | 129 | 1.00518 | -68.8614 | 1.05000 | 0.95000 | 1.05000 | 0.95000
13025 | 'ALAMO_N ' | 12.4700 | 2 | 10 | 130 | 129 | 0.99881 | -68.5355 | 1.05000 | 0.95000 | 1.05000 | 0.95000
13040 | 'MD3 ' | 23.0000 | 1 | 10 | 132 | 129 | 1.03135 | -60.1710 | 1.05000 | 0.95000 | 1.05000 | 0.95000
13046 | 'TULAROSA ' | 115.0000 | 1 | 10 | 130 | 129 | 1.00444 | -62.9245 | 1.05000 | 0.95000 | 1.05000 | 0.95000
13047 | 'TULAROSA ' | 12.4700 | 1 | 10 | 130 | 129 | 1.00391 | -65.7143 | 1.05000 | 0.95000 | 1.05000 | 0.95000
13300 | 'ABIQUI12 ' | 4.1600 | 2 | 10 | 133 | 126 | 1.01500 | -43.6135 | 1.05000 | 0.95000 | 1.05000 | 0.95000
13301 | 'BUCKMAN ' | 115.0000 | 1 | 10 | 106 | 129 | 1.03806 | -50.5049 | 1.05000 | 0.95000 | 1.05000 | 0.95000
13302 | 'EL_VADO ' | 69.0000 | 1 | 10 | 133 | 126 | 1.02879 | -45.2979 | 1.05000 | 0.95000 | 1.05000 | 0.95000
13303 | 'EL_VADO1 ' | 4.1600 | 2 | 10 | 133 | 126 | 1.02000 | -43.6011 | 1.05000 | 0.95000 | 1.05000 | 0.95000
13304 | 'ETA ' | 115.0000 | 1 | 10 | 133 | 126 | 1.03700 | -54.0230 | 1.05000 | 0.95000 | 1.05000 | 0.95000
13305 | 'ETA-A ' | 13.8000 | 1 | 10 | 133 | 126 | 0.97529 | -56.2415 | 1.05000 | 0.95000 | 1.05000 | 0.95000
13306 | 'LA-MPF ' | 115.0000 | 1 | 10 | 133 | 126 | 1.03818 | -54.4518 | 1.05000 | 0.95000 | 1.05000 | 0.95000
13307 | 'LA-MPF-A ' | 13.8000 | 1 | 10 | 133 | 126 | 0.96195 | -60.2332 | 1.05000 | 0.95000 | 1.05000 | 0.95000
13308 | 'LA-MPF-B ' | 13.8000 | 1 | 10 | 133 | 126 | 1.00097 | -58.0105 | 1.05000 | 0.95000 | 1.05000 | 0.95000
13309 | 'TA-3 ' | 115.0000 | 1 | 10 | 133 | 126 | 1.03605 | -54.6486 | 1.05000 | 0.95000 | 1.05000 | 0.95000
13310 | 'TA-3-AL ' | 13.8000 | 2 | 10 | 133 | 126 | 0.97153 | -60.6414 | 1.05000 | 0.95000 | 1.05000 | 0.95000
13311 | 'TA-3-BL ' | 13.8000 | 1 | 10 | 133 | 126 | 0.98393 | -59.4721 | 1.05000 | 0.95000 | 1.05000 | 0.95000
13312 | 'WHITERKA ' | 12.5000 | 1 | 10 | 133 | 126 | 0.99976 | -56.3528 | 1.05000 | 0.95000 | 1.05000 | 0.95000
13313 | 'WHITERKB ' | 12.5000 | 1 | 10 | 133 | 126 | 1.00256 | -52.7206 | 1.05000 | 0.95000 | 1.05000 | 0.95000
13314 | 'WHITEROK ' | 115.0000 | 1 | 10 | 133 | 126 | 1.03638 | -52.7206 | 1.05000 | 0.95000 | 1.05000 | 0.95000
13316 | 'ETA ' | 11.0000 | 2 | 10 | 133 | 126 | 1.03751 | -54.0230 | 1.05000 | 0.95000 | 1.05000 | 0.95000
13320 | 'STA ' | 115.0000 | 1 | 10 | 133 | 126 | 1.03794 | -53.1051 | 1.05000 | 0.95000 | 1.05000 | 0.95000
13321 | 'WTA ' | 115.0000 | 1 | 10 | 133 | 126 | 1.03606 | -54.3017 | 1.05000 | 0.95000 | 1.05000 | 0.95000
13322 | 'WTA ' | 13.8000 | 1 | 10 | 133 | 126 | 0.96913 | -58.5556 | 1.05000 | 0.95000 | 1.05000 | 0.95000
13323 | 'ETA-B ' | 13.8000 | 1 | 10 | 133 | 126 | 0.97876 | -57.2457 | 1.05000 | 0.95000 | 1.05000 | 0.95000
13400 | 'ARTESIA ' | 345.0000 | 4 | 11 | 116 | 125 | 1.00000 | -56.5100 | 1.09000 | 0.92500 | 1.09000 | 0.92500
13401 | 'ARTESIAR ' | 345.0000 | 1 | 11 | 116 | 132 | 1.02548 | -49.9193 | 1.09000 | 0.92500 | 1.09000 | 0.92500
13402 | 'BLACKWTR ' | 345.0000 | 2 | 10 | 134 | 130 | 1.05000 | -37.1802 | 1.05000 | 0.95000 | 1.05000 | 0.95000
13500 | 'ELBUT_US ' | 115.0000 | 1 | 10 | 135 | 50 | 1.01287 | -54.5700 | 1.10000 | 0.90000 | 1.10000 | 0.90000
13501 | 'ELBUT_US ' | 6.9000 | 2 | 10 | 135 | 50 | 1.01287 | -54.5700 | 1.10000 | 0.90000 | 1.10000 | 0.90000
13601 | 'BV_POI_3-T~1' | 345.0000 | 1 | 10 | 136 | 1010 | 1.05550 | -35.9427 | 1.10000 | 0.90000 | 1.10000 | 0.90000
13602 | 'SUB_BEJN ' | 345.0000 | 1 | 10 | 136 | 1010 | 1.05550 | -35.8250 | 1.10000 | 0.90000 | 1.10000 | 0.90000
13604 | 'BEJN2_COLLEC' | 34.5000 | 1 | 10 | 136 | 1010 | 0.95527 | -32.2187 | 1.10000 | 0.90000 | 1.10000 | 0.90000
13605 | 'BEJN1_COLLEC' | 34.5000 | 1 | 10 | 136 | 1010 | 0.96930 | -32.3269 | 1.10000 | 0.90000 | 1.10000 | 0.90000
13606 | 'BEKW_COLLEC ' | 34.5000 | 1 | 10 | 136 | 1010 | 0.96518 | -32.6051 | 1.10000 | 0.90000 | 1.10000 | 0.90000
13607 | 'BEJN1_LINO ' | 34.5000 | 1 | 10 | 136 | 1010 | 0.97254 | -31.9506 | 1.10000 | 0.90000 | 1.10000 | 0.90000
13608 | 'BEJN2_LINO ' | 34.5000 | 1 | 10 | 136 | 1010 | 0.95938 | -31.6933 | 1.10000 | 0.90000 | 1.10000 | 0.90000
13609 | 'BEKW_LINO ' | 34.5000 | 1 | 10 | 136 | 1010 | 0.96748 | -32.3166 | 1.10000 | 0.90000 | 1.10000 | 0.90000
13610 | 'BEKW_TURB ' | 0.6900 | 2 | 10 | 136 | 1010 | 0.96199 | -30.9609 | 1.10000 | 0.90000 | 1.10000 | 0.90000
13611 | 'BEJN1_TURB ' | 0.6900 | 2 | 10 | 136 | 1010 | 0.96714 | -30.4535 | 1.10000 | 0.90000 | 1.10000 | 0.90000
13612 | 'BEJN2_TURB ' | 0.6900 | 2 | 10 | 136 | 1010 | 0.95406 | -30.1768 | 1.10000 | 0.90000 | 1.10000 | 0.90000
13613 | 'GRADYNM ' | 345.0000 | 1 | 10 | 136 | 1010 | 1.05614 | -35.9467 | 1.10000 | 0.90000 | 1.10000 | 0.90000
13614 | 'GRADYNM11 ' | 34.5000 | 1 | 10 | 136 | 1010 | 1.01170 | -35.9535 | 1.10000 | 0.90000 | 1.10000 | 0.90000
13615 | 'GRADYNM22 ' | 34.5000 | 1 | 10 | 136 | 1010 | 1.01190 | -35.9538 | 1.10000 | 0.90000 | 1.10000 | 0.90000
13616 | 'GRADYNM1 ' | 34.5000 | 1 | 10 | 136 | 1010 | 1.01192 | -35.9662 | 1.10000 | 0.90000 | 1.10000 | 0.90000
13617 | 'GRADYNM2 ' | 34.5000 | 1 | 10 | 136 | 1010 | 1.01215 | -35.9690 | 1.10000 | 0.90000 | 1.10000 | 0.90000
13618 | 'GRADYNM1 ' | 0.6900 | 2 | 10 | 136 | 1010 | 1.01192 | -65.9662 | 1.10000 | 0.90000 | 1.10000 | 0.90000
13619 | 'GRADYNM2 ' | 0.6900 | 2 | 10 | 136 | 1010 | 1.01215 | -65.9690 | 1.10000 | 0.90000 | 1.10000 | 0.90000
13622 | 'GRADYNM1_LVC' | 0.6900 | 1 | 10 | 136 | 1010 | 1.01192 | -65.9662 | 1.10000 | 0.90000 | 1.10000 | 0.90000
13623 | 'GRADYNM2_LVC' | 0.6900 | 1 | 10 | 136 | 1010 | 1.01215 | -65.9690 | 1.10000 | 0.90000 | 1.10000 | 0.90000
13624 | 'GRADYNM1_TR ' | 13.8000 | 1 | 10 | 136 | 1010 | 1.01363 | -35.9531 | 1.10000 | 0.90000 | 1.10000 | 0.90000
13625 | 'GRADYNM2_TR ' | 13.7998 | 1 | 10 | 136 | 1010 | 1.01384 | -35.9534 | 1.10000 | 0.90000 | 1.10000 | 0.90000
14000 | 'CHOLLA ' | 500.0000 | 1 | 14 | 141 | 2 | 1.08097 | -47.7521 | 1.10000 | 1.00000 | 1.10000 | 1.00000
14001 | 'FOURCORN ' | 500.0000 | 1 | 14 | 141 | 2 | 1.05440 | -35.3267 | 1.10000 | 1.00000 | 1.10000 | 1.00000
14002 | 'MOENKOPI ' | 500.0000 | 1 | 14 | 141 | 2 | 1.06581 | -51.4910 | 1.10000 | 1.00000 | 1.10000 | 1.00000
14003 | 'NAVAJO ' | 500.0000 | 1 | 14 | 141 | 2 | 1.06396 | -51.9736 | 1.10000 | 1.00000 | 1.10000 | 1.00000
14004 | 'SAGUARO ' | 500.0000 | 1 | 14 | 141 | 2 | 1.05492 | -56.2826 | 1.10000 | 1.00000 | 1.10000 | 1.00000
14005 | 'WESTWING ' | 500.0000 | 1 | 14 | 141 | 2 | 1.05140 | -54.7883 | 1.10000 | 1.00000 | 1.10000 | 1.00000
14006 | 'YAVAPAI ' | 500.0000 | 1 | 14 | 141 | 2 | 1.05033 | -54.6657 | 1.10000 | 1.00000 | 1.10000 | 1.00000
14009 | 'REDHAWK ' | 500.0000 | 1 | 14 | 141 | 2 | 1.05595 | -43.8989 | 1.10000 | 1.00000 | 1.10000 | 1.00000
14010 | 'SNVLY ' | 500.0000 | 1 | 14 | 141 | 2 | 1.06065 | -52.2432 | 1.10000 | 1.00000 | 1.10000 | 1.00000
14011 | 'MORGAN ' | 500.0000 | 1 | 14 | 141 | 2 | 1.05384 | -55.4364 | 1.10000 | 1.00000 | 1.10000 | 1.00000
14012 | 'DELANY ' | 500.0000 | 1 | 14 | 141 | 2 | 1.06411 | -48.4840 | 1.10000 | 1.00000 | 1.10000 | 1.00000
14014 | 'CEDARMT ' | 500.0000 | 1 | 14 | 141 | 3021 | 1.05948 | -51.9949 | 1.10000 | 1.00000 | 1.10000 | 1.00000
14016 | 'PNPKAPS ' | 500.0000 | 1 | 14 | 141 | 2 | 1.05715 | -58.2096 | 1.10000 | 1.00000 | 1.10000 | 1.00000
14018 | 'DUGAS ' | 500.0000 | 1 | 14 | 141 | 2 | 1.06061 | -54.4921 | 1.10000 | 1.00000 | 1.10000 | 1.00000
14020 | 'FMITS-01 ' | 500.0000 | 1 | 14 | 141 | 2 | 1.02895 | -54.8164 | 1.10000 | 1.00000 | 1.10000 | 1.00000
14045 | 'Q292 STA ' | 230.0000 | 1 | 14 | 141 | 2 | 1.01453 | -59.0114 | 1.05000 | 0.95000 | 1.05000 | 0.95000
14058 | 'TS23 ' | 230.0000 | 1 | 14 | 141 | 2 | 1.00290 | -60.1650 | 1.05000 | 0.95000 | 1.05000 | 0.95000
14065 | 'FC-CH SC1 ' | 345.0000 | 1 | 14 | 141 | 2 | 1.03471 | -52.5254 | 1.05000 | 0.95000 | 1.05000 | 0.95000
14066 | 'FC-CH SC2 ' | 345.0000 | 1 | 14 | 141 | 2 | 1.03495 | -52.5639 | 1.05000 | 0.95000 | 1.05000 | 0.95000
14067 | 'CH-SAG SC1 ' | 500.0000 | 1 | 14 | 141 | 2 | 1.04660 | -43.1698 | 1.10000 | 1.00000 | 1.10000 | 1.00000
14068 | 'YAV-WW SC1 ' | 500.0000 | 1 | 14 | 141 | 2 | 1.03626 | -54.9844 | 1.10000 | 1.00000 | 1.10000 | 1.00000
14069 | 'MOEN-CM SC1 ' | 500.0000 | 1 | 14 | 141 | 2 | 1.05669 | -49.3411 | 1.10000 | 1.00000 | 1.10000 | 1.00000
14070 | 'NAV-DUG SC1 ' | 500.0000 | 1 | 14 | 141 | 2 | 1.03195 | -49.4799 | 1.10000 | 1.00000 | 1.10000 | 1.00000
14071 | 'NAV-DUG SC2 ' | 500.0000 | 1 | 14 | 141 | 2 | 1.03437 | -56.9730 | 1.10000 | 1.00000 | 1.10000 | 1.00000
14072 | 'NAV-MOEN SC1' | 500.0000 | 1 | 14 | 141 | 2 | 1.03725 | -50.5181 | 1.10000 | 1.00000 | 1.10000 | 1.00000
14073 | 'FC-MOEN SC1 ' | 500.0000 | 1 | 14 | 141 | 2 | 1.06879 | -56.2857 | 1.10000 | 1.00000 | 1.10000 | 1.00000
14077 | 'MOEN-ELD SC1' | 500.0000 | 1 | 14 | 141 | 2 | 1.04497 | -49.6819 | 1.10000 | 1.00000 | 1.10000 | 1.00000
14078 | 'MOEN-ELD SC2' | 500.0000 | 1 | 14 | 141 | 2 | 1.02521 | -47.8012 | 1.10000 | 1.00000 | 1.10000 | 1.00000
14079 | 'MOEN-ELD SC3' | 500.0000 | 1 | 14 | 141 | 2 | 1.04354 | -58.6439 | 1.10000 | 1.00000 | 1.10000 | 1.00000
14100 | 'CHOLLA W ' | 345.0000 | 1 | 14 | 141 | 2 | 1.02667 | -48.2275 | 1.05000 | 0.95000 | 1.05000 | 0.95000
14101 | 'FOURCORN ' | 345.0000 | 1 | 14 | 141 | 2 | 1.01211 | -36.3415 | 1.05000 | 0.95000 | 1.05000 | 0.95000
14103 | 'PRECHCYN ' | 345.0000 | 1 | 14 | 141 | 2 | 1.01858 | -55.0874 | 1.05000 | 0.95000 | 1.05000 | 0.95000
14104 | 'PNPK E ' | 345.0000 | 1 | 14 | 141 | 2 | 1.01400 | -61.5158 | 1.05000 | 0.95000 | 1.05000 | 0.95000
14105 | 'PNPK W ' | 345.0000 | 1 | 14 | 141 | 2 | 1.01430 | -61.4704 | 1.05000 | 0.95000 | 1.05000 | 0.95000
14106 | 'PNPK C ' | 345.0000 | 1 | 14 | 141 | 2 | 1.01417 | -61.5141 | 1.05000 | 0.95000 | 1.05000 | 0.95000
14107 | 'MAZATZAL ' | 345.0000 | 1 | 14 | 141 | 2 | 1.02027 | -57.1439 | 1.05000 | 0.95000 | 1.05000 | 0.95000
14108 | 'YOUNGSCY ' | 345.0000 | 1 | 14 | 141 | 2 | 1.02216 | -54.3597 | 1.05000 | 0.95000 | 1.05000 | 0.95000
14114 | 'CHEVELON ' | 345.0000 | 1 | 14 | 141 | 2 | 1.02068 | -50.4706 | 1.05000 | 0.95000 | 1.05000 | 0.95000
14115 | 'CHOLLA E ' | 345.0000 | 1 | 14 | 141 | 2 | 1.02676 | -48.2226 | 1.05000 | 0.95000 | 1.05000 | 0.95000
14150 | 'TS22 ' | 500.0000 | 1 | 14 | 141 | 2 | 1.05272 | -56.4670 | 1.10000 | 1.00000 | 1.10000 | 1.00000
14160 | 'TSMC 1 ' | 230.0000 | 1 | 14 | 141 | 2 | 1.01129 | -59.5364 | 1.05000 | 0.95000 | 1.05000 | 0.95000
14161 | 'TSMC 2 ' | 230.0000 | 1 | 14 | 141 | 2 | 1.01129 | -59.5364 | 1.05000 | 0.95000 | 1.05000 | 0.95000
14162 | 'TSMC 3 ' | 230.0000 | 1 | 14 | 141 | 2 | 1.01469 | -58.9213 | 1.05000 | 0.95000 | 1.05000 | 0.95000
14163 | 'TSMC 4 ' | 230.0000 | 1 | 14 | 141 | 2 | 1.01472 | -58.9177 | 1.05000 | 0.95000 | 1.05000 | 0.95000
14164 | 'TSMC 5 ' | 230.0000 | 1 | 14 | 141 | 2 | 1.01472 | -58.9177 | 1.05000 | 0.95000 | 1.05000 | 0.95000
14165 | 'TSMC 6 ' | 230.0000 | 1 | 14 | 141 | 2 | 1.01472 | -58.9177 | 1.05000 | 0.95000 | 1.05000 | 0.95000
14166 | 'LINDE 1 ' | 230.0000 | 1 | 14 | 141 | 2 | 1.01121 | -59.5468 | 1.05000 | 0.95000 | 1.05000 | 0.95000
14167 | 'LINDE 2 ' | 230.0000 | 1 | 14 | 141 | 2 | 1.01483 | -58.8972 | 1.05000 | 0.95000 | 1.05000 | 0.95000
14168 | 'TS22 N ' | 230.0000 | 1 | 14 | 141 | 2 | 1.01463 | -58.9300 | 1.05000 | 0.95000 | 1.05000 | 0.95000
14169 | 'LINDE 3 ' | 230.0000 | 1 | 14 | 141 | 2 | 1.01487 | -58.8925 | 1.05000 | 0.95000 | 1.05000 | 0.95000
14170 | 'TS22 C ' | 230.0000 | 1 | 14 | 141 | 2 | 1.01480 | -58.9054 | 1.05000 | 0.95000 | 1.05000 | 0.95000
14171 | 'TS22 S ' | 230.0000 | 1 | 14 | 141 | 2 | 1.01493 | -58.8796 | 1.05000 | 0.95000 | 1.05000 | 0.95000
14194 | 'CCLSS ' | 230.0000 | 1 | 14 | 141 | 2 | 0.99626 | -65.6955 | 1.05000 | 0.95000 | 1.05000 | 0.95000
14195 | 'CCAFX ' | 230.0000 | 1 | 14 | 141 | 2 | 0.99607 | -65.7100 | 1.05000 | 0.95000 | 1.05000 | 0.95000
14201 | 'BUCKEYE ' | 230.0000 | 1 | 14 | 141 | 2 | 1.00509 | -61.4765 | 1.05000 | 0.95000 | 1.05000 | 0.95000
14202 | 'CACTUS ' | 230.0000 | 1 | 14 | 141 | 2 | 0.98895 | -66.1189 | 1.05000 | 0.95000 | 1.05000 | 0.95000
14203 | 'CASGRAPS ' | 230.0000 | 1 | 14 | 141 | 2 | 1.00585 | -54.7315 | 1.05000 | 0.95000 | 1.05000 | 0.95000
14204 | 'CHOLLA ' | 230.0000 | 1 | 14 | 141 | 2 | 1.01104 | -52.6085 | 1.05000 | 0.95000 | 1.05000 | 0.95000
14205 | 'COCONINO ' | 230.0000 | 1 | 14 | 141 | 2 | 1.02195 | -61.1503 | 1.05000 | 0.95000 | 1.05000 | 0.95000
14206 | 'CTRYCLUB ' | 230.0000 | 1 | 14 | 141 | 2 | 0.99598 | -65.7421 | 1.05000 | 0.95000 | 1.05000 | 0.95000
14207 | 'DEERVALY ' | 230.0000 | 1 | 14 | 141 | 2 | 0.99670 | -63.5605 | 1.05000 | 0.95000 | 1.05000 | 0.95000
14209 | 'EAGLEYE ' | 230.0000 | 1 | 14 | 141 | 2 | 1.01705 | -59.4008 | 1.05000 | 0.95000 | 1.05000 | 0.95000
14210 | 'EL SOL ' | 230.0000 | 1 | 14 | 141 | 2 | 1.00443 | -63.6682 | 1.05000 | 0.95000 | 1.05000 | 0.95000
14211 | 'FOURCORN ' | 230.0000 | 1 | 14 | 141 | 2 | 1.00915 | -36.8426 | 1.05000 | 0.95000 | 1.05000 | 0.95000
14212 | 'GLENDALE ' | 230.0000 | 1 | 14 | 141 | 2 | 0.99914 | -64.1836 | 1.05000 | 0.95000 | 1.05000 | 0.95000
14215 | 'LEUPP ' | 230.0000 | 1 | 14 | 141 | 2 | 1.01904 | -57.7519 | 1.05000 | 0.95000 | 1.05000 | 0.95000
14216 | 'LINCSTRT ' | 230.0000 | 1 | 14 | 141 | 2 | 0.99762 | -65.5594 | 1.05000 | 0.95000 | 1.05000 | 0.95000
14217 | 'LONEPEAK ' | 230.0000 | 1 | 14 | 141 | 2 | 0.98540 | -65.6000 | 1.05000 | 0.95000 | 1.05000 | 0.95000
14218 | 'MEADOWBK ' | 230.0000 | 1 | 14 | 141 | 2 | 0.99516 | -65.8303 | 1.05000 | 0.95000 | 1.05000 | 0.95000
14220 | 'REACH ' | 230.0000 | 1 | 14 | 141 | 2 | 0.98178 | -65.5208 | 1.05000 | 0.95000 | 1.05000 | 0.95000
14221 | 'PPAPS W ' | 230.0000 | 1 | 14 | 141 | 2 | 0.99963 | -62.1521 | 1.05000 | 0.95000 | 1.05000 | 0.95000
14222 | 'PRESCOTT ' | 230.0000 | 1 | 14 | 141 | 2 | 0.99552 | -62.2261 | 1.05000 | 0.95000 | 1.05000 | 0.95000
14223 | 'ROUNDVLY ' | 230.0000 | 1 | 14 | 141 | 2 | 1.01331 | -53.4277 | 1.05000 | 0.95000 | 1.05000 | 0.95000
14225 | 'SAGUARO ' | 230.0000 | 1 | 14 | 141 | 2 | 1.00681 | -56.8710 | 1.05000 | 0.95000 | 1.05000 | 0.95000
14226 | 'SNTAROSA ' | 230.0000 | 1 | 14 | 141 | 2 | 0.99738 | -59.7379 | 1.05000 | 0.95000 | 1.05000 | 0.95000
14227 | 'SUNYSLOP ' | 230.0000 | 1 | 14 | 141 | 2 | 0.99315 | -65.9369 | 1.05000 | 0.95000 | 1.05000 | 0.95000
14228 | 'SURPRISE ' | 230.0000 | 1 | 14 | 141 | 2 | 1.00437 | -62.0164 | 1.05000 | 0.95000 | 1.05000 | 0.95000
14229 | 'TATMOMLI ' | 230.0000 | 1 | 14 | 141 | 2 | 1.00221 | -58.6387 | 1.05000 | 0.95000 | 1.05000 | 0.95000
14230 | 'VERDE ' | 230.0000 | 1 | 14 | 141 | 2 | 1.01907 | -60.7946 | 1.05000 | 0.95000 | 1.05000 | 0.95000
14231 | 'WESTWNGS ' | 230.0000 | 1 | 14 | 141 | 2 | 1.01619 | -58.4618 | 1.05000 | 0.95000 | 1.05000 | 0.95000
14232 | 'WHTNKAPS ' | 230.0000 | 1 | 14 | 141 | 2 | 1.00194 | -63.3082 | 1.05000 | 0.95000 | 1.05000 | 0.95000
14233 | 'WPHXAPSS ' | 230.0000 | 1 | 14 | 141 | 2 | 0.99552 | -62.6141 | 1.05000 | 0.95000 | 1.05000 | 0.95000
14234 | 'YAVAPAI ' | 230.0000 | 1 | 14 | 141 | 2 | 1.02420 | -58.9901 | 1.05000 | 0.95000 | 1.05000 | 0.95000
14235 | 'GILABEND ' | 230.0000 | 1 | 14 | 141 | 2 | 1.01519 | -49.7339 | 1.05000 | 0.95000 | 1.05000 | 0.95000
14237 | 'RUNWAY S ' | 230.0000 | 1 | 14 | 141 | 2 | 1.00607 | -62.6430 | 1.05000 | 0.95000 | 1.05000 | 0.95000
14238 | 'PANDA ' | 230.0000 | 1 | 14 | 141 | 2 | 1.01412 | -49.3374 | 1.05000 | 0.95000 | 1.05000 | 0.95000
14239 | 'WPHXAPSN ' | 230.0000 | 1 | 14 | 141 | 2 | 1.00490 | -63.4134 | 1.05000 | 0.95000 | 1.05000 | 0.95000
14240 | 'FORTROCK ' | 230.0000 | 1 | 14 | 141 | 2 | 1.01477 | -53.4679 | 1.05000 | 0.95000 | 1.05000 | 0.95000
14241 | 'THREE RI ' | 230.0000 | 1 | 14 | 141 | 2 | 1.00387 | -62.5076 | 1.05000 | 0.95000 | 1.05000 | 0.95000
14242 | 'GOODYEAR ' | 230.0000 | 1 | 14 | 141 | 2 | 1.00383 | -62.2992 | 1.05000 | 0.95000 | 1.05000 | 0.95000
14243 | 'GAVILNPK ' | 230.0000 | 1 | 14 | 141 | 2 | 0.99291 | -63.3954 | 1.05000 | 0.95000 | 1.05000 | 0.95000
14244 | 'SELIGMAN ' | 230.0000 | 1 | 14 | 141 | 2 | 1.01587 | -53.5356 | 1.05000 | 0.95000 | 1.05000 | 0.95000
14245 | 'STRATUS ' | 230.0000 | 1 | 14 | 141 | 2 | 1.01301 | -64.0433 | 1.05000 | 0.95000 | 1.05000 | 0.95000
14246 | 'RACEWAY ' | 230.0000 | 1 | 14 | 141 | 2 | 1.01369 | -58.6465 | 1.05000 | 0.95000 | 1.05000 | 0.95000
14248 | 'GLENDALW ' | 230.0000 | 1 | 14 | 141 | 2 | 0.99914 | -64.1396 | 1.05000 | 0.95000 | 1.05000 | 0.95000
14249 | 'WILOWLKE ' | 230.0000 | 1 | 14 | 141 | 2 | 0.99557 | -62.2208 | 1.05000 | 0.95000 | 1.05000 | 0.95000
14250 | 'WILOWLKW ' | 230.0000 | 1 | 14 | 141 | 2 | 0.99551 | -62.2287 | 1.05000 | 0.95000 | 1.05000 | 0.95000
14251 | 'CONTRAIL ' | 230.0000 | 1 | 14 | 141 | 2 | 1.00900 | -64.1161 | 1.05000 | 0.95000 | 1.05000 | 0.95000
14252 | 'PVPND ' | 230.0000 | 1 | 14 | 141 | 2 | 1.01417 | -64.2533 | 1.05000 | 0.95000 | 1.05000 | 0.95000
14253 | 'AVERY W ' | 230.0000 | 1 | 14 | 141 | 2 | 1.01153 | -59.5004 | 1.05000 | 0.95000 | 1.05000 | 0.95000
14254 | 'TRLBY ' | 230.0000 | 1 | 14 | 141 | 2 | 1.00442 | -62.2845 | 1.05000 | 0.95000 | 1.05000 | 0.95000
14255 | 'PARKWYAZ ' | 230.0000 | 1 | 14 | 141 | 2 | 1.01314 | -64.1276 | 1.05000 | 0.95000 | 1.05000 | 0.95000
14257 | 'SCTWSH ' | 230.0000 | 1 | 14 | 141 | 2 | 1.00267 | -61.4096 | 1.05000 | 0.95000 | 1.05000 | 0.95000
14258 | 'FREEDOM ' | 230.0000 | 1 | 14 | 141 | 2 | 1.00604 | -60.5540 | 1.05000 | 0.95000 | 1.05000 | 0.95000
14259 | 'WESTWNGN ' | 230.0000 | 1 | 14 | 141 | 2 | 1.01453 | -59.0114 | 1.05000 | 0.95000 | 1.05000 | 0.95000
14260 | 'PPAPS C ' | 230.0000 | 1 | 14 | 141 | 2 | 0.97998 | -64.5323 | 1.05000 | 0.95000 | 1.05000 | 0.95000
14261 | 'PPAPS E ' | 230.0000 | 1 | 14 | 141 | 2 | 0.99204 | -63.4571 | 1.05000 | 0.95000 | 1.05000 | 0.95000
14262 | 'ORCHRD ' | 230.0000 | 1 | 14 | 141 | 2 | 1.00402 | -52.6807 | 1.05000 | 0.95000 | 1.05000 | 0.95000
14263 | 'SOLANA ' | 230.0000 | 1 | 14 | 141 | 2 | 1.02205 | -47.5943 | 1.05000 | 0.95000 | 1.05000 | 0.95000
14264 | 'JUNIPRMT ' | 230.0000 | 1 | 14 | 141 | 2 | 1.01556 | -53.4980 | 1.05000 | 0.95000 | 1.05000 | 0.95000
14265 | 'SNVLY ' | 230.0000 | 1 | 14 | 141 | 2 | 1.00030 | -59.1231 | 1.05000 | 0.95000 | 1.05000 | 0.95000
14266 | 'BROADWAY ' | 230.0000 | 1 | 14 | 141 | 2 | 1.00478 | -62.2115 | 1.05000 | 0.95000 | 1.05000 | 0.95000
14267 | 'N.GILA ' | 230.0000 | 1 | 14 | 141 | 2 | 1.00350 | -50.9390 | 1.05000 | 0.95000 | 1.05000 | 0.95000
14268 | 'DIAMNDAZ ' | 230.0000 | 1 | 14 | 141 | 2 | 1.00835 | -62.8260 | 1.05000 | 0.95000 | 1.05000 | 0.95000
14270 | 'GRNDTRML ' | 230.0000 | 1 | 14 | 141 | 2 | 0.99680 | -65.5662 | 1.05000 | 0.95000 | 1.05000 | 0.95000
14271 | 'MILLIGAN ' | 230.0000 | 1 | 14 | 141 | 2 | 1.00404 | -56.5423 | 1.05000 | 0.95000 | 1.05000 | 0.95000
14272 | 'MORGAN ' | 230.0000 | 1 | 14 | 141 | 2 | 1.01406 | -58.3556 | 1.05000 | 0.95000 | 1.05000 | 0.95000
14273 | 'OCO1 ' | 230.0000 | 1 | 14 | 141 | 2 | 1.00899 | -65.9445 | 1.05000 | 0.95000 | 1.05000 | 0.95000
14274 | 'OCO2 ' | 230.0000 | 1 | 14 | 141 | 2 | 1.00910 | -65.9469 | 1.05000 | 0.95000 | 1.05000 | 0.95000
14275 | 'RUNWAYNE ' | 230.0000 | 1 | 14 | 141 | 2 | 1.00631 | -62.6893 | 1.05000 | 0.95000 | 1.05000 | 0.95000
14276 | 'RUNWAYNW ' | 230.0000 | 1 | 14 | 141 | 2 | 1.00613 | -62.6916 | 1.05000 | 0.95000 | 1.05000 | 0.95000
14278 | 'PPAPS N ' | 230.0000 | 1 | 14 | 141 | 2 | 0.99885 | -62.3053 | 1.05000 | 0.95000 | 1.05000 | 0.95000
14281 | 'PV230T3 ' | 230.0000 | 1 | 14 | 141 | 2 | 1.01403 | -64.2613 | 1.05000 | 0.95000 | 1.05000 | 0.95000
14282 | 'PVTB ' | 230.0000 | 1 | 14 | 141 | 2 | 1.01454 | -64.2791 | 1.05000 | 0.95000 | 1.05000 | 0.95000
14283 | 'PV230T11 ' | 230.0000 | 1 | 14 | 141 | 2 | 1.01422 | -64.2742 | 1.05000 | 0.95000 | 1.05000 | 0.95000
14284 | 'PVRUX ' | 230.0000 | 1 | 14 | 141 | 2 | 1.01402 | -64.2510 | 1.05000 | 0.95000 | 1.05000 | 0.95000
14289 | 'ELMIRAGE ' | 230.0000 | 1 | 14 | 141 | 2 | 1.00983 | -64.1710 | 1.05000 | 0.95000 | 1.05000 | 0.95000
14290 | 'AVERY E ' | 230.0000 | 1 | 14 | 141 | 2 | 1.01132 | -59.5405 | 1.05000 | 0.95000 | 1.05000 | 0.95000
14295 | 'TS26 S ' | 230.0000 | 1 | 14 | 141 | 2 | 1.01542 | -64.3248 | 1.05000 | 0.95000 | 1.05000 | 0.95000
14296 | 'TS26 N ' | 230.0000 | 1 | 14 | 141 | 2 | 1.01584 | -64.3364 | 1.05000 | 0.95000 | 1.05000 | 0.95000
14297 | 'TS27 ' | 230.0000 | 1 | 14 | 141 | 2 | 1.01639 | -64.3133 | 1.05000 | 0.95000 | 1.05000 | 0.95000
14298 | 'TS28 ' | 230.0000 | 1 | 14 | 141 | 2 | 1.01275 | -64.4240 | 1.05000 | 0.95000 | 1.05000 | 0.95000
14301 | 'BLACK PK ' | 161.0000 | 1 | 14 | 141 | 2 | 1.02159 | -57.2387 | 1.05000 | 0.95000 | 1.05000 | 0.95000
14303 | 'BLYTHEAZ ' | 161.0000 | 1 | 14 | 846 | 2 | 0.99980 | -52.9025 | 1.05000 | 0.95000 | 1.05000 | 0.95000
14315 | 'CEDARMT2 ' | 138.0000 | 1 | 14 | 141 | 3021 | 1.02889 | -50.3257 | 1.05000 | 0.95000 | 1.05000 | 0.95000
14316 | 'CEDARMT3 ' | 138.0000 | 1 | 14 | 141 | 3021 | 1.02703 | -50.4479 | 1.05000 | 0.95000 | 1.05000 | 0.95000
14350 | 'ADAMS ' | 115.0000 | 1 | 14 | 141 | 2 | 1.00257 | -58.4197 | 1.05000 | 0.95000 | 1.05000 | 0.95000
14351 | 'BAGDAD ' | 115.0000 | 1 | 14 | 141 | 2 | 0.95235 | -77.6881 | 1.05000 | 0.95000 | 1.05000 | 0.95000
14352 | 'BONNYBRK ' | 115.0000 | 1 | 14 | 141 | 2 | 1.00448 | -65.1624 | 1.05000 | 0.95000 | 1.05000 | 0.95000
14353 | 'MURAL ' | 115.0000 | 1 | 14 | 141 | 2 | 0.99568 | -64.5356 | 1.05000 | 0.95000 | 1.05000 | 0.95000
14354 | 'SNMNUELS ' | 115.0000 | 1 | 14 | 141 | 2 | 0.99455 | -61.2799 | 1.05000 | 0.95000 | 1.05000 | 0.95000
14355 | 'PRESCOTT ' | 115.0000 | 1 | 14 | 141 | 2 | 1.01473 | -64.1698 | 1.05000 | 0.95000 | 1.05000 | 0.95000
14356 | 'SAG.EAST ' | 115.0000 | 1 | 14 | 141 | 2 | 1.00377 | -57.7916 | 1.05000 | 0.95000 | 1.05000 | 0.95000
14357 | 'SAG.WEST ' | 115.0000 | 1 | 14 | 141 | 2 | 1.00390 | -57.7524 | 1.05000 | 0.95000 | 1.05000 | 0.95000
14358 | 'SNMNUELN ' | 115.0000 | 1 | 14 | 141 | 2 | 0.99455 | -61.2831 | 1.05000 | 0.95000 | 1.05000 | 0.95000
14359 | 'VLYFARMS ' | 115.0000 | 1 | 14 | 141 | 2 | 0.98672 | -67.7207 | 1.05000 | 0.95000 | 1.05000 | 0.95000
14361 | 'BAGCAP ' | 115.0000 | 1 | 14 | 141 | 2 | 0.96676 | -76.1516 | 1.05000 | 0.95000 | 1.05000 | 0.95000
14362 | 'BOOTHILL ' | 115.0000 | 1 | 14 | 141 | 2 | 0.99840 | -61.2254 | 1.05000 | 0.95000 | 1.05000 | 0.95000
14364 | 'BAGDTWN ' | 115.0000 | 1 | 14 | 141 | 2 | 0.96778 | -75.6897 | 1.05000 | 0.95000 | 1.05000 | 0.95000
14370 | 'BAGDADBACKUP' | 115.0000 | 4 | 14 | 141 | 2 | 1.00000 | 0.4831 | 1.05000 | 0.95000 | 1.05000 | 0.95000
14371 | 'BAGDADTAP ' | 115.0000 | 1 | 14 | 141 | 2 | 0.95389 | -77.5206 | 1.05000 | 0.95000 | 1.05000 | 0.95000
14402 | 'PNPK T14 ' | 14.4000 | 1 | 14 | 141 | 2 | 1.01875 | -71.6924 | 1.05000 | 0.95000 | 1.05000 | 0.95000
14403 | 'PNPK T4 ' | 14.4000 | 1 | 14 | 141 | 2 | 1.02024 | -64.0722 | 1.05000 | 0.95000 | 1.05000 | 0.95000
14405 | 'WPHX T16 ' | 12.4700 | 1 | 14 | 142 | 2 | 1.01257 | -69.8915 | 1.05000 | 0.95000 | 1.05000 | 0.95000
14408 | 'WESTWG 1 ' | 34.5000 | 1 | 14 | 141 | 2 | 0.98825 | -60.0264 | 1.05000 | 0.95000 | 1.05000 | 0.95000
14409 | 'WESTWG 4 ' | 34.5000 | 1 | 14 | 141 | 2 | 0.96372 | -62.1571 | 1.05000 | 0.95000 | 1.05000 | 0.95000
14410 | 'WESTWG10 ' | 34.5000 | 1 | 14 | 141 | 2 | 0.96536 | -58.1571 | 1.05000 | 0.95000 | 1.05000 | 0.95000
14419 | 'CEDARMT ' | 34.5000 | 1 | 14 | 141 | 3021 | 1.04976 | -48.5593 | 1.05000 | 0.95000 | 1.05000 | 0.95000
14425 | 'Q273 ' | 345.0000 | 1 | 14 | 141 | 2 | 1.02042 | -50.4192 | 1.05000 | 0.95000 | 1.05000 | 0.95000
14426 | 'Q291 ' | 230.0000 | 1 | 14 | 141 | 2 | 1.01369 | -58.6465 | 1.05000 | 0.95000 | 1.05000 | 0.95000
14427 | 'Q227 ' | 500.0000 | 1 | 14 | 141 | 2 | 1.05292 | -47.0090 | 1.10000 | 1.00000 | 1.10000 | 1.00000
14428 | 'Q239 ' | 230.0000 | 1 | 14 | 141 | 2 | 1.00996 | -56.2624 | 1.05000 | 0.95000 | 1.05000 | 0.95000
14433 | 'Q225 ' | 500.0000 | 1 | 14 | 141 | 2 | 1.05243 | -47.3741 | 1.10000 | 1.00000 | 1.10000 | 1.00000
14435 | 'AGAVE ' | 500.0000 | 1 | 14 | 141 | 2 | 1.05672 | -43.8948 | 1.10000 | 1.00000 | 1.10000 | 1.00000
14437 | 'FMITS-01 ' | 230.0000 | 1 | 14 | 141 | 2 | 1.00450 | -59.6480 | 1.05000 | 0.95000 | 1.05000 | 0.95000
14438 | 'FMITS-02 ' | 230.0000 | 1 | 14 | 141 | 2 | 1.00838 | -60.6568 | 1.05000 | 0.95000 | 1.05000 | 0.95000
14550 | 'SNMANUEL ' | 100.0000 | 1 | 14 | 848 | 2 | 0.99455 | -61.2831 | 1.05000 | 0.95000 | 1.05000 | 0.95000
14640 | 'OCO S ' | 230.0000 | 1 | 14 | 141 | 2 | 1.00895 | -65.9433 | 1.05000 | 0.95000 | 1.05000 | 0.95000
14641 | 'OCO N ' | 230.0000 | 1 | 14 | 141 | 2 | 1.00966 | -65.9608 | 1.05000 | 0.95000 | 1.05000 | 0.95000
14642 | 'OCO C ' | 230.0000 | 1 | 14 | 141 | 2 | 1.00918 | -65.9490 | 1.05000 | 0.95000 | 1.05000 | 0.95000
14644 | 'HAYDENAP ' | 115.0000 | 1 | 14 | 848 | 2 | 1.02518 | -67.3698 | 1.05000 | 0.95000 | 1.05000 | 0.95000
14645 | 'KEARNYAP ' | 115.0000 | 1 | 14 | 848 | 2 | 1.02464 | -67.6608 | 1.05000 | 0.95000 | 1.05000 | 0.95000
14647 | 'DBGAPS ' | 230.0000 | 1 | 14 | 141 | 2 | 1.00655 | -54.4333 | 1.05000 | 0.95000 | 1.05000 | 0.95000
14685 | 'TS24 ' | 230.0000 | 1 | 14 | 141 | 2 | 1.00529 | -55.1442 | 1.05000 | 0.95000 | 1.05000 | 0.95000
14701 | 'PV FUT1 ' | 34.5000 | 2 | 14 | 141 | 2 | 1.02500 | -38.3932 | 1.05000 | 0.95000 | 1.05000 | 0.95000
14702 | 'BESFUT1 ' | 34.5000 | 2 | 14 | 141 | 2 | 1.00567 | -43.8989 | 1.05000 | 0.95000 | 1.05000 | 0.95000
14703 | 'PV FUT2 ' | 34.5000 | 2 | 14 | 141 | 2 | 1.02500 | -38.3932 | 1.05000 | 0.95000 | 1.05000 | 0.95000
14704 | 'BESFUT2 ' | 34.5000 | 2 | 14 | 141 | 2 | 1.00567 | -43.8989 | 1.05000 | 0.95000 | 1.05000 | 0.95000
14705 | 'PV FUT3 ' | 34.5000 | 2 | 14 | 141 | 2 | 1.02500 | -43.0131 | 1.05000 | 0.95000 | 1.05000 | 0.95000
14706 | 'BESFUT3 ' | 34.5000 | 2 | 14 | 141 | 2 | 1.01343 | -48.4840 | 1.05000 | 0.95000 | 1.05000 | 0.95000
14707 | 'PV FUT4 ' | 34.5000 | 2 | 14 | 141 | 2 | 1.02500 | -43.0131 | 1.05000 | 0.95000 | 1.05000 | 0.95000
14708 | 'BESFUT4 ' | 34.5000 | 2 | 14 | 141 | 2 | 1.01343 | -48.4840 | 1.05000 | 0.95000 | 1.05000 | 0.95000
14709 | 'PV FUT5 ' | 34.5000 | 2 | 14 | 141 | 2 | 1.02500 | -50.7724 | 1.05000 | 0.95000 | 1.05000 | 0.95000
14710 | 'BESFUT5 ' | 34.5000 | 2 | 14 | 141 | 2 | 1.00468 | -56.2826 | 1.05000 | 0.95000 | 1.05000 | 0.95000
14711 | 'PV FUT6 ' | 34.5000 | 2 | 14 | 141 | 2 | 1.02500 | -42.3515 | 1.05000 | 0.95000 | 1.05000 | 0.95000
14712 | 'BESFUT6 ' | 34.5000 | 2 | 14 | 141 | 2 | 1.02950 | -47.7521 | 1.05000 | 0.95000 | 1.05000 | 0.95000
14713 | 'PV FUT7 ' | 34.5000 | 2 | 14 | 141 | 2 | 1.02500 | -42.3515 | 1.05000 | 0.95000 | 1.05000 | 0.95000
14714 | 'BESFUT7 ' | 34.5000 | 2 | 14 | 141 | 2 | 1.02950 | -47.7521 | 1.05000 | 0.95000 | 1.05000 | 0.95000
14715 | 'PV FUT8 ' | 34.5000 | 2 | 14 | 141 | 2 | 1.02500 | -38.3932 | 1.05000 | 0.95000 | 1.05000 | 0.95000
14716 | 'BESFUT8 ' | 34.5000 | 2 | 14 | 141 | 2 | 1.00567 | -43.8989 | 1.05000 | 0.95000 | 1.05000 | 0.95000
14717 | 'PV FUT9 ' | 34.5000 | 2 | 14 | 141 | 2 | 1.02500 | -38.3932 | 1.05000 | 0.95000 | 1.05000 | 0.95000
14718 | 'BESFUT9 ' | 34.5000 | 2 | 14 | 141 | 2 | 1.00567 | -43.8989 | 1.05000 | 0.95000 | 1.05000 | 0.95000
14719 | 'PV FUT10 ' | 34.5000 | 2 | 14 | 141 | 2 | 1.02500 | -43.0131 | 1.05000 | 0.95000 | 1.05000 | 0.95000
14720 | 'BESFUT10 ' | 34.5000 | 2 | 14 | 141 | 2 | 1.01343 | -48.4840 | 1.05000 | 0.95000 | 1.05000 | 0.95000
14721 | 'PV FUT11 ' | 34.5000 | 2 | 14 | 141 | 2 | 1.02500 | -46.5020 | 1.05000 | 0.95000 | 1.05000 | 0.95000
14722 | 'BESFUT11 ' | 34.5000 | 2 | 14 | 141 | 2 | 1.01330 | -51.9736 | 1.05000 | 0.95000 | 1.05000 | 0.95000
14723 | 'PV FUT12 ' | 34.5000 | 2 | 14 | 141 | 2 | 1.02500 | -43.0131 | 1.05000 | 0.95000 | 1.05000 | 0.95000
14724 | 'BESFUT12 ' | 34.5000 | 2 | 14 | 141 | 2 | 1.01343 | -48.4840 | 1.05000 | 0.95000 | 1.05000 | 0.95000
14725 | 'PV FUT13 ' | 34.5000 | 2 | 14 | 141 | 2 | 1.02500 | -42.3515 | 1.05000 | 0.95000 | 1.05000 | 0.95000
14726 | 'BESFUT13 ' | 34.5000 | 2 | 14 | 141 | 2 | 1.02950 | -47.7521 | 1.05000 | 0.95000 | 1.05000 | 0.95000
14727 | 'PV FUT14 ' | 34.5000 | 2 | 14 | 141 | 2 | 1.02500 | -29.8143 | 1.05000 | 0.95000 | 1.05000 | 0.95000
14728 | 'BESFUT14 ' | 34.5000 | 2 | 14 | 141 | 2 | 1.00419 | -35.3267 | 1.05000 | 0.95000 | 1.05000 | 0.95000
14729 | 'PV FUT15 ' | 34.5000 | 2 | 14 | 141 | 2 | 1.02500 | -29.8143 | 1.05000 | 0.95000 | 1.05000 | 0.95000
14730 | 'BESFUT15 ' | 34.5000 | 2 | 14 | 141 | 2 | 1.00419 | -35.3267 | 1.05000 | 0.95000 | 1.05000 | 0.95000
14731 | 'PV FUT16 ' | 34.5000 | 2 | 14 | 141 | 2 | 1.02500 | -29.8143 | 1.05000 | 0.95000 | 1.05000 | 0.95000
14732 | 'BESFUT16 ' | 34.5000 | 2 | 14 | 141 | 2 | 1.00419 | -35.3267 | 1.05000 | 0.95000 | 1.05000 | 0.95000
14733 | 'PV FUT17 ' | 34.5000 | 2 | 14 | 141 | 2 | 1.02500 | -50.7724 | 1.05000 | 0.95000 | 1.05000 | 0.95000
14734 | 'BESFUT17 ' | 34.5000 | 2 | 14 | 141 | 2 | 1.00468 | -56.2826 | 1.05000 | 0.95000 | 1.05000 | 0.95000
14735 | 'PV FUT18 ' | 34.5000 | 2 | 14 | 141 | 2 | 1.02500 | -46.5020 | 1.05000 | 0.95000 | 1.05000 | 0.95000
14736 | 'BESFUT18 ' | 34.5000 | 2 | 14 | 141 | 2 | 1.01330 | -51.9736 | 1.05000 | 0.95000 | 1.05000 | 0.95000
14751 | 'WNDFUT1 ' | 34.5000 | 2 | 14 | 141 | 2 | 1.02500 | -33.3311 | 1.05000 | 0.95000 | 1.05000 | 0.95000
14752 | 'WNDFUT2 ' | 34.5000 | 2 | 14 | 141 | 2 | 1.02500 | -33.3311 | 1.05000 | 0.95000 | 1.05000 | 0.95000
14753 | 'WNDFUT3 ' | 34.5000 | 2 | 14 | 141 | 2 | 1.02500 | -33.3311 | 1.05000 | 0.95000 | 1.05000 | 0.95000
14754 | 'WNDFUT4 ' | 34.5000 | 2 | 14 | 141 | 2 | 1.02500 | -33.3311 | 1.05000 | 0.95000 | 1.05000 | 0.95000
14755 | 'WNDFUT5 ' | 34.5000 | 2 | 14 | 141 | 2 | 1.02500 | -33.3311 | 1.05000 | 0.95000 | 1.05000 | 0.95000
14812 | 'RC-W1 ' | 0.6000 | 2 | 14 | 844 | 937 | 1.00000 | -48.8659 | 1.05000 | 0.95000 | 1.05000 | 0.95000
14813 | 'RC-W2 ' | 0.6000 | 2 | 14 | 844 | 937 | 1.00000 | -48.6036 | 1.05000 | 0.95000 | 1.05000 | 0.95000
14814 | 'RC-W3 ' | 0.6000 | 2 | 14 | 844 | 937 | 1.00000 | -48.7274 | 1.05000 | 0.95000 | 1.05000 | 0.95000
14815 | 'RC-W ' | 69.0000 | 1 | 14 | 844 | 937 | 1.03496 | -51.9565 | 1.05000 | 0.95000 | 1.05000 | 0.95000
14816 | 'RC-E1 ' | 0.6000 | 2 | 14 | 844 | 937 | 1.00000 | -48.6285 | 1.05000 | 0.95000 | 1.05000 | 0.95000
14817 | 'RC-E2 ' | 0.6000 | 2 | 14 | 844 | 937 | 1.00000 | -49.0787 | 1.05000 | 0.95000 | 1.05000 | 0.95000
14818 | 'RC-E3 ' | 0.6000 | 2 | 14 | 844 | 937 | 1.00000 | -49.0940 | 1.05000 | 0.95000 | 1.05000 | 0.95000
14819 | 'RC-E ' | 69.0000 | 1 | 14 | 844 | 937 | 1.01925 | -51.9990 | 1.05000 | 0.95000 | 1.05000 | 0.95000
14823 | 'CEDARMT ' | 0.6900 | 2 | 14 | 141 | 3021 | 1.00000 | -48.5438 | 1.05000 | 0.95000 | 1.05000 | 0.95000
14831 | 'Q236 PV ' | 0.6300 | 2 | 14 | 847 | 2 | 1.01909 | -58.5608 | 1.05000 | 0.95000 | 1.05000 | 0.95000
14832 | 'Q272 BES ' | 0.4800 | 2 | 14 | 847 | 2 | 1.01909 | -58.5607 | 1.05000 | 0.95000 | 1.05000 | 0.95000
14837 | 'Q300 BES ' | 0.4340 | 2 | 14 | 148 | 2 | 1.01697 | -58.2570 | 1.05000 | 0.95000 | 1.05000 | 0.95000
14838 | 'Q301 BES ' | 0.4340 | 2 | 14 | 148 | 2 | 1.02593 | -63.9126 | 1.05000 | 0.95000 | 1.05000 | 0.95000
14839 | 'Q302 BES ' | 0.4340 | 2 | 14 | 148 | 2 | 1.02734 | -51.0475 | 1.05000 | 0.95000 | 1.05000 | 0.95000
14840 | 'Q303 BES ' | 0.4340 | 2 | 14 | 148 | 2 | 1.02751 | -50.8164 | 1.05000 | 0.95000 | 1.05000 | 0.95000
14841 | 'Q305 BES ' | 0.4340 | 2 | 14 | 148 | 2 | 1.01414 | -58.4589 | 1.05000 | 0.95000 | 1.05000 | 0.95000
14842 | 'Q306 BES ' | 0.4340 | 2 | 14 | 148 | 2 | 1.01519 | -51.9790 | 1.05000 | 0.95000 | 1.05000 | 0.95000
14843 | 'Q307 BES ' | 0.4340 | 2 | 14 | 148 | 2 | 1.01476 | -50.2550 | 1.05000 | 0.95000 | 1.05000 | 0.95000
14844 | 'SPI1BES1 ' | 0.5300 | 2 | 14 | 847 | 2 | 1.01786 | -54.5758 | 1.05000 | 0.95000 | 1.05000 | 0.95000
14845 | 'SPI1BES2 ' | 0.5300 | 2 | 14 | 847 | 2 | 1.01786 | -54.5758 | 1.05000 | 0.95000 | 1.05000 | 0.95000
14847 | 'Q273 WND ' | 0.6900 | 2 | 14 | 141 | 2 | 1.00000 | -46.5230 | 1.05000 | 0.95000 | 1.05000 | 0.95000
14848 | 'Q291BES1 ' | 0.6300 | 2 | 14 | 141 | 2 | 0.99506 | -58.6466 | 1.05000 | 0.95000 | 1.05000 | 0.95000
14849 | 'Q291BES2 ' | 0.6300 | 2 | 14 | 141 | 2 | 0.99506 | -58.6466 | 1.05000 | 0.95000 | 1.05000 | 0.95000
14850 | 'Q227PV1 ' | 34.5000 | 2 | 14 | 141 | 2 | 1.04500 | -39.7080 | 1.05000 | 0.95000 | 1.05000 | 0.95000
14851 | 'Q227BES1 ' | 34.5000 | 2 | 14 | 141 | 2 | 1.02965 | -41.1971 | 1.05000 | 0.95000 | 1.05000 | 0.95000
14852 | 'Q227PV2 ' | 34.5000 | 2 | 14 | 141 | 2 | 1.04500 | -39.7080 | 1.05000 | 0.95000 | 1.05000 | 0.95000
14853 | 'Q227BES2 ' | 34.5000 | 2 | 14 | 141 | 2 | 1.02965 | -41.1971 | 1.05000 | 0.95000 | 1.05000 | 0.95000
14854 | 'Q239 PV ' | 0.5500 | 2 | 14 | 141 | 2 | 1.02000 | -46.0968 | 1.05000 | 0.95000 | 1.05000 | 0.95000
14855 | 'Q239 BES ' | 0.4800 | 2 | 14 | 141 | 2 | 1.00794 | -49.3549 | 1.05000 | 0.95000 | 1.05000 | 0.95000
14856 | 'Q315 BES ' | 0.6000 | 2 | 14 | 843 | 2 | 1.03249 | -65.0591 | 1.05000 | 0.95000 | 1.05000 | 0.95000
14860 | 'Q225 PV ' | 34.5000 | 2 | 14 | 141 | 2 | 1.00258 | -47.3751 | 1.05000 | 0.95000 | 1.05000 | 0.95000
14861 | 'Q225 BES ' | 34.5000 | 2 | 14 | 141 | 2 | 1.00258 | -47.3751 | 1.05000 | 0.95000 | 1.05000 | 0.95000
14864 | 'CHINOBES ' | 0.6900 | 2 | 14 | 842 | 2 | 1.02077 | -62.9515 | 1.05000 | 0.95000 | 1.05000 | 0.95000
14900 | 'CHOLLA ' | 13.8000 | 4 | 14 | 141 | 2 | 1.00000 | -56.1765 | 1.05000 | 0.95000 | 1.05000 | 0.95000
14902 | 'CHOLLA3 ' | 22.0000 | 4 | 14 | 141 | 2 | 0.95100 | 4.9774 | 1.05000 | 0.95000 | 1.05000 | 0.95000
14914 | 'FCNGN4CC ' | 22.0000 | 2 | 14 | 141 | 2 | 1.00140 | -29.5887 | 1.05000 | 0.95000 | 1.05000 | 0.95000
14915 | 'FCNGN5CC ' | 22.0000 | 2 | 14 | 141 | 2 | 0.98300 | -27.3389 | 1.05000 | 0.95000 | 1.05000 | 0.95000
14921 | 'OCOTGT1 ' | 13.8000 | 2 | 14 | 142 | 2 | 0.96747 | -71.9119 | 1.05000 | 0.95000 | 1.05000 | 0.95000
14922 | 'OCOTGT2 ' | 13.8000 | 2 | 14 | 141 | 2 | 1.00899 | -65.9445 | 1.05000 | 0.95000 | 1.05000 | 0.95000
14926 | 'OCOGT3 ' | 13.8000 | 2 | 14 | 142 | 2 | 1.00000 | -65.2624 | 1.05000 | 0.95000 | 1.05000 | 0.95000
14927 | 'OCOGT4 ' | 13.8000 | 2 | 14 | 141 | 2 | 1.00910 | -65.9469 | 1.05000 | 0.95000 | 1.05000 | 0.95000
14928 | 'OCOGT5 ' | 13.8000 | 2 | 14 | 141 | 2 | 1.00910 | -65.9469 | 1.05000 | 0.95000 | 1.05000 | 0.95000
14929 | 'OCOGT6 ' | 13.8000 | 2 | 14 | 141 | 2 | 1.00899 | -65.9445 | 1.05000 | 0.95000 | 1.05000 | 0.95000
14930 | 'OCOGT7 ' | 13.8000 | 2 | 14 | 141 | 2 | 1.00899 | -65.9445 | 1.05000 | 0.95000 | 1.05000 | 0.95000
14931 | 'PALOVRD1 ' | 24.0000 | 2 | 14 | 141 | 2 | 1.02304 | -39.6766 | 1.05000 | 0.95000 | 1.05000 | 0.95000
14932 | 'PALOVRD2 ' | 24.0000 | 2 | 14 | 141 | 2 | 1.02349 | -39.6796 | 1.05000 | 0.95000 | 1.05000 | 0.95000
14933 | 'PALOVRD3 ' | 24.0000 | 2 | 14 | 141 | 2 | 1.02343 | -39.6785 | 1.05000 | 0.95000 | 1.05000 | 0.95000
14937 | 'YCAST1 ' | 13.8000 | 2 | 14 | 847 | 2 | 1.02104 | -61.6680 | 1.05000 | 0.95000 | 1.05000 | 0.95000
14938 | 'YCACT1 ' | 13.8000 | 2 | 14 | 847 | 2 | 1.02104 | -61.6680 | 1.05000 | 0.95000 | 1.05000 | 0.95000
14943 | 'SAG. CT2 ' | 13.8000 | 2 | 14 | 141 | 2 | 0.98488 | -57.7524 | 1.05000 | 0.95000 | 1.05000 | 0.95000
14944 | 'SAG. CT1 ' | 13.8000 | 2 | 14 | 141 | 2 | 0.98474 | -57.7916 | 1.05000 | 0.95000 | 1.05000 | 0.95000
14945 | 'SAG. CT3 ' | 13.8000 | 2 | 14 | 141 | 2 | 0.98472 | -57.7916 | 1.05000 | 0.95000 | 1.05000 | 0.95000
14946 | 'SOL GEN1 ' | 13.8000 | 2 | 14 | 141 | 3041 | 1.03000 | -43.5125 | 1.05000 | 0.95000 | 1.05000 | 0.95000
14947 | 'SOL GEN2 ' | 13.8000 | 2 | 14 | 141 | 3041 | 1.03000 | -43.5125 | 1.05000 | 0.95000 | 1.05000 | 0.95000
14950 | 'WPCC4ST1 ' | 13.8000 | 2 | 14 | 141 | 2 | 0.96121 | -63.4134 | 1.05000 | 0.95000 | 1.05000 | 0.95000
14951 | 'WPHX CC1 ' | 13.8000 | 2 | 14 | 141 | 2 | 1.00000 | -55.5790 | 1.05000 | 0.95000 | 1.05000 | 0.95000
14952 | 'WPHX CC2 ' | 13.8000 | 2 | 14 | 141 | 2 | 1.00000 | -55.7325 | 1.05000 | 0.95000 | 1.05000 | 0.95000
14953 | 'WPHX CC3 ' | 13.8000 | 2 | 14 | 141 | 2 | 0.95224 | -62.6141 | 1.05000 | 0.95000 | 1.05000 | 0.95000
14954 | 'WPHX GT1 ' | 13.8000 | 2 | 14 | 142 | 2 | 0.96776 | -69.0791 | 1.05000 | 0.95000 | 1.05000 | 0.95000
14957 | 'WPHX GT2 ' | 13.8000 | 2 | 14 | 142 | 2 | 0.96773 | -69.0669 | 1.05000 | 0.95000 | 1.05000 | 0.95000
14958 | 'WPCC4CT1 ' | 13.8000 | 2 | 14 | 141 | 2 | 0.96119 | -63.4134 | 1.05000 | 0.95000 | 1.05000 | 0.95000
14961 | 'YUCCACT1 ' | 13.2000 | 2 | 14 | 847 | 2 | 0.94966 | -61.2836 | 1.05000 | 0.95000 | 1.05000 | 0.95000
14962 | 'YUCCACT2 ' | 13.2000 | 2 | 14 | 847 | 2 | 0.94966 | -61.2836 | 1.05000 | 0.95000 | 1.05000 | 0.95000
14963 | 'YUCCACT3 ' | 13.8000 | 2 | 14 | 847 | 2 | 0.98428 | -61.2836 | 1.05000 | 0.95000 | 1.05000 | 0.95000
14964 | 'YUCCACT4 ' | 13.8000 | 2 | 14 | 847 | 2 | 0.98428 | -61.2836 | 1.05000 | 0.95000 | 1.05000 | 0.95000
14966 | 'WPCC5CT1 ' | 15.0000 | 2 | 14 | 141 | 2 | 1.02500 | -57.4146 | 1.05000 | 0.95000 | 1.05000 | 0.95000
14967 | 'WPCC5CT2 ' | 15.0000 | 2 | 14 | 141 | 2 | 1.02500 | -58.2908 | 1.05000 | 0.95000 | 1.05000 | 0.95000
14968 | 'WPCC5ST1 ' | 16.5000 | 2 | 14 | 141 | 2 | 1.02500 | -56.9090 | 1.05000 | 0.95000 | 1.05000 | 0.95000
14969 | 'YUCCACT5 ' | 13.8000 | 2 | 14 | 847 | 2 | 0.98479 | -61.2469 | 1.05000 | 0.95000 | 1.05000 | 0.95000
14970 | 'YUCCACT6 ' | 13.8000 | 2 | 14 | 847 | 2 | 0.98479 | -61.2469 | 1.05000 | 0.95000 | 1.05000 | 0.95000
14972 | 'AGAVE PV ' | 0.6300 | 2 | 14 | 141 | 2 | 1.08394 | -40.8882 | 1.05000 | 0.95000 | 1.05000 | 0.95000
14973 | 'AGAVEBES ' | 0.6300 | 2 | 14 | 141 | 2 | 1.07316 | -44.6882 | 1.05000 | 0.95000 | 1.05000 | 0.95000
14974 | 'RED-CT1 ' | 18.0000 | 2 | 14 | 141 | 2 | 1.00000 | -40.8803 | 1.05000 | 0.95000 | 1.05000 | 0.95000
14975 | 'RED-CT2 ' | 18.0000 | 2 | 14 | 141 | 2 | 1.00000 | -38.8875 | 1.05000 | 0.95000 | 1.05000 | 0.95000
14976 | 'RED-CT3 ' | 18.0000 | 2 | 14 | 141 | 2 | 1.00000 | -39.1930 | 1.05000 | 0.95000 | 1.05000 | 0.95000
14977 | 'RED-CT4 ' | 18.0000 | 2 | 14 | 141 | 2 | 1.00000 | -38.8721 | 1.05000 | 0.95000 | 1.05000 | 0.95000
14982 | 'RED-ST1 ' | 18.0000 | 2 | 14 | 141 | 2 | 1.00000 | -38.2979 | 1.05000 | 0.95000 | 1.05000 | 0.95000
14983 | 'RED-ST2 ' | 18.0000 | 2 | 14 | 141 | 2 | 1.00000 | -38.2785 | 1.05000 | 0.95000 | 1.05000 | 0.95000
14990 | 'SUN G1 ' | 13.8000 | 2 | 14 | 141 | 2 | 0.95937 | -66.1725 | 1.05000 | 0.95000 | 1.05000 | 0.95000
14991 | 'SUN G2 ' | 13.8000 | 2 | 14 | 141 | 2 | 0.95937 | -66.1725 | 1.05000 | 0.95000 | 1.05000 | 0.95000
14992 | 'SUN G3 ' | 13.8000 | 2 | 14 | 141 | 2 | 0.95937 | -66.1725 | 1.05000 | 0.95000 | 1.05000 | 0.95000
14993 | 'SUN G4 ' | 13.8000 | 2 | 14 | 141 | 2 | 0.95937 | -66.1725 | 1.05000 | 0.95000 | 1.05000 | 0.95000
14994 | 'SUN G5 ' | 13.8000 | 2 | 14 | 141 | 2 | 0.95937 | -66.1725 | 1.05000 | 0.95000 | 1.05000 | 0.95000
14995 | 'SUN G6 ' | 13.8000 | 2 | 14 | 141 | 2 | 0.95937 | -66.1725 | 1.05000 | 0.95000 | 1.05000 | 0.95000
14996 | 'SUN G7 ' | 13.8000 | 2 | 14 | 141 | 2 | 0.95937 | -66.1725 | 1.05000 | 0.95000 | 1.05000 | 0.95000
14997 | 'SUN G8 ' | 13.8000 | 2 | 14 | 141 | 2 | 0.95937 | -66.1725 | 1.05000 | 0.95000 | 1.05000 | 0.95000
14998 | 'SUN G9 ' | 13.8000 | 2 | 14 | 141 | 2 | 0.95937 | -66.1725 | 1.05000 | 0.95000 | 1.05000 | 0.95000
14999 | 'SUN G10 ' | 13.8000 | 2 | 14 | 141 | 2 | 0.95937 | -66.1725 | 1.05000 | 0.95000 | 1.05000 | 0.95000
15001 | 'CORONADO ' | 500.0000 | 1 | 15 | 1500 | 80 | 1.07155 | -46.3763 | 1.10000 | 1.00000 | 1.10000 | 1.00000
15005 | 'CORSIL 1 ' | 500.0000 | 1 | 15 | 1500 | 80 | 1.06992 | -41.2942 | 1.10000 | 1.00000 | 1.10000 | 1.00000
15010 | 'SGRLF ' | 500.0000 | 1 | 15 | 1500 | 80 | 1.08068 | -47.4618 | 1.10000 | 1.00000 | 1.10000 | 1.00000
15011 | 'KYRENE ' | 500.0000 | 1 | 15 | 1500 | 80 | 1.02536 | -59.6923 | 1.10000 | 1.00000 | 1.10000 | 1.00000
15013 | 'KYRENE6 ' | 34.5000 | 1 | 15 | 1500 | 80 | 0.99669 | -64.8205 | 1.05000 | 0.95000 | 1.05000 | 0.95000
15015 | 'KYRENE7 ' | 34.5000 | 1 | 15 | 1500 | 80 | 1.00349 | -61.8628 | 1.05000 | 0.95000 | 1.05000 | 0.95000
15017 | 'KYRENE8 ' | 34.5000 | 1 | 15 | 1500 | 80 | 1.00001 | -57.6325 | 1.05000 | 0.95000 | 1.05000 | 0.95000
15021 | 'PALOVRDE ' | 500.0000 | 1 | 15 | 1500 | 80 | 1.06404 | -47.3066 | 1.07000 | 1.05000 | 1.07000 | 1.05000
15031 | 'PERK PS1 ' | 500.0000 | 4 | 15 | 1500 | 80 | 1.05000 | 58.4424 | 1.10000 | 1.00000 | 1.10000 | 1.00000
15032 | 'PERK PS2 ' | 500.0000 | 4 | 15 | 1500 | 80 | 1.05000 | 58.4424 | 1.10000 | 1.00000 | 1.10000 | 1.00000
15034 | 'PERKINS ' | 500.0000 | 1 | 15 | 1500 | 80 | 1.05196 | -54.8051 | 1.10000 | 1.00000 | 1.10000 | 1.00000
15041 | 'SILVERKG ' | 500.0000 | 1 | 15 | 1500 | 80 | 1.03767 | -58.0512 | 1.10000 | 1.00000 | 1.10000 | 1.00000
15043 | 'SILVERKG ' | 34.5000 | 1 | 15 | 1500 | 80 | 1.01029 | -61.8853 | 1.05000 | 0.95000 | 1.05000 | 0.95000
15045 | 'SILCOR 2 ' | 500.0000 | 1 | 15 | 1500 | 80 | 1.03273 | -63.3949 | 1.10000 | 1.00000 | 1.10000 | 1.00000
15051 | 'BROWNING ' | 500.0000 | 1 | 15 | 1500 | 80 | 1.02630 | -60.0727 | 1.10000 | 1.00000 | 1.10000 | 1.00000
15053 | 'BROWNIN1 ' | 12.4700 | 1 | 15 | 1500 | 80 | 0.99873 | -65.9601 | 1.05000 | 0.95000 | 1.05000 | 0.95000
15055 | 'BROWNIN2 ' | 12.4700 | 1 | 15 | 1500 | 80 | 0.99891 | -66.3954 | 1.05000 | 0.95000 | 1.05000 | 0.95000
15061 | 'RUDD ' | 500.0000 | 1 | 15 | 1500 | 80 | 1.04628 | -53.8995 | 1.10000 | 1.00000 | 1.10000 | 1.00000
15063 | 'RUDD1 ' | 12.4700 | 1 | 15 | 1500 | 80 | 1.00654 | -63.5417 | 1.05000 | 0.95000 | 1.05000 | 0.95000
15065 | 'RUDD2 ' | 23.0000 | 1 | 15 | 1500 | 80 | 1.00308 | -62.1388 | 1.05000 | 0.95000 | 1.05000 | 0.95000
15067 | 'RUDD3 ' | 23.0000 | 1 | 15 | 1500 | 80 | 1.00343 | -62.2310 | 1.05000 | 0.95000 | 1.05000 | 0.95000
15080 | 'PINAL_C ' | 500.0000 | 1 | 15 | 1500 | 80 | 1.04829 | -55.9298 | 1.10000 | 1.00000 | 1.10000 | 1.00000
15087 | 'DUKE ' | 500.0000 | 1 | 15 | 1500 | 80 | 1.04913 | -53.5400 | 1.10000 | 1.00000 | 1.10000 | 1.00000
15088 | 'PINAL_W ' | 500.0000 | 1 | 15 | 1500 | 80 | 1.04996 | -51.9140 | 1.10000 | 1.00000 | 1.10000 | 1.00000
15089 | 'JOJOBA ' | 500.0000 | 1 | 15 | 1500 | 80 | 1.05084 | -47.0333 | 1.10000 | 1.00000 | 1.10000 | 1.00000
15090 | 'HASSYAMP ' | 500.0000 | 1 | 15 | 1500 | 80 | 1.05552 | -44.0189 | 1.10000 | 1.00000 | 1.10000 | 1.00000
15092 | 'ARLINTON ' | 500.0000 | 1 | 15 | 1508 | 800 | 1.05654 | -43.7277 | 1.10000 | 1.00000 | 1.10000 | 1.00000
15093 | 'HARQUAHA ' | 500.0000 | 1 | 15 | 1500 | 800 | 1.06138 | -41.1855 | 1.10000 | 1.00000 | 1.10000 | 1.00000
15094 | 'MESQUIT1 ' | 500.0000 | 1 | 15 | 1500 | 800 | 1.05561 | -43.9777 | 1.10000 | 1.00000 | 1.10000 | 1.00000
15095 | 'MESQUIT2 ' | 500.0000 | 1 | 15 | 1500 | 800 | 1.05560 | -43.9801 | 1.10000 | 1.00000 | 1.10000 | 1.00000
15096 | 'CHUKAR ' | 500.0000 | 1 | 15 | 1508 | 800 | 1.05479 | -43.9045 | 1.10000 | 1.00000 | 1.10000 | 1.00000
15101 | 'ASARCOSR ' | 115.0000 | 1 | 15 | 1506 | 80 | 1.02536 | -67.4221 | 1.05000 | 0.95000 | 1.05000 | 0.95000
15102 | 'ASARCOTP ' | 115.0000 | 1 | 15 | 1506 | 80 | 1.02521 | -67.3777 | 1.05000 | 0.95000 | 1.05000 | 0.95000
15103 | 'BONNEYTP ' | 115.0000 | 1 | 15 | 1506 | 80 | 1.00448 | -65.1614 | 1.05000 | 0.95000 | 1.05000 | 0.95000
15104 | 'CARLOTA ' | 115.0000 | 1 | 15 | 1506 | 80 | 1.01309 | -65.1424 | 1.05000 | 0.95000 | 1.05000 | 0.95000
15105 | 'ELLISON ' | 115.0000 | 1 | 15 | 1506 | 80 | 1.00255 | -65.7766 | 1.05000 | 0.95000 | 1.05000 | 0.95000
15106 | 'FRAZIER ' | 115.0000 | 1 | 15 | 1506 | 80 | 1.01666 | -61.6990 | 1.05000 | 0.95000 | 1.05000 | 0.95000
15107 | 'GOLDFELD ' | 115.0000 | 1 | 15 | 1506 | 80 | 0.98207 | -64.8969 | 1.05000 | 0.95000 | 1.05000 | 0.95000
15108 | 'HAYDENAZ ' | 115.0000 | 1 | 15 | 1506 | 80 | 1.02518 | -67.3696 | 1.05000 | 0.95000 | 1.05000 | 0.95000
15109 | 'HORSMESA ' | 115.0000 | 1 | 15 | 1506 | 80 | 1.01274 | -60.4996 | 1.05000 | 0.95000 | 1.05000 | 0.95000
15110 | 'GASCLEAN ' | 115.0000 | 1 | 15 | 1506 | 80 | 1.00256 | -65.7743 | 1.05000 | 0.95000 | 1.05000 | 0.95000
15111 | 'KEARNY ' | 115.0000 | 1 | 15 | 1506 | 80 | 1.02464 | -67.6602 | 1.05000 | 0.95000 | 1.05000 | 0.95000
15112 | 'KEARNYTP ' | 115.0000 | 1 | 15 | 1506 | 80 | 1.02464 | -67.6598 | 1.05000 | 0.95000 | 1.05000 | 0.95000
15113 | 'KNOLL ' | 115.0000 | 1 | 15 | 1506 | 80 | 1.02500 | -67.8207 | 1.05000 | 0.95000 | 1.05000 | 0.95000
15114 | 'MIAMI ' | 115.0000 | 1 | 15 | 1506 | 80 | 1.00518 | -65.6992 | 1.05000 | 0.95000 | 1.05000 | 0.95000
15115 | 'MOONSHIN ' | 115.0000 | 1 | 15 | 1506 | 80 | 1.00388 | -65.6797 | 1.05000 | 0.95000 | 1.05000 | 0.95000
15116 | 'MORRISAZ ' | 115.0000 | 1 | 15 | 1506 | 80 | 1.02439 | -67.8345 | 1.05000 | 0.95000 | 1.05000 | 0.95000
15117 | 'MRMNFLAT ' | 115.0000 | 1 | 15 | 1506 | 80 | 0.99724 | -61.9783 | 1.05000 | 0.95000 | 1.05000 | 0.95000
15118 | 'OAKFLAT ' | 115.0000 | 1 | 15 | 1506 | 80 | 1.00580 | -65.0505 | 1.05000 | 0.95000 | 1.05000 | 0.95000
15119 | 'PINAL ' | 115.0000 | 1 | 15 | 1506 | 80 | 1.00647 | -65.7128 | 1.05000 | 0.95000 | 1.05000 | 0.95000
15121 | 'PINTOVLY ' | 115.0000 | 1 | 15 | 1506 | 80 | 1.01356 | -65.3830 | 1.05000 | 0.95000 | 1.05000 | 0.95000
15122 | 'RAY ' | 115.0000 | 1 | 15 | 1506 | 80 | 1.02227 | -67.5269 | 1.05000 | 0.95000 | 1.05000 | 0.95000
15123 | 'REFINERY ' | 115.0000 | 1 | 15 | 1506 | 80 | 1.00387 | -65.7131 | 1.05000 | 0.95000 | 1.05000 | 0.95000
15124 | 'SILVERK1 ' | 115.0000 | 1 | 15 | 1506 | 80 | 1.00874 | -64.0911 | 1.05000 | 0.95000 | 1.05000 | 0.95000
15125 | 'SILVERK2 ' | 115.0000 | 1 | 15 | 1506 | 80 | 1.01266 | -64.3202 | 1.05000 | 0.95000 | 1.05000 | 0.95000
15126 | 'SILVERT1 ' | 115.0000 | 1 | 15 | 1506 | 80 | 1.00831 | -64.3001 | 1.05000 | 0.95000 | 1.05000 | 0.95000
15127 | 'SPURLOCK ' | 115.0000 | 1 | 15 | 1506 | 80 | 0.98467 | -65.7119 | 1.05000 | 0.95000 | 1.05000 | 0.95000
15128 | 'STEWMTN ' | 115.0000 | 1 | 15 | 1506 | 80 | 0.98907 | -64.5182 | 1.05000 | 0.95000 | 1.05000 | 0.95000
15129 | 'SUPERIOR ' | 115.0000 | 1 | 15 | 1506 | 80 | 1.00702 | -65.2878 | 1.05000 | 0.95000 | 1.05000 | 0.95000
15130 | 'CARREL ' | 115.0000 | 1 | 15 | 1506 | 80 | 0.98207 | -65.5935 | 1.05000 | 0.95000 | 1.05000 | 0.95000
15131 | 'TRASK ' | 115.0000 | 1 | 15 | 1506 | 80 | 1.00564 | -65.3019 | 1.05000 | 0.95000 | 1.05000 | 0.95000
15132 | 'REFINETP ' | 115.0000 | 1 | 15 | 1506 | 80 | 1.00387 | -65.7131 | 1.05000 | 0.95000 | 1.05000 | 0.95000
15133 | 'ELLISOTP ' | 115.0000 | 1 | 15 | 1506 | 80 | 1.00274 | -65.7600 | 1.05000 | 0.95000 | 1.05000 | 0.95000
15134 | 'ROOSEVLT ' | 115.0000 | 1 | 15 | 1506 | 80 | 1.02059 | -61.4696 | 1.05000 | 0.95000 | 1.05000 | 0.95000
15135 | 'MIAMI 4 ' | 115.0000 | 1 | 15 | 1506 | 80 | 1.00483 | -65.7045 | 1.05000 | 0.95000 | 1.05000 | 0.95000
15137 | 'MIAMI 3 ' | 115.0000 | 1 | 15 | 1506 | 80 | 1.00503 | -65.7023 | 1.05000 | 0.95000 | 1.05000 | 0.95000
15138 | 'CRUSHER ' | 115.0000 | 1 | 15 | 1506 | 80 | 1.02497 | -67.3512 | 1.05000 | 0.95000 | 1.05000 | 0.95000
15140 | 'DBG-CT1 ' | 18.0000 | 2 | 15 | 1504 | 80 | 1.00000 | -47.3785 | 1.05000 | 0.95000 | 1.05000 | 0.95000
15141 | 'DBG-CT2 ' | 18.0000 | 2 | 15 | 1504 | 80 | 1.00000 | -47.3857 | 1.05000 | 0.95000 | 1.05000 | 0.95000
15142 | 'DBG-ST1 ' | 18.0000 | 2 | 15 | 1504 | 80 | 1.00000 | -45.1912 | 1.05000 | 0.95000 | 1.05000 | 0.95000
15145 | 'ARL-CT1 ' | 18.0000 | 2 | 15 | 1508 | 800 | 1.04000 | -35.4870 | 1.05000 | 0.95000 | 1.05000 | 0.95000
15146 | 'ARL-CT2 ' | 18.0000 | 2 | 15 | 1508 | 800 | 1.04000 | -35.4870 | 1.05000 | 0.95000 | 1.05000 | 0.95000
15147 | 'ARL-ST1 ' | 18.0000 | 2 | 15 | 1508 | 800 | 1.04000 | -35.6911 | 1.05000 | 0.95000 | 1.05000 | 0.95000
15157 | 'HGC-CT1 ' | 16.0000 | 2 | 15 | 1500 | 800 | 1.04000 | -32.3237 | 1.05000 | 0.95000 | 1.05000 | 0.95000
15158 | 'HGC-ST1 ' | 13.8000 | 2 | 15 | 1500 | 800 | 1.04000 | -31.1349 | 1.05000 | 0.95000 | 1.05000 | 0.95000
15159 | 'HGC-CT2 ' | 16.0000 | 2 | 15 | 1500 | 800 | 1.04000 | -32.3237 | 1.05000 | 0.95000 | 1.05000 | 0.95000
15160 | 'HGC-ST2 ' | 13.8000 | 2 | 15 | 1500 | 800 | 1.04000 | -31.1349 | 1.05000 | 0.95000 | 1.05000 | 0.95000
15161 | 'HGC-CT3 ' | 16.0000 | 2 | 15 | 1500 | 800 | 1.04000 | -32.3237 | 1.05000 | 0.95000 | 1.05000 | 0.95000
15162 | 'HGC-ST3 ' | 13.8000 | 2 | 15 | 1500 | 800 | 1.04000 | -31.1349 | 1.05000 | 0.95000 | 1.05000 | 0.95000
15163 | 'MESQUITE ' | 230.0000 | 1 | 15 | 1504 | 800 | 1.03272 | -40.2647 | 1.05000 | 0.95000 | 1.05000 | 0.95000
15164 | 'MES-CT1 ' | 18.0000 | 2 | 15 | 1500 | 80 | 1.04000 | -34.5784 | 1.05000 | 0.95000 | 1.05000 | 0.95000
15165 | 'MES-CT2 ' | 18.0000 | 2 | 15 | 1500 | 80 | 1.04000 | -34.5753 | 1.05000 | 0.95000 | 1.05000 | 0.95000
15166 | 'MES-ST3 ' | 18.0000 | 2 | 15 | 1500 | 80 | 1.04000 | -34.8271 | 1.05000 | 0.95000 | 1.05000 | 0.95000
15167 | 'MES-CT5 ' | 18.0000 | 2 | 15 | 1508 | 800 | 1.04000 | -34.5215 | 1.05000 | 0.95000 | 1.05000 | 0.95000
15168 | 'MES-CT6 ' | 18.0000 | 2 | 15 | 1508 | 800 | 1.04000 | -34.4943 | 1.05000 | 0.95000 | 1.05000 | 0.95000
15169 | 'MES-ST4 ' | 18.0000 | 2 | 15 | 1508 | 800 | 1.04000 | -34.4653 | 1.05000 | 0.95000 | 1.05000 | 0.95000
15180 | 'AVSOLAR ' | 500.0000 | 1 | 15 | 1508 | 800 | 1.05549 | -44.0103 | 1.10000 | 1.00000 | 1.10000 | 1.00000
15181 | 'AVSOLAR ' | 115.0000 | 1 | 15 | 1508 | 800 | 0.99924 | -41.7589 | 1.05000 | 0.95000 | 1.05000 | 0.95000
15182 | 'AVSOLAR2 ' | 115.0000 | 1 | 15 | 1508 | 800 | 0.99902 | -40.7610 | 1.05000 | 0.95000 | 1.05000 | 0.95000
15183 | 'AVSOLAR2_34 ' | 34.5000 | 1 | 15 | 1508 | 800 | 0.99357 | -35.8322 | 1.05000 | 0.95000 | 1.05000 | 0.95000
15184 | 'AVSOLAR2_48 ' | 0.4800 | 2 | 15 | 1508 | 800 | 1.00000 | -32.4369 | 1.05000 | 0.95000 | 1.05000 | 0.95000
15201 | 'AGUAFRIA ' | 230.0000 | 1 | 15 | 1504 | 80 | 1.00055 | -63.5015 | 1.05000 | 0.95000 | 1.05000 | 0.95000
15202 | 'ALEXANDR ' | 230.0000 | 1 | 15 | 1504 | 80 | 0.99647 | -64.7915 | 1.05000 | 0.95000 | 1.05000 | 0.95000
15203 | 'ANDERSON ' | 230.0000 | 1 | 15 | 1504 | 80 | 0.99420 | -65.1791 | 1.05000 | 0.95000 | 1.05000 | 0.95000
15204 | 'BRANDOW ' | 230.0000 | 1 | 15 | 1504 | 80 | 0.99971 | -65.9543 | 1.05000 | 0.95000 | 1.05000 | 0.95000
15205 | 'CORBELL ' | 230.0000 | 1 | 15 | 1504 | 80 | 0.99463 | -66.9490 | 1.05000 | 0.95000 | 1.05000 | 0.95000
15206 | 'GOLDFELD ' | 230.0000 | 1 | 15 | 1504 | 80 | 0.99609 | -66.7925 | 1.05000 | 0.95000 | 1.05000 | 0.95000
15207 | 'KYR-EAST ' | 230.0000 | 1 | 15 | 1504 | 80 | 1.00629 | -64.0821 | 1.05000 | 0.95000 | 1.05000 | 0.95000
15208 | 'ORME ' | 230.0000 | 1 | 15 | 1504 | 80 | 0.99557 | -63.2146 | 1.05000 | 0.95000 | 1.05000 | 0.95000
15209 | 'PAPAGOBT ' | 230.0000 | 1 | 15 | 1504 | 80 | 0.99763 | -66.2023 | 1.05000 | 0.95000 | 1.05000 | 0.95000
15210 | 'KYR-WEST ' | 230.0000 | 1 | 15 | 1504 | 80 | 0.99630 | -64.5761 | 1.05000 | 0.95000 | 1.05000 | 0.95000
15211 | 'PINPKSRP ' | 230.0000 | 1 | 15 | 1504 | 80 | 0.99973 | -62.2627 | 1.05000 | 0.95000 | 1.05000 | 0.95000
15212 | 'ROGERS ' | 230.0000 | 1 | 15 | 1504 | 80 | 0.99098 | -67.3485 | 1.05000 | 0.95000 | 1.05000 | 0.95000
15213 | 'SANTAN ' | 230.0000 | 1 | 15 | 1504 | 80 | 0.99967 | -66.6858 | 1.05000 | 0.95000 | 1.05000 | 0.95000
15214 | 'SCHRADER ' | 230.0000 | 1 | 15 | 1504 | 80 | 0.98387 | -67.7992 | 1.05000 | 0.95000 | 1.05000 | 0.95000
15215 | 'SILVERKG ' | 230.0000 | 1 | 15 | 1504 | 80 | 1.01006 | -61.3445 | 1.05000 | 0.95000 | 1.05000 | 0.95000
15216 | 'THUNDRST ' | 230.0000 | 1 | 15 | 1504 | 80 | 0.98912 | -68.4261 | 1.05000 | 0.95000 | 1.05000 | 0.95000
15217 | 'WARD ' | 230.0000 | 1 | 15 | 1504 | 80 | 1.00029 | -66.1343 | 1.05000 | 0.95000 | 1.05000 | 0.95000
15218 | 'WHITETNK ' | 230.0000 | 1 | 15 | 1504 | 80 | 0.99706 | -62.0805 | 1.05000 | 0.95000 | 1.05000 | 0.95000
15219 | 'KNOX ' | 230.0000 | 1 | 15 | 1504 | 80 | 0.98660 | -66.2339 | 1.05000 | 0.95000 | 1.05000 | 0.95000
15222 | 'BROWNING ' | 230.0000 | 1 | 15 | 1504 | 80 | 0.99807 | -64.4538 | 1.05000 | 0.95000 | 1.05000 | 0.95000
15223 | 'DINOSAUR ' | 230.0000 | 1 | 15 | 1504 | 80 | 0.98393 | -65.8633 | 1.05000 | 0.95000 | 1.05000 | 0.95000
15224 | 'ABEL ' | 230.0000 | 1 | 15 | 1504 | 80 | 0.98776 | -63.9369 | 1.05000 | 0.95000 | 1.05000 | 0.95000
15225 | 'SCOTT ' | 230.0000 | 1 | 15 | 1504 | 80 | 0.99399 | -65.8910 | 1.05000 | 0.95000 | 1.05000 | 0.95000
15227 | 'HENSHAW ' | 230.0000 | 1 | 15 | 1504 | 80 | 0.98283 | -67.4760 | 1.05000 | 0.95000 | 1.05000 | 0.95000
15228 | 'PARLETT ' | 230.0000 | 1 | 15 | 1504 | 80 | 0.98049 | -68.0239 | 1.05000 | 0.95000 | 1.05000 | 0.95000
15230 | 'RUDD ' | 230.0000 | 1 | 15 | 1504 | 80 | 0.99970 | -60.7087 | 1.05000 | 0.95000 | 1.05000 | 0.95000
15231 | 'PINAL_C ' | 230.0000 | 1 | 15 | 1504 | 80 | 0.99991 | -53.9292 | 1.05000 | 0.95000 | 1.05000 | 0.95000
15232 | 'DUKE ' | 230.0000 | 1 | 15 | 1504 | 80 | 0.99700 | -59.4815 | 1.05000 | 0.95000 | 1.05000 | 0.95000
15235 | 'DBG ' | 230.0000 | 1 | 15 | 1504 | 80 | 1.00656 | -54.4319 | 1.05000 | 0.95000 | 1.05000 | 0.95000
15240 | 'RANDOLPH ' | 230.0000 | 1 | 15 | 1504 | 80 | 1.00345 | -54.3092 | 1.05000 | 0.95000 | 1.05000 | 0.95000
15241 | 'CPGS 1 ' | 13.8000 | 2 | 15 | 1504 | 80 | 1.02000 | -50.8265 | 1.05000 | 0.95000 | 1.05000 | 0.95000
15242 | 'CPGS 2 ' | 13.8000 | 2 | 15 | 1504 | 80 | 1.02000 | -50.8269 | 1.05000 | 0.95000 | 1.05000 | 0.95000
15243 | 'CPGS 3 ' | 13.8000 | 2 | 15 | 1504 | 80 | 1.02000 | -50.8611 | 1.05000 | 0.95000 | 1.05000 | 0.95000
15244 | 'CPGS 4 ' | 13.8000 | 2 | 15 | 1504 | 80 | 1.02000 | -50.8678 | 1.05000 | 0.95000 | 1.05000 | 0.95000
15245 | 'CPGS 5 ' | 13.8000 | 2 | 15 | 1504 | 80 | 1.02000 | -50.8400 | 1.05000 | 0.95000 | 1.05000 | 0.95000
15246 | 'CPGS 6 ' | 13.8000 | 2 | 15 | 1504 | 80 | 1.02000 | -50.8277 | 1.05000 | 0.95000 | 1.05000 | 0.95000
15247 | 'CPGS 7 ' | 13.8000 | 2 | 15 | 1504 | 80 | 1.02000 | -50.8533 | 1.05000 | 0.95000 | 1.05000 | 0.95000
15248 | 'CPGS 8 ' | 13.8000 | 2 | 15 | 1504 | 80 | 1.02000 | -50.8538 | 1.05000 | 0.95000 | 1.05000 | 0.95000
15249 | 'CPGS 9 ' | 13.8000 | 2 | 15 | 1504 | 80 | 1.02000 | -50.8328 | 1.05000 | 0.95000 | 1.05000 | 0.95000
15250 | 'CPGS 10 ' | 13.8000 | 2 | 15 | 1504 | 80 | 1.02000 | -50.8268 | 1.05000 | 0.95000 | 1.05000 | 0.95000
15251 | 'CPGS 11 ' | 13.8000 | 2 | 15 | 1504 | 80 | 1.02000 | -50.8229 | 1.05000 | 0.95000 | 1.05000 | 0.95000
15252 | 'CPGS 12 ' | 13.8000 | 2 | 15 | 1504 | 80 | 1.02000 | -50.8169 | 1.05000 | 0.95000 | 1.05000 | 0.95000
15259 | 'CPGS0104 ' | 230.0000 | 1 | 15 | 1504 | 80 | 1.00373 | -54.2684 | 1.05000 | 0.95000 | 1.05000 | 0.95000
15260 | 'CPGS0508 ' | 230.0000 | 1 | 15 | 1504 | 80 | 1.00377 | -54.2625 | 1.05000 | 0.95000 | 1.05000 | 0.95000
15261 | 'CPGS0912 ' | 230.0000 | 1 | 15 | 1504 | 80 | 1.00373 | -54.2684 | 1.05000 | 0.95000 | 1.05000 | 0.95000
15270 | 'PRIKLYPR ' | 230.0000 | 1 | 15 | 1504 | 80 | 0.99415 | -65.6810 | 1.05000 | 0.95000 | 1.05000 | 0.95000
15513 | 'WARD RS ' | 69.0000 | 1 | 15 | 1524 | 80 | 1.01949 | -72.0290 | 1.05000 | 0.95000 | 1.05000 | 0.95000
15517 | 'ORME_RSE ' | 69.0000 | 1 | 15 | 1552 | 80 | 0.98912 | -66.8408 | 1.05000 | 0.95000 | 1.05000 | 0.95000
15561 | 'RUDD ' | 69.0000 | 1 | 15 | 1542 | 80 | 1.01706 | -66.5864 | 1.05000 | 0.95000 | 1.05000 | 0.95000
15601 | 'AF-NORTH ' | 69.0000 | 1 | 15 | 1510 | 80 | 1.01729 | -71.4895 | 1.05000 | 0.95000 | 1.05000 | 0.95000
15602 | 'AF-STEAM ' | 69.0000 | 1 | 15 | 1510 | 80 | 1.01761 | -71.3140 | 1.05000 | 0.95000 | 1.05000 | 0.95000
15603 | 'KYRENEGT ' | 69.0000 | 1 | 15 | 1554 | 80 | 1.03694 | -68.6831 | 1.05000 | 0.95000 | 1.05000 | 0.95000
15604 | 'KYRENEST ' | 69.0000 | 1 | 15 | 1554 | 80 | 1.03694 | -68.6831 | 1.05000 | 0.95000 | 1.05000 | 0.95000
15605 | 'SANTAN ' | 69.0000 | 1 | 15 | 1570 | 80 | 1.03145 | -76.1173 | 1.05000 | 0.95000 | 1.05000 | 0.95000
15606 | 'ALEXANDR ' | 69.0000 | 1 | 15 | 1512 | 80 | 1.03066 | -71.1260 | 1.05000 | 0.95000 | 1.05000 | 0.95000
15607 | 'ANDERSRS ' | 69.0000 | 1 | 15 | 1550 | 80 | 0.99885 | -69.6481 | 1.05000 | 0.95000 | 1.05000 | 0.95000
15608 | 'SCHRADER ' | 69.0000 | 1 | 15 | 1564 | 80 | 1.01680 | -72.4688 | 1.05000 | 0.95000 | 1.05000 | 0.95000
15609 | 'BRANDOW ' | 69.0000 | 1 | 15 | 1520 | 80 | 1.01535 | -69.8530 | 1.05000 | 0.95000 | 1.05000 | 0.95000
15610 | 'CORBELRS ' | 69.0000 | 1 | 15 | 1562 | 80 | 1.01733 | -73.2042 | 1.05000 | 0.95000 | 1.05000 | 0.95000
15611 | 'ORME RS ' | 69.0000 | 1 | 15 | 1540 | 80 | 1.00091 | -68.5053 | 1.05000 | 0.95000 | 1.05000 | 0.95000
15612 | 'PAPAGOBT ' | 69.0000 | 1 | 15 | 1522 | 80 | 1.01906 | -71.8480 | 1.05000 | 0.95000 | 1.05000 | 0.95000
15613 | 'ROGERS ' | 69.0000 | 1 | 15 | 1532 | 80 | 1.01342 | -72.8645 | 1.05000 | 0.95000 | 1.05000 | 0.95000
15614 | 'THUNDRST ' | 69.0000 | 1 | 15 | 1534 | 80 | 1.01159 | -76.9844 | 1.05000 | 0.95000 | 1.05000 | 0.95000
15616 | 'WHITETNK ' | 69.0000 | 1 | 15 | 1544 | 80 | 1.01329 | -68.2253 | 1.05000 | 0.95000 | 1.05000 | 0.95000
15617 | 'KNOX ' | 69.0000 | 1 | 15 | 1552 | 80 | 1.02389 | -76.2281 | 1.05000 | 0.95000 | 1.05000 | 0.95000
15890 | 'BROWNING ' | 69.0000 | 1 | 15 | 1572 | 80 | 1.00097 | -73.6578 | 1.05000 | 0.95000 | 1.05000 | 0.95000
15891 | 'DINOSAUR ' | 69.0000 | 1 | 15 | 1574 | 80 | 0.99140 | -73.2470 | 1.05000 | 0.95000 | 1.05000 | 0.95000
15892 | 'ABEL ' | 69.0000 | 1 | 15 | 1576 | 80 | 1.03049 | -71.1132 | 1.05000 | 0.95000 | 1.05000 | 0.95000
15894 | 'SCOTT ' | 69.0000 | 1 | 15 | 1582 | 80 | 1.01129 | -68.4704 | 1.05000 | 0.95000 | 1.05000 | 0.95000
15901 | 'AGUAFR 1 ' | 13.8000 | 2 | 15 | 1510 | 80 | 0.97337 | -71.3140 | 1.05000 | 0.95000 | 1.05000 | 0.95000
15902 | 'AGUAFR 2 ' | 13.8000 | 2 | 15 | 1510 | 80 | 0.97337 | -71.3140 | 1.05000 | 0.95000 | 1.05000 | 0.95000
15903 | 'AGUAFR 3 ' | 18.0000 | 2 | 15 | 1510 | 80 | 1.00000 | -66.4257 | 1.05000 | 0.95000 | 1.05000 | 0.95000
15904 | 'AGUAFR 4 ' | 13.8000 | 2 | 15 | 1504 | 80 | 1.00000 | -55.7589 | 1.05000 | 0.95000 | 1.05000 | 0.95000
15905 | 'AGUAFR 5 ' | 13.8000 | 2 | 15 | 1504 | 80 | 1.00000 | -55.7722 | 1.05000 | 0.95000 | 1.05000 | 0.95000
15906 | 'AGUAFR 6 ' | 13.8000 | 2 | 15 | 1504 | 80 | 1.00000 | -55.6258 | 1.05000 | 0.95000 | 1.05000 | 0.95000
15914 | 'KYRENE 4 ' | 13.8000 | 2 | 15 | 1554 | 80 | 1.00000 | -63.6779 | 1.05000 | 0.95000 | 1.05000 | 0.95000
15915 | 'KYRENE 5 ' | 13.8000 | 2 | 15 | 1554 | 80 | 1.00000 | -58.1391 | 1.05000 | 0.95000 | 1.05000 | 0.95000
15916 | 'KYRENE 6 ' | 13.8000 | 2 | 15 | 1554 | 80 | 1.00000 | -58.0722 | 1.05000 | 0.95000 | 1.05000 | 0.95000
15918 | 'KYREN 7S ' | 13.8000 | 2 | 15 | 1554 | 80 | 1.00000 | -61.6774 | 1.05000 | 0.95000 | 1.05000 | 0.95000
15919 | 'KYREN 7A ' | 18.0000 | 2 | 15 | 1554 | 80 | 1.00000 | -62.0306 | 1.05000 | 0.95000 | 1.05000 | 0.95000
15921 | 'SANTAN 1 ' | 13.8000 | 2 | 15 | 1504 | 80 | 1.00000 | -58.6291 | 1.05000 | 0.95000 | 1.05000 | 0.95000
15922 | 'SANTAN 2 ' | 13.8000 | 2 | 15 | 1570 | 80 | 1.00000 | -69.6097 | 1.05000 | 0.95000 | 1.05000 | 0.95000
15923 | 'SANTAN 3 ' | 13.8000 | 2 | 15 | 1504 | 80 | 1.00000 | -58.5725 | 1.05000 | 0.95000 | 1.05000 | 0.95000
15924 | 'SANTAN 4 ' | 13.8000 | 2 | 15 | 1570 | 80 | 1.00000 | -69.7011 | 1.05000 | 0.95000 | 1.05000 | 0.95000
15926 | 'SANTN 5S ' | 18.0000 | 2 | 15 | 1570 | 80 | 1.00000 | -61.5462 | 1.05000 | 0.95000 | 1.05000 | 0.95000
15927 | 'SANTN 5A ' | 18.0000 | 2 | 15 | 1570 | 80 | 1.00000 | -61.3198 | 1.05000 | 0.95000 | 1.05000 | 0.95000
15928 | 'SANTN 5B ' | 18.0000 | 2 | 15 | 1570 | 80 | 1.00000 | -70.8756 | 1.05000 | 0.95000 | 1.05000 | 0.95000
15929 | 'SANTN 6A ' | 18.0000 | 2 | 15 | 1570 | 80 | 1.00000 | -61.2384 | 1.05000 | 0.95000 | 1.05000 | 0.95000
15930 | 'SANTN 6S ' | 13.8000 | 2 | 15 | 1570 | 80 | 1.00000 | -62.1935 | 1.05000 | 0.95000 | 1.05000 | 0.95000
15931 | 'HRSMS123 ' | 13.8000 | 2 | 15 | 1506 | 80 | 1.00000 | -55.3821 | 1.05000 | 0.95000 | 1.05000 | 0.95000
15934 | 'HRSMS4 ' | 13.8000 | 2 | 15 | 1506 | 80 | 0.99474 | -53.7357 | 1.05000 | 0.95000 | 1.05000 | 0.95000
15941 | 'MRMFLT12 ' | 13.8000 | 2 | 15 | 1506 | 80 | 1.00000 | -57.3747 | 1.05000 | 0.95000 | 1.05000 | 0.95000
15951 | 'RSVLTGEN ' | 13.8000 | 2 | 15 | 1506 | 80 | 1.00000 | -56.5290 | 1.05000 | 0.95000 | 1.05000 | 0.95000
15961 | 'STEWMTN ' | 11.0000 | 2 | 15 | 1506 | 80 | 1.00000 | -60.0258 | 1.05000 | 0.95000 | 1.05000 | 0.95000
15971 | 'CORONAD1 ' | 22.0000 | 2 | 15 | 1500 | 80 | 0.98200 | -39.8201 | 1.05000 | 0.95000 | 1.05000 | 0.95000
15972 | 'CORONAD2 ' | 22.0000 | 2 | 15 | 1500 | 80 | 0.98200 | -39.9008 | 1.05000 | 0.95000 | 1.05000 | 0.95000
16204 | 'IRVNGTN ' | 138.0000 | 4 | 16 | 160 | 79 | 1.00000 | -81.0210 | 1.05000 | 0.95000 | 1.05000 | 0.95000
16404 | 'IRVNGTN ' | 47.2000 | 4 | 16 | 160 | 79 | 1.00000 | -61.0000 | 1.05000 | 0.95000 | 1.05000 | 0.95000
16726 | 'VL_KNTR ' | 138.0000 | 4 | 16 | 161 | 150 | 1.00000 | -68.4123 | 1.05000 | 0.95000 | 1.05000 | 0.95000
16920 | 'ROSEMONT ' | 138.0000 | 4 | 16 | 1650 | 79 | 1.01000 | -0.8372 | 1.05000 | 0.95000 | 1.05000 | 0.95000
16921 | 'ROSEMNT1 ' | 34.5000 | 4 | 16 | 1650 | 79 | 1.01000 | -3.5073 | 1.05000 | 0.95000 | 1.05000 | 0.95000
16922 | 'ROSEMNT2 ' | 34.5000 | 4 | 16 | 1650 | 79 | 1.01000 | -3.5073 | 1.05000 | 0.95000 | 1.05000 | 0.95000
17000 | 'APACHE-AE ' | 69.0000 | 2 | 17 | 170 | 3 | 0.99964 | -55.2211 | 1.05000 | 0.95000 | 1.05000 | 0.95000
17001 | 'APACHE ' | 115.0000 | 1 | 17 | 170 | 3 | 1.00443 | -54.9602 | 1.05000 | 0.95000 | 1.05000 | 0.95000
17002 | 'APACHE ' | 230.0000 | 1 | 17 | 170 | 3 | 1.01493 | -55.4756 | 1.05000 | 0.95000 | 1.05000 | 0.95000
17003 | 'AVRA ' | 115.0000 | 1 | 17 | 171 | 3 | 0.99253 | -64.4505 | 1.05000 | 0.95000 | 1.05000 | 0.95000
17004 | 'BICKNELL ' | 230.0000 | 1 | 17 | 171 | 3 | 1.01336 | -61.7701 | 1.05000 | 0.95000 | 1.05000 | 0.95000
17005 | 'BICKNELL ' | 345.0000 | 1 | 17 | 171 | 3 | 1.02257 | -60.6069 | 1.05000 | 0.95000 | 1.05000 | 0.95000
17006 | 'BICKNELL ' | 115.0000 | 1 | 17 | 171 | 3 | 1.00437 | -63.7282 | 1.05000 | 0.95000 | 1.05000 | 0.95000
17007 | 'BUTERFLD ' | 230.0000 | 1 | 17 | 170 | 3 | 1.00903 | -58.2416 | 1.05000 | 0.95000 | 1.05000 | 0.95000
17008 | 'DOSCONDO ' | 230.0000 | 1 | 17 | 174 | 3 | 0.99808 | -57.6485 | 1.05000 | 0.95000 | 1.05000 | 0.95000
17009 | 'GREEN-AE ' | 230.0000 | 1 | 17 | 174 | 3 | 1.01460 | -54.8213 | 1.05000 | 0.95000 | 1.05000 | 0.95000
17010 | 'GREEN-AE ' | 345.0000 | 1 | 17 | 174 | 3 | 1.03124 | -52.4333 | 1.05000 | 0.95000 | 1.05000 | 0.95000
17012 | 'MARANA ' | 115.0000 | 1 | 17 | 171 | 3 | 0.99131 | -62.9817 | 1.05000 | 0.95000 | 1.05000 | 0.95000
17014 | 'MORENCI ' | 230.0000 | 1 | 17 | 174 | 3 | 1.01176 | -55.3331 | 1.05000 | 0.95000 | 1.05000 | 0.95000
17015 | 'PANTANO ' | 115.0000 | 1 | 17 | 172 | 3 | 1.00662 | -62.8489 | 1.05000 | 0.95000 | 1.05000 | 0.95000
17016 | 'PANTANO ' | 230.0000 | 1 | 17 | 172 | 3 | 1.00947 | -60.6770 | 1.05000 | 0.95000 | 1.05000 | 0.95000
17018 | 'REDTAIL ' | 230.0000 | 1 | 17 | 172 | 3 | 1.00149 | -57.2787 | 1.05000 | 0.95000 | 1.05000 | 0.95000
17019 | 'RIVIERA ' | 69.0000 | 1 | 17 | 173 | 3 | 0.98322 | -56.5503 | 1.05000 | 0.95000 | 1.05000 | 0.95000
17020 | 'SAN_RAF ' | 230.0000 | 1 | 17 | 172 | 3 | 0.98383 | -61.0488 | 1.05000 | 0.95000 | 1.05000 | 0.95000
17021 | 'ADONIS ' | 115.0000 | 1 | 17 | 171 | 3 | 0.99632 | -60.6605 | 1.05000 | 0.95000 | 1.05000 | 0.95000
17022 | 'THREEPNT ' | 115.0000 | 1 | 17 | 171 | 3 | 0.99374 | -66.2626 | 1.05000 | 0.95000 | 1.05000 | 0.95000
17023 | 'VALEN-AE ' | 115.0000 | 1 | 17 | 171 | 3 | 0.98052 | -67.4380 | 1.05000 | 0.95000 | 1.05000 | 0.95000
17024 | 'APACH-CT-1 ' | 13.8000 | 2 | 17 | 170 | 3 | 1.01000 | -51.8425 | 1.05000 | 0.95000 | 1.05000 | 0.95000
17025 | 'APACH-CT-2 ' | 13.8000 | 2 | 17 | 170 | 3 | 1.01000 | -50.4312 | 1.05000 | 0.95000 | 1.05000 | 0.95000
17026 | 'APACH-CT-3 ' | 13.8000 | 2 | 17 | 170 | 3 | 1.01280 | -49.1582 | 1.05000 | 0.95000 | 1.05000 | 0.95000
17027 | 'APACH-CT-4 ' | 13.8000 | 2 | 17 | 170 | 3 | 1.01000 | -51.1571 | 1.05000 | 0.95000 | 1.05000 | 0.95000
17028 | 'APACH-ST-1 ' | 13.8000 | 2 | 17 | 170 | 3 | 1.01000 | -49.2437 | 1.05000 | 0.95000 | 1.05000 | 0.95000
17029 | 'APACH-ST-2 ' | 20.0000 | 2 | 17 | 170 | 3 | 1.01000 | -49.8580 | 1.05000 | 0.95000 | 1.05000 | 0.95000
17030 | 'APACH-ST-3 ' | 20.0000 | 2 | 17 | 170 | 3 | 1.01000 | -52.0922 | 1.05000 | 0.95000 | 1.05000 | 0.95000
17031 | 'APA-AUX-1 ' | 2.4000 | 1 | 17 | 170 | 3 | 1.01356 | -50.5112 | 1.05000 | 0.95000 | 1.05000 | 0.95000
17032 | 'APA-AUX-2 ' | 4.1600 | 1 | 17 | 170 | 3 | 1.00482 | -53.4671 | 1.05000 | 0.95000 | 1.05000 | 0.95000
17033 | 'APA-AUX-3 ' | 4.1600 | 1 | 17 | 170 | 3 | 1.00087 | -56.7422 | 1.05000 | 0.95000 | 1.05000 | 0.95000
17035 | 'DOSCONDO ' | 69.0000 | 1 | 17 | 174 | 3 | 0.99910 | -61.8530 | 1.05000 | 0.95000 | 1.05000 | 0.95000
17038 | 'KARTCHNR ' | 69.0000 | 1 | 17 | 172 | 3 | 0.98546 | -69.8460 | 1.05000 | 0.95000 | 1.05000 | 0.95000
17039 | 'KARTCHNR ' | 115.0000 | 1 | 17 | 172 | 3 | 0.98797 | -67.9612 | 1.05000 | 0.95000 | 1.05000 | 0.95000
17044 | 'HACKBERY ' | 230.0000 | 1 | 17 | 174 | 3 | 0.99877 | -57.4622 | 1.05000 | 0.95000 | 1.05000 | 0.95000
17045 | 'HACKBERY ' | 69.0000 | 1 | 17 | 174 | 3 | 0.99774 | -59.4846 | 1.05000 | 0.95000 | 1.05000 | 0.95000
17049 | 'REDTAIL ' | 69.0000 | 1 | 17 | 172 | 3 | 0.99874 | -62.2321 | 1.05000 | 0.95000 | 1.05000 | 0.95000
17052 | 'SAN_RAF ' | 69.0000 | 1 | 17 | 172 | 3 | 1.00208 | -68.5566 | 1.05000 | 0.95000 | 1.05000 | 0.95000
17060 | 'BICKNELL ' | 69.0000 | 1 | 17 | 171 | 3 | 1.00116 | -70.0510 | 1.05000 | 0.95000 | 1.05000 | 0.95000
17087 | 'RIVIERA ' | 230.0000 | 1 | 17 | 173 | 3 | 1.00649 | -51.2674 | 1.05000 | 0.95000 | 1.05000 | 0.95000
17089 | 'SNDARIO ' | 115.0000 | 1 | 17 | 171 | 3 | 0.99907 | -65.1686 | 1.05000 | 0.95000 | 1.05000 | 0.95000
17102 | 'SAHUARIT ' | 230.0000 | 1 | 17 | 171 | 3 | 1.01100 | -61.5912 | 1.05000 | 0.95000 | 1.05000 | 0.95000
17103 | 'TOPOCK ' | 69.0000 | 1 | 17 | 173 | 3 | 1.02230 | -51.1786 | 1.05000 | 0.95000 | 1.05000 | 0.95000
17104 | 'THRNYDLE ' | 47.2000 | 1 | 17 | 171 | 3 | 1.00301 | -61.8763 | 1.05000 | 0.95000 | 1.05000 | 0.95000
17105 | 'WINCHESTER ' | 230.0000 | 1 | 17 | 170 | 3 | 1.02298 | -57.5711 | 1.05000 | 0.95000 | 1.05000 | 0.95000
17172 | 'HARCU-AZ ' | 230.0000 | 1 | 17 | 179 | 3 | 1.00781 | -57.7375 | 1.05000 | 0.95000 | 1.05000 | 0.95000
17173 | 'HASSY-AZ ' | 230.0000 | 1 | 17 | 179 | 3 | 1.00024 | -59.1502 | 1.05000 | 0.95000 | 1.05000 | 0.95000
17174 | 'BRADY-AZ ' | 115.0000 | 1 | 17 | 179 | 3 | 0.98936 | -63.6305 | 1.05000 | 0.95000 | 1.05000 | 0.95000
17175 | 'PICACH-AZ ' | 115.0000 | 1 | 17 | 179 | 3 | 0.99123 | -62.5208 | 1.05000 | 0.95000 | 1.05000 | 0.95000
17176 | 'REDRCK-AZ ' | 115.0000 | 1 | 17 | 179 | 3 | 1.00210 | -58.2243 | 1.05000 | 0.95000 | 1.05000 | 0.95000
17177 | 'TWINPK-AZ ' | 115.0000 | 1 | 17 | 179 | 3 | 0.98889 | -63.8608 | 1.05000 | 0.95000 | 1.05000 | 0.95000
17178 | 'SANDAR-AZ ' | 115.0000 | 1 | 17 | 179 | 3 | 0.98577 | -65.0735 | 1.05000 | 0.95000 | 1.05000 | 0.95000
17179 | 'BRAWLY-AZ ' | 115.0000 | 1 | 17 | 179 | 3 | 0.98454 | -65.5804 | 1.05000 | 0.95000 | 1.05000 | 0.95000
17180 | 'SANXAV-AZ ' | 115.0000 | 1 | 17 | 179 | 3 | 0.98178 | -66.7795 | 1.05000 | 0.95000 | 1.05000 | 0.95000
17181 | 'SNYDHL-AZ ' | 115.0000 | 1 | 17 | 179 | 3 | 0.98115 | -67.0585 | 1.05000 | 0.95000 | 1.05000 | 0.95000
17182 | 'BLKMTN-AZ ' | 115.0000 | 1 | 17 | 179 | 3 | 0.98113 | -67.0700 | 1.05000 | 0.95000 | 1.05000 | 0.95000
17185 | 'HAVASU-1_2 ' | 13.2000 | 1 | 17 | 179 | 3 | 1.00344 | -56.2677 | 1.05000 | 0.95000 | 1.05000 | 0.95000
17186 | 'HAVASU-3_4 ' | 13.2000 | 1 | 17 | 179 | 3 | 1.00344 | -56.2677 | 1.05000 | 0.95000 | 1.05000 | 0.95000
17187 | 'HAVASU-5_6 ' | 13.2000 | 1 | 17 | 179 | 3 | 1.00344 | -56.2677 | 1.05000 | 0.95000 | 1.05000 | 0.95000
17188 | 'WADDEL-2_3 ' | 13.8000 | 2 | 17 | 179 | 3 | 1.01785 | -56.4780 | 1.05000 | 0.95000 | 1.05000 | 0.95000
17189 | 'WADDEL-6_7 ' | 13.8000 | 2 | 17 | 179 | 3 | 1.01429 | -58.3767 | 1.05000 | 0.95000 | 1.05000 | 0.95000
17300 | 'LONGTIN ' | 69.0000 | 2 | 17 | 173 | 3 | 1.00142 | -51.9017 | 1.05000 | 0.95000 | 1.05000 | 0.95000
17430 | 'DAVIS-AE ' | 69.0000 | 1 | 17 | 173 | 3 | 1.00571 | -52.3596 | 1.05000 | 0.95000 | 1.05000 | 0.95000
17431 | 'PARKER-AE ' | 69.0000 | 1 | 17 | 173 | 3 | 1.00753 | -55.2912 | 1.05000 | 0.95000 | 1.05000 | 0.95000
17541 | 'SCHIEFFELIN ' | 69.0000 | 1 | 17 | 172 | 3 | 0.99725 | -61.0254 | 1.05000 | 0.95000 | 1.05000 | 0.95000
17542 | 'SCHIEFFELIN ' | 230.0000 | 1 | 17 | 172 | 3 | 1.00260 | -59.6567 | 1.05000 | 0.95000 | 1.05000 | 0.95000
17543 | 'BOOTHILL ' | 69.0000 | 1 | 17 | 172 | 3 | 0.99792 | -61.1608 | 1.05000 | 0.95000 | 1.05000 | 0.95000
17600 | 'AVRA ' | 24.9000 | 1 | 17 | 171 | 3 | 0.98210 | -71.6862 | 1.05000 | 0.95000 | 1.05000 | 0.95000
17601 | 'GREENVLY ' | 69.0000 | 1 | 17 | 171 | 3 | 0.98107 | -71.6837 | 1.05000 | 0.95000 | 1.05000 | 0.95000
17602 | 'MARANA ' | 24.9000 | 2 | 17 | 171 | 3 | 0.99384 | -64.3531 | 1.05000 | 0.95000 | 1.05000 | 0.95000
17604 | 'THREEPNT ' | 24.9000 | 1 | 17 | 171 | 3 | 1.01544 | -68.7235 | 1.05000 | 0.95000 | 1.05000 | 0.95000
17605 | 'VALEN-AE ' | 24.9000 | 1 | 17 | 171 | 3 | 0.98591 | -75.0921 | 1.05000 | 0.95000 | 1.05000 | 0.95000
17607 | 'SAHUARIT ' | 24.9000 | 2 | 17 | 171 | 3 | 0.99214 | -66.9460 | 1.05000 | 0.95000 | 1.05000 | 0.95000
17608 | 'S.BRKRCH ' | 115.0000 | 1 | 17 | 171 | 3 | 0.98823 | -62.4250 | 1.05000 | 0.95000 | 1.05000 | 0.95000
17610 | 'S.BRKRCH ' | 24.9000 | 1 | 17 | 171 | 3 | 0.98367 | -64.6668 | 1.05000 | 0.95000 | 1.05000 | 0.95000
17611 | 'BICKNELL ' | 24.9000 | 1 | 17 | 171 | 3 | 0.99686 | -66.5087 | 1.05000 | 0.95000 | 1.05000 | 0.95000
17612 | 'SNDARIO ' | 24.9000 | 1 | 17 | 171 | 3 | 0.98488 | -68.0473 | 1.05000 | 0.95000 | 1.05000 | 0.95000
17620 | 'ORACLE-AE ' | 115.0000 | 2 | 17 | 171 | 3 | 0.98795 | -62.4962 | 1.05000 | 0.95000 | 1.05000 | 0.95000
17676 | 'NEWTUCSN ' | 230.0000 | 1 | 17 | 171 | 3 | 1.00893 | -61.0591 | 1.05000 | 0.95000 | 1.05000 | 0.95000
17677 | 'NEWTUCSN ' | 24.9000 | 1 | 17 | 171 | 3 | 0.99206 | -65.4807 | 1.05000 | 0.95000 | 1.05000 | 0.95000
17735 | 'ROUNDVLY ' | 69.0000 | 1 | 17 | 173 | 3 | 0.98770 | -59.1570 | 1.05000 | 0.95000 | 1.05000 | 0.95000
18001 | 'H ALLEN ' | 345.0000 | 1 | 18 | 182 | 18 | 1.01125 | -50.3506 | 1.04930 | 0.95000 | 1.04930 | 0.90000
18002 | 'HA PS ' | 345.0000 | 1 | 18 | 182 | 18 | 1.00709 | -39.9775 | 1.04930 | 0.95000 | 1.04930 | 0.90000
18003 | 'AMARGOSA ' | 230.0000 | 1 | 18 | 188 | 4 | 0.98406 | -57.5646 | 1.05000 | 0.95000 | 1.05000 | 0.90000
18004 | 'ARDEN ' | 230.0000 | 1 | 18 | 182 | 18 | 0.97082 | -60.2604 | 1.05000 | 0.95000 | 1.05000 | 0.90000
18006 | 'HENDRSON ' | 230.0000 | 1 | 18 | 188 | 18 | 0.98173 | -57.8965 | 1.05000 | 0.95000 | 1.05000 | 0.90000
18007 | 'BC TAPNV ' | 230.0000 | 1 | 18 | 188 | 18 | 0.99739 | -55.5118 | 1.05000 | 0.95000 | 1.05000 | 0.90000
18008 | 'BELTWAY ' | 230.0000 | 1 | 18 | 182 | 18 | 0.98774 | -60.5135 | 1.05000 | 0.95000 | 1.05000 | 0.90000
18009 | 'CLARK 6 ' | 230.0000 | 1 | 18 | 182 | 18 | 0.96731 | -58.9380 | 1.05000 | 0.95000 | 1.05000 | 0.90000
18010 | 'CLARK E ' | 230.0000 | 1 | 18 | 182 | 18 | 0.97487 | -58.7719 | 1.05000 | 0.95000 | 1.05000 | 0.90000
18011 | 'CLARK W ' | 230.0000 | 1 | 18 | 182 | 18 | 0.97872 | -58.6150 | 1.05000 | 0.95000 | 1.05000 | 0.90000
18012 | 'CRSTL2PS ' | 230.0000 | 1 | 18 | 182 | 18 | 1.02805 | -54.3022 | 1.05000 | 0.95000 | 1.05000 | 0.90000
18013 | 'CRSTL3PS ' | 230.0000 | 1 | 18 | 182 | 18 | 1.02806 | -54.3018 | 1.05000 | 0.95000 | 1.05000 | 0.90000
18014 | 'CRYSTAL ' | 230.0000 | 1 | 18 | 182 | 18 | 1.02206 | -50.8339 | 1.05000 | 0.95000 | 1.05000 | 0.90000
18015 | 'DECATUR ' | 230.0000 | 1 | 18 | 182 | 18 | 0.96462 | -61.9677 | 1.05000 | 0.95000 | 1.05000 | 0.90000
18017 | 'TOLSON ' | 230.0000 | 1 | 18 | 182 | 18 | 0.96660 | -59.4894 | 1.05000 | 0.95000 | 1.05000 | 0.90000
18018 | 'FAULKNER ' | 230.0000 | 1 | 18 | 182 | 18 | 0.97050 | -58.3831 | 1.05000 | 0.95000 | 1.05000 | 0.90000
18019 | 'H ALLEN ' | 230.0000 | 1 | 18 | 182 | 18 | 1.01497 | -51.9467 | 1.05000 | 0.95000 | 1.05000 | 0.90000
18020 | 'IRONMTN ' | 230.0000 | 1 | 18 | 182 | 18 | 0.99932 | -58.2260 | 1.05000 | 0.95000 | 1.05000 | 0.90000
18022 | 'NWEST ' | 230.0000 | 1 | 18 | 182 | 18 | 1.00624 | -58.5919 | 1.05000 | 0.95000 | 1.05000 | 0.90000
18024 | 'PECOS ' | 230.0000 | 1 | 18 | 182 | 18 | 0.99412 | -57.0781 | 1.05000 | 0.95000 | 1.05000 | 0.90000
18025 | 'RD GDNR ' | 230.0000 | 1 | 18 | 182 | 18 | 1.00763 | -47.4192 | 1.05000 | 0.95000 | 1.05000 | 0.90000
18026 | 'AVERA ' | 230.0000 | 1 | 18 | 182 | 18 | 0.97364 | -61.0675 | 1.05000 | 0.95000 | 1.05000 | 0.90000
18027 | 'TORTISE ' | 230.0000 | 1 | 18 | 188 | 18 | 1.00636 | -47.5505 | 1.05000 | 0.95000 | 1.05000 | 0.90000
18028 | 'WESTSIDE ' | 230.0000 | 1 | 18 | 182 | 18 | 0.97682 | -61.5291 | 1.05000 | 0.95000 | 1.05000 | 0.90000
18029 | 'WINTERWD ' | 230.0000 | 1 | 18 | 182 | 18 | 0.96393 | -59.5538 | 1.05000 | 0.95000 | 1.05000 | 0.90000
18031 | 'ANDREWS ' | 138.0000 | 1 | 18 | 183 | 18 | 0.98783 | -59.8603 | 1.05000 | 0.95000 | 1.05000 | 0.90000
18032 | 'MAGNOLIA ' | 230.0000 | 1 | 18 | 186 | 18 | 0.96604 | -59.3038 | 1.05000 | 0.95000 | 1.05000 | 0.90000
18033 | 'MAGNOLIA ' | 138.0000 | 1 | 18 | 184 | 18 | 1.00606 | -61.1275 | 1.05000 | 0.95000 | 1.05000 | 0.90000
18034 | 'ARDEN ' | 138.0000 | 1 | 18 | 186 | 18 | 0.98730 | -63.6514 | 1.05000 | 0.95000 | 1.05000 | 0.90000
18035 | 'ARTESIAN ' | 138.0000 | 1 | 18 | 184 | 18 | 0.97024 | -62.6379 | 1.05000 | 0.95000 | 1.05000 | 0.90000
18037 | 'BELAGIO ' | 138.0000 | 1 | 18 | 185 | 18 | 0.98747 | -63.5206 | 1.05000 | 0.95000 | 1.05000 | 0.90000
18041 | 'SKELTON ' | 138.0000 | 1 | 18 | 183 | 18 | 0.98570 | -61.9813 | 1.05000 | 0.95000 | 1.05000 | 0.90000
18042 | 'BURNHAM ' | 138.0000 | 1 | 18 | 185 | 18 | 0.98830 | -63.7897 | 1.05000 | 0.95000 | 1.05000 | 0.90000
18043 | 'CABANA ' | 138.0000 | 1 | 18 | 185 | 18 | 0.97295 | -62.1417 | 1.05000 | 0.95000 | 1.05000 | 0.90000
18044 | 'CAESARS ' | 138.0000 | 1 | 18 | 185 | 18 | 0.99109 | -63.3837 | 1.05000 | 0.95000 | 1.05000 | 0.90000
18045 | 'CANYON ' | 138.0000 | 1 | 18 | 183 | 18 | 1.02148 | -61.0671 | 1.05000 | 0.95000 | 1.05000 | 0.90000
18047 | 'CHEYENNE ' | 138.0000 | 1 | 18 | 183 | 18 | 0.98135 | -65.2753 | 1.05000 | 0.95000 | 1.05000 | 0.90000
18048 | 'CLARK ' | 138.0000 | 1 | 18 | 181 | 18 | 0.99864 | -61.1833 | 1.05000 | 0.95000 | 1.05000 | 0.90000
18049 | 'CLAYMONT ' | 138.0000 | 1 | 18 | 185 | 18 | 0.99221 | -62.5432 | 1.05000 | 0.95000 | 1.05000 | 0.90000
18050 | 'COLDCREK ' | 138.0000 | 1 | 18 | 183 | 18 | 1.01954 | -60.5581 | 1.05000 | 0.95000 | 1.05000 | 0.90000
18051 | 'MCDONLD ' | 230.0000 | 1 | 18 | 186 | 19 | 0.96562 | -61.7379 | 1.05000 | 0.95000 | 1.05000 | 0.95000
18052 | 'LEAVITT ' | 138.0000 | 1 | 18 | 183 | 18 | 0.98404 | -61.7418 | 1.05000 | 0.95000 | 1.05000 | 0.90000
18053 | 'CRAIG ' | 138.0000 | 1 | 18 | 184 | 18 | 0.99047 | -60.2081 | 1.05000 | 0.95000 | 1.05000 | 0.90000
18054 | 'DECATUR ' | 138.0000 | 1 | 18 | 186 | 18 | 0.99273 | -63.7244 | 1.05000 | 0.95000 | 1.05000 | 0.90000
18055 | 'BC TAP ' | 230.0000 | 1 | 18 | 188 | 4 | 0.99739 | -55.5118 | 1.05000 | 0.95000 | 1.05000 | 0.90000
18056 | 'DURANGO ' | 138.0000 | 1 | 18 | 186 | 18 | 0.98153 | -64.9673 | 1.05000 | 0.95000 | 1.05000 | 0.90000
18057 | 'MCDONLD ' | 138.0000 | 1 | 18 | 186 | 18 | 0.96978 | -65.2107 | 1.05000 | 0.95000 | 1.05000 | 0.90000
18058 | 'ELCAPTAN ' | 138.0000 | 1 | 18 | 183 | 18 | 0.99140 | -64.5457 | 1.05000 | 0.95000 | 1.05000 | 0.90000
18059 | 'FORD ' | 138.0000 | 1 | 18 | 185 | 18 | 0.98756 | -63.8320 | 1.05000 | 0.95000 | 1.05000 | 0.90000
18061 | 'TOLSON ' | 138.0000 | 1 | 18 | 185 | 18 | 0.99520 | -62.9950 | 1.05000 | 0.95000 | 1.05000 | 0.90000
18062 | 'GARCES ' | 138.0000 | 1 | 18 | 184 | 18 | 0.98630 | -62.8723 | 1.05000 | 0.95000 | 1.05000 | 0.90000
18063 | 'FAULKNER ' | 138.0000 | 1 | 18 | 185 | 18 | 0.99580 | -61.4961 | 1.05000 | 0.95000 | 1.05000 | 0.90000
18064 | 'GRN VAL ' | 138.0000 | 1 | 18 | 185 | 18 | 0.98121 | -62.2316 | 1.05000 | 0.95000 | 1.05000 | 0.90000
18066 | 'WILSON ' | 138.0000 | 1 | 18 | 185 | 18 | 0.98954 | -63.2245 | 1.05000 | 0.95000 | 1.05000 | 0.90000
18067 | 'HAVEN ' | 138.0000 | 1 | 18 | 185 | 18 | 0.98578 | -63.9903 | 1.05000 | 0.95000 | 1.05000 | 0.90000
18068 | 'HIGHLAND ' | 138.0000 | 1 | 18 | 184 | 18 | 0.97857 | -63.3901 | 1.05000 | 0.95000 | 1.05000 | 0.90000
18069 | 'HUALPAI ' | 138.0000 | 1 | 18 | 183 | 18 | 0.97957 | -65.1913 | 1.05000 | 0.95000 | 1.05000 | 0.90000
18071 | 'IND SPR ' | 138.0000 | 1 | 18 | 183 | 18 | 1.01988 | -60.0808 | 1.05000 | 0.95000 | 1.05000 | 0.90000
18072 | 'IRONMTN ' | 138.0000 | 1 | 18 | 183 | 18 | 0.99178 | -61.3181 | 1.05000 | 0.95000 | 1.05000 | 0.90000
18073 | 'IS TAP ' | 138.0000 | 1 | 18 | 183 | 18 | 1.02022 | -60.0673 | 1.05000 | 0.95000 | 1.05000 | 0.90000
18075 | 'LORENZI ' | 138.0000 | 1 | 18 | 183 | 18 | 0.97715 | -64.2432 | 1.05000 | 0.95000 | 1.05000 | 0.90000
18077 | 'LVCOGEN ' | 138.0000 | 1 | 18 | 181 | 18 | 0.99193 | -60.2414 | 1.05000 | 0.95000 | 1.05000 | 0.90000
18080 | 'MICHAEL ' | 138.0000 | 1 | 18 | 183 | 18 | 0.97491 | -62.4546 | 1.05000 | 0.95000 | 1.05000 | 0.90000
18081 | 'MILLER ' | 138.0000 | 1 | 18 | 183 | 18 | 0.98582 | -61.7000 | 1.05000 | 0.95000 | 1.05000 | 0.90000
18082 | 'NCA1 ' | 138.0000 | 1 | 18 | 184 | 18 | 0.98324 | -60.5056 | 1.05000 | 0.95000 | 1.05000 | 0.90000
18084 | 'NWEST ' | 138.0000 | 1 | 18 | 183 | 18 | 1.02336 | -61.4811 | 1.05000 | 0.95000 | 1.05000 | 0.90000
18086 | 'PEACE ' | 138.0000 | 1 | 18 | 186 | 18 | 0.97663 | -65.3977 | 1.05000 | 0.95000 | 1.05000 | 0.90000
18087 | 'PEBBLE ' | 138.0000 | 1 | 18 | 185 | 18 | 0.98942 | -63.6335 | 1.05000 | 0.95000 | 1.05000 | 0.90000
18088 | 'PECOS ' | 138.0000 | 1 | 18 | 183 | 18 | 0.99134 | -59.5410 | 1.05000 | 0.95000 | 1.05000 | 0.90000
18089 | 'POLARIS ' | 138.0000 | 1 | 18 | 185 | 18 | 0.98874 | -63.6455 | 1.05000 | 0.95000 | 1.05000 | 0.90000
18090 | 'QUAIL ' | 138.0000 | 1 | 18 | 185 | 18 | 0.97304 | -65.5453 | 1.05000 | 0.95000 | 1.05000 | 0.90000
18091 | 'RADAR ' | 138.0000 | 1 | 18 | 183 | 18 | 1.01958 | -60.4837 | 1.05000 | 0.95000 | 1.05000 | 0.90000
18092 | 'NOVVA DC ' | 138.0000 | 1 | 18 | 183 | 59 | 0.98295 | -60.4515 | 1.05000 | 0.95000 | 1.05000 | 0.95000
18093 | 'AVERA ' | 138.0000 | 1 | 18 | 186 | 18 | 0.97425 | -65.3538 | 1.05000 | 0.95000 | 1.05000 | 0.90000
18094 | 'RUSSELL ' | 138.0000 | 1 | 18 | 185 | 18 | 0.99449 | -61.8112 | 1.05000 | 0.95000 | 1.05000 | 0.90000
18097 | 'SAGUARO ' | 138.0000 | 1 | 18 | 185 | 18 | 0.98861 | -61.8238 | 1.05000 | 0.95000 | 1.05000 | 0.90000
18100 | 'SHADOW ' | 138.0000 | 1 | 18 | 183 | 18 | 0.98421 | -62.5853 | 1.05000 | 0.95000 | 1.05000 | 0.90000
18101 | 'REGENA ' | 138.0000 | 1 | 18 | 185 | 18 | 0.98595 | -61.9312 | 1.05000 | 0.95000 | 1.05000 | 0.90000
18102 | 'SNOW MTN ' | 138.0000 | 1 | 18 | 183 | 18 | 1.02278 | -61.3746 | 1.05000 | 0.95000 | 1.05000 | 0.90000
18103 | 'LINCOLN ' | 138.0000 | 1 | 18 | 184 | 18 | 0.97949 | -61.3638 | 1.05000 | 0.95000 | 1.05000 | 0.90000
18104 | 'SPENCER ' | 138.0000 | 1 | 18 | 185 | 18 | 0.99296 | -62.4592 | 1.05000 | 0.95000 | 1.05000 | 0.90000
18106 | 'STRIP ' | 138.0000 | 1 | 18 | 185 | 18 | 0.99070 | -63.0835 | 1.05000 | 0.95000 | 1.05000 | 0.90000
18107 | 'SUMMERLN ' | 138.0000 | 1 | 18 | 183 | 18 | 0.97791 | -65.3133 | 1.05000 | 0.95000 | 1.05000 | 0.90000
18108 | 'SUNRISE ' | 138.0000 | 1 | 18 | 184 | 18 | 0.96806 | -62.2636 | 1.03800 | 0.95000 | 1.05000 | 0.90000
18109 | 'SUZANNE ' | 138.0000 | 1 | 18 | 185 | 18 | 0.98636 | -63.3099 | 1.05000 | 0.95000 | 1.05000 | 0.90000
18110 | 'TENAYA ' | 138.0000 | 1 | 18 | 183 | 18 | 0.97563 | -64.8714 | 1.05000 | 0.95000 | 1.05000 | 0.90000
18114 | 'VEGAS ' | 138.0000 | 1 | 18 | 183 | 18 | 0.97814 | -65.3212 | 1.05000 | 0.95000 | 1.05000 | 0.90000
18115 | 'WARMSPR ' | 138.0000 | 1 | 18 | 185 | 18 | 0.98857 | -61.8234 | 1.05000 | 0.95000 | 1.05000 | 0.90000
18116 | 'WASHBURN ' | 138.0000 | 1 | 18 | 183 | 18 | 0.98457 | -61.5539 | 1.05000 | 0.95000 | 1.05000 | 0.90000
18117 | 'WESTSIDE ' | 138.0000 | 1 | 18 | 183 | 18 | 0.98030 | -65.0109 | 1.05000 | 0.95000 | 1.05000 | 0.90000
18118 | 'WIGWAM ' | 138.0000 | 1 | 18 | 185 | 18 | 0.98523 | -62.1839 | 1.05000 | 0.95000 | 1.05000 | 0.90000
18119 | 'WINTERWD ' | 138.0000 | 1 | 18 | 184 | 18 | 0.96868 | -62.1765 | 1.05000 | 0.95000 | 1.05000 | 0.90000
18121 | 'ALTA ' | 69.0000 | 1 | 18 | 183 | 18 | 0.98555 | -66.4277 | 1.05000 | 0.95000 | 1.05000 | 0.90000
18124 | 'ARDEN ' | 69.0000 | 1 | 18 | 186 | 18 | 0.97412 | -64.2390 | 1.05000 | 0.95000 | 1.05000 | 0.90000
18125 | 'ARTESIAN ' | 69.0000 | 1 | 18 | 184 | 18 | 0.97805 | -65.4249 | 1.05000 | 0.95000 | 1.05000 | 0.90000
18126 | 'AWT ' | 69.0000 | 1 | 18 | 185 | 18 | 0.97215 | -63.8458 | 1.05000 | 0.95000 | 1.05000 | 0.90000
18127 | 'AWT TAP ' | 69.0000 | 1 | 18 | 185 | 18 | 0.97215 | -63.8453 | 1.05000 | 0.95000 | 1.05000 | 0.90000
18128 | 'BALBOA ' | 69.0000 | 1 | 18 | 185 | 18 | 0.97606 | -62.0968 | 1.05000 | 0.95000 | 1.05000 | 0.90000
18129 | 'BARD TAP ' | 69.0000 | 1 | 18 | 186 | 18 | 0.97423 | -64.3177 | 1.05000 | 0.95000 | 1.05000 | 0.90000
18130 | 'BB TAP1 ' | 69.0000 | 1 | 18 | 185 | 18 | 0.97716 | -58.9053 | 1.05000 | 0.95000 | 1.05000 | 0.90000
18133 | 'BIGBENDN ' | 69.0000 | 1 | 18 | 187 | 18 | 1.03991 | -60.2096 | 1.05000 | 0.95000 | 1.05000 | 0.90000
18135 | 'GRTETON ' | 230.0000 | 1 | 18 | 183 | 18 | 1.00041 | -57.7482 | 1.05000 | 0.95000 | 1.05000 | 0.90000
18136 | 'BLDR BCH ' | 69.0000 | 1 | 18 | 185 | 18 | 0.97716 | -58.9053 | 1.05000 | 0.95000 | 1.05000 | 0.90000
18137 | 'BMI MET ' | 69.0000 | 1 | 18 | 188 | 18 | 0.99716 | -63.0011 | 1.05000 | 0.95000 | 1.05000 | 0.90000
18138 | 'BMI PUMP ' | 69.0000 | 1 | 18 | 185 | 18 | 0.99550 | -63.1999 | 1.05000 | 0.95000 | 1.05000 | 0.90000
18140 | 'BRINECON ' | 69.0000 | 1 | 18 | 185 | 18 | 1.00186 | -62.5601 | 1.05000 | 0.95000 | 1.05000 | 0.90000
18141 | 'BRINETAP ' | 69.0000 | 1 | 18 | 185 | 18 | 1.00186 | -62.5601 | 1.05000 | 0.95000 | 1.05000 | 0.90000
18142 | 'CAREY ' | 69.0000 | 1 | 18 | 184 | 18 | 0.96751 | -66.6746 | 1.05000 | 0.95000 | 1.05000 | 0.90000
18143 | 'CL 6904 ' | 69.0000 | 1 | 18 | 185 | 18 | 1.00186 | -62.5592 | 1.05000 | 0.95000 | 1.05000 | 0.90000
18144 | 'CL 6907 ' | 69.0000 | 1 | 18 | 185 | 18 | 1.00186 | -62.5592 | 1.05000 | 0.95000 | 1.05000 | 0.90000
18145 | 'CL 6911 ' | 69.0000 | 1 | 18 | 185 | 18 | 1.01112 | -61.0904 | 1.05000 | 0.95000 | 1.05000 | 0.90000
18146 | 'CL 6912 ' | 69.0000 | 1 | 18 | 185 | 18 | 1.01112 | -61.0904 | 1.05000 | 0.95000 | 1.05000 | 0.90000
18147 | 'CLARK E ' | 69.0000 | 1 | 18 | 185 | 18 | 1.00186 | -62.5592 | 1.05000 | 0.95000 | 1.05000 | 0.90000
18148 | 'CLARK W ' | 69.0000 | 1 | 18 | 185 | 18 | 1.01112 | -61.0904 | 1.05000 | 0.95000 | 1.05000 | 0.90000
18149 | 'CROSSTIE ' | 69.0000 | 1 | 18 | 185 | 18 | 1.03404 | -59.9490 | 1.05000 | 0.95000 | 1.05000 | 0.90000
18151 | 'DECATURE ' | 69.0000 | 1 | 18 | 186 | 18 | 1.01492 | -65.3437 | 1.05000 | 0.95000 | 1.05000 | 0.90000
18152 | 'DECATURW ' | 69.0000 | 1 | 18 | 186 | 18 | 1.01492 | -65.3437 | 1.05000 | 0.95000 | 1.05000 | 0.90000
18154 | 'ELRANCHO ' | 69.0000 | 1 | 18 | 184 | 18 | 0.99488 | -65.7692 | 1.05000 | 0.95000 | 1.05000 | 0.90000
18155 | 'EXCALIB ' | 69.0000 | 1 | 18 | 185 | 18 | 0.99283 | -66.3063 | 1.05000 | 0.95000 | 1.05000 | 0.90000
18156 | 'FLAMINGO ' | 69.0000 | 1 | 18 | 185 | 18 | 0.99984 | -65.2884 | 1.05000 | 0.95000 | 1.05000 | 0.90000
18157 | 'GARCES ' | 69.0000 | 1 | 18 | 184 | 18 | 0.98367 | -65.7775 | 1.05000 | 0.95000 | 1.05000 | 0.90000
18158 | 'GOOD SPR ' | 69.0000 | 1 | 18 | 186 | 18 | 0.97321 | -64.6975 | 1.05000 | 0.95000 | 1.05000 | 0.90000
18159 | 'GOODSPTP ' | 69.0000 | 1 | 18 | 186 | 18 | 0.97372 | -64.6374 | 1.05000 | 0.95000 | 1.05000 | 0.90000
18161 | 'HAC PP ' | 69.0000 | 1 | 18 | 185 | 18 | 0.98865 | -64.1818 | 1.05000 | 0.95000 | 1.05000 | 0.90000
18162 | 'HIGHLAND ' | 69.0000 | 1 | 18 | 184 | 18 | 0.99486 | -65.7520 | 1.05000 | 0.95000 | 1.05000 | 0.90000
18163 | 'JEAN ' | 69.0000 | 1 | 18 | 186 | 18 | 0.97352 | -64.6558 | 1.05000 | 0.95000 | 1.05000 | 0.90000
18164 | 'KIDWELL ' | 69.0000 | 1 | 18 | 185 | 18 | 1.03729 | -57.7782 | 1.05000 | 0.95000 | 1.05000 | 0.90000
18165 | 'LAMB ' | 69.0000 | 1 | 18 | 185 | 18 | 0.98170 | -65.1486 | 1.05000 | 0.95000 | 1.05000 | 0.90000
18166 | 'LAUGHLIN ' | 69.0000 | 1 | 18 | 185 | 18 | 1.04268 | -59.9855 | 1.05000 | 0.95000 | 1.05000 | 0.90000
18167 | 'LEWIS ' | 69.0000 | 1 | 18 | 184 | 18 | 0.98429 | -65.7732 | 1.05000 | 0.95000 | 1.05000 | 0.90000
18168 | 'LI TAP2 ' | 69.0000 | 1 | 18 | 183 | 18 | 1.00465 | -66.0448 | 1.05000 | 0.95000 | 1.05000 | 0.90000
18169 | 'LINDELL ' | 69.0000 | 1 | 18 | 183 | 18 | 0.99868 | -66.2809 | 1.05000 | 0.95000 | 1.05000 | 0.90000
18170 | 'LVWASH ' | 69.0000 | 1 | 18 | 185 | 18 | 0.96821 | -60.7544 | 1.05000 | 0.95000 | 1.05000 | 0.90000
18171 | 'LYNNWOOD ' | 69.0000 | 1 | 18 | 184 | 18 | 0.99556 | -65.5564 | 1.05000 | 0.95000 | 1.05000 | 0.90000
18172 | 'MAYFAIR ' | 69.0000 | 1 | 18 | 184 | 18 | 0.97887 | -66.0067 | 1.05000 | 0.95000 | 1.05000 | 0.90000
18175 | 'MEAD NPC ' | 69.0000 | 1 | 18 | 188 | 18 | 0.98570 | -55.7685 | 1.05000 | 0.95000 | 1.05000 | 0.90000
18176 | 'MGM ' | 69.0000 | 1 | 18 | 185 | 18 | 0.99609 | -65.8487 | 1.05000 | 0.95000 | 1.05000 | 0.90000
18177 | 'MICHAEL ' | 69.0000 | 1 | 18 | 183 | 18 | 0.99316 | -65.7931 | 1.05000 | 0.95000 | 1.05000 | 0.90000
18178 | 'MILLER ' | 69.0000 | 1 | 18 | 184 | 18 | 0.98393 | -64.5906 | 1.05000 | 0.95000 | 1.05000 | 0.90000
18179 | 'MISSIN ' | 69.0000 | 1 | 18 | 185 | 18 | 0.95812 | -62.9113 | 1.05000 | 0.95000 | 1.05000 | 0.90000
18180 | 'MS TAP ' | 69.0000 | 1 | 18 | 185 | 18 | 0.96847 | -61.5273 | 1.05000 | 0.95000 | 1.05000 | 0.90000
18182 | 'PABCO ' | 69.0000 | 1 | 18 | 184 | 18 | 0.98549 | -63.1235 | 1.05000 | 0.95000 | 1.05000 | 0.90000
18184 | 'NELLIS ' | 69.0000 | 1 | 18 | 184 | 18 | 0.95684 | -66.8464 | 1.05000 | 0.95000 | 1.05000 | 0.90000
18186 | 'NLV ' | 69.0000 | 1 | 18 | 184 | 18 | 0.97603 | -65.5738 | 1.05000 | 0.95000 | 1.05000 | 0.90000
18187 | 'NORTHGAT ' | 69.0000 | 1 | 18 | 184 | 18 | 0.95679 | -66.8502 | 1.05000 | 0.95000 | 1.05000 | 0.90000
18188 | 'NPS ' | 69.0000 | 1 | 18 | 185 | 18 | 0.99566 | -63.1806 | 1.05000 | 0.95000 | 1.05000 | 0.90000
18189 | 'OASIS ' | 69.0000 | 1 | 18 | 186 | 18 | 1.04556 | -55.5557 | 1.05000 | 0.95000 | 1.05000 | 0.90000
18190 | 'OL TAP ' | 69.0000 | 1 | 18 | 184 | 18 | 0.97433 | -65.7510 | 1.05000 | 0.95000 | 1.05000 | 0.90000
18191 | 'OLIVE ' | 69.0000 | 1 | 18 | 184 | 18 | 0.97392 | -65.7806 | 1.05000 | 0.95000 | 1.05000 | 0.90000
18192 | 'LNQUIST ' | 69.0000 | 1 | 18 | 185 | 18 | 0.96792 | -63.0885 | 1.05000 | 0.95000 | 1.05000 | 0.90000
18193 | 'OQUENDO ' | 69.0000 | 1 | 18 | 186 | 18 | 0.99460 | -66.2085 | 1.05000 | 0.95000 | 1.05000 | 0.90000
18194 | 'DEBUONO ' | 69.0000 | 1 | 18 | 186 | 18 | 0.96870 | -66.7578 | 1.05000 | 0.95000 | 1.05000 | 0.90000
18195 | 'BROOKS ' | 138.0000 | 1 | 18 | 183 | 18 | 0.99032 | -60.8701 | 1.05000 | 0.95000 | 1.05000 | 0.95000
18196 | 'BROOKS ' | 230.0000 | 1 | 18 | 182 | 18 | 0.98012 | -57.9610 | 1.05000 | 0.95000 | 1.05000 | 0.95000
18199 | 'PAWNEE ' | 69.0000 | 1 | 18 | 184 | 18 | 0.99600 | -64.6091 | 1.05000 | 0.95000 | 1.05000 | 0.90000
18200 | 'PEARL ' | 69.0000 | 1 | 18 | 185 | 18 | 0.97810 | -65.6716 | 1.05000 | 0.95000 | 1.05000 | 0.90000
18201 | 'PP TAPA ' | 69.0000 | 1 | 18 | 185 | 18 | 0.97594 | -59.4496 | 1.05000 | 0.95000 | 1.05000 | 0.90000
18202 | 'PP TAPB ' | 69.0000 | 1 | 18 | 185 | 18 | 0.97542 | -59.3466 | 1.05000 | 0.95000 | 1.05000 | 0.90000
18203 | 'MCDONLD_T ' | 12.0000 | 1 | 18 | 186 | 19 | 0.96492 | -55.4266 | 1.05000 | 0.95000 | 1.05000 | 0.95000
18209 | 'PP3 ' | 69.0000 | 1 | 18 | 185 | 18 | 0.96839 | -62.1754 | 1.05000 | 0.95000 | 1.05000 | 0.90000
18210 | 'PP3 TAP ' | 69.0000 | 1 | 18 | 185 | 18 | 0.96839 | -62.1754 | 1.05000 | 0.95000 | 1.05000 | 0.90000
18211 | 'PP4 ' | 69.0000 | 1 | 18 | 185 | 18 | 0.97585 | -59.4611 | 1.05000 | 0.95000 | 1.05000 | 0.90000
18212 | 'PP5 ' | 69.0000 | 1 | 18 | 185 | 18 | 0.97571 | -59.4615 | 1.05000 | 0.95000 | 1.05000 | 0.90000
18213 | 'PP6 ' | 69.0000 | 1 | 18 | 185 | 18 | 0.97073 | -66.4473 | 1.05000 | 0.95000 | 1.05000 | 0.90000
18214 | 'PP6 TAP ' | 69.0000 | 1 | 18 | 185 | 18 | 0.97094 | -66.4411 | 1.05000 | 0.95000 | 1.05000 | 0.90000
18215 | 'PRINCE ' | 69.0000 | 1 | 18 | 184 | 18 | 0.97382 | -65.8453 | 1.05000 | 0.95000 | 1.05000 | 0.90000
18216 | 'QUARTER ' | 69.0000 | 1 | 18 | 186 | 18 | 0.97420 | -64.3214 | 1.05000 | 0.95000 | 1.05000 | 0.90000
18217 | 'RAINBOWN ' | 69.0000 | 1 | 18 | 183 | 18 | 0.98915 | -66.4916 | 1.05000 | 0.95000 | 1.05000 | 0.90000
18218 | 'RANGER ' | 69.0000 | 1 | 18 | 185 | 18 | 0.97561 | -59.4902 | 1.05000 | 0.95000 | 1.05000 | 0.90000
18219 | 'RIVER RD ' | 69.0000 | 1 | 18 | 187 | 18 | 1.03675 | -60.3156 | 1.05000 | 0.95000 | 1.05000 | 0.90000
18220 | 'ROSANNA ' | 69.0000 | 1 | 18 | 183 | 18 | 0.99802 | -66.5091 | 1.05000 | 0.95000 | 1.05000 | 0.90000
18221 | 'SAHARA ' | 69.0000 | 1 | 18 | 184 | 18 | 0.97479 | -66.2861 | 1.05000 | 0.95000 | 1.05000 | 0.90000
18222 | 'SEARCHLT ' | 69.0000 | 1 | 18 | 185 | 18 | 1.04263 | -56.1711 | 1.05000 | 0.95000 | 1.05000 | 0.90000
18223 | 'SFN ' | 69.0000 | 1 | 18 | 184 | 18 | 0.97852 | -66.2011 | 1.05000 | 0.95000 | 1.05000 | 0.90000
18224 | 'SFS ' | 69.0000 | 1 | 18 | 184 | 18 | 0.99608 | -64.9945 | 1.05000 | 0.95000 | 1.05000 | 0.90000
18225 | 'SHADOW ' | 69.0000 | 1 | 18 | 183 | 18 | 0.98893 | -65.7235 | 1.05000 | 0.95000 | 1.05000 | 0.90000
18226 | 'SHR TAP ' | 69.0000 | 1 | 18 | 184 | 18 | 0.95739 | -66.4523 | 1.05000 | 0.95000 | 1.05000 | 0.90000
18227 | 'SHREDDER ' | 69.0000 | 1 | 18 | 184 | 18 | 0.95749 | -66.4714 | 1.05000 | 0.95000 | 1.05000 | 0.90000
18228 | 'SM TAP ' | 69.0000 | 1 | 18 | 186 | 18 | 0.97426 | -64.3446 | 1.05000 | 0.95000 | 1.05000 | 0.90000
18229 | 'SO POINT ' | 69.0000 | 1 | 18 | 187 | 18 | 1.04082 | -60.1428 | 1.05000 | 0.95000 | 1.05000 | 0.90000
18230 | 'SPENCERN ' | 69.0000 | 1 | 18 | 185 | 18 | 0.99733 | -64.4706 | 1.05000 | 0.95000 | 1.05000 | 0.90000
18231 | 'SPENCERS ' | 69.0000 | 1 | 18 | 185 | 18 | 0.99733 | -64.4706 | 1.05000 | 0.95000 | 1.05000 | 0.90000
18232 | 'SPR MTN ' | 69.0000 | 1 | 18 | 186 | 18 | 0.97351 | -64.5256 | 1.05000 | 0.95000 | 1.05000 | 0.90000
18233 | 'SPR VAL ' | 69.0000 | 1 | 18 | 186 | 18 | 1.00548 | -66.1756 | 1.05000 | 0.95000 | 1.05000 | 0.90000
18237 | 'SURGE ' | 69.0000 | 1 | 18 | 185 | 18 | 0.98936 | -64.0012 | 1.05000 | 0.95000 | 1.05000 | 0.90000
18238 | 'SV TAP ' | 69.0000 | 1 | 18 | 186 | 18 | 1.00601 | -66.1067 | 1.05000 | 0.95000 | 1.05000 | 0.90000
18239 | 'SW TAP1 ' | 69.0000 | 1 | 18 | 185 | 18 | 0.99062 | -63.8247 | 1.05000 | 0.95000 | 1.05000 | 0.90000
18240 | 'TAM ' | 69.0000 | 1 | 18 | 183 | 18 | 0.99487 | -66.2569 | 1.05000 | 0.95000 | 1.05000 | 0.90000
18241 | 'TONOPAH ' | 69.0000 | 1 | 18 | 183 | 18 | 0.98550 | -65.7539 | 1.05000 | 0.95000 | 1.05000 | 0.90000
18242 | 'TR TAP ' | 69.0000 | 1 | 18 | 184 | 18 | 0.98520 | -65.7977 | 1.05000 | 0.95000 | 1.05000 | 0.90000
18243 | 'TRUMAN ' | 69.0000 | 1 | 18 | 184 | 18 | 0.98519 | -65.7987 | 1.05000 | 0.95000 | 1.05000 | 0.90000
18244 | 'VAL VIEW ' | 69.0000 | 1 | 18 | 186 | 18 | 1.00622 | -65.5672 | 1.05000 | 0.95000 | 1.05000 | 0.90000
18245 | 'VICEROY ' | 69.0000 | 1 | 18 | 187 | 18 | 1.04272 | -56.1748 | 1.05000 | 0.95000 | 1.05000 | 0.90000
18246 | 'WASHTN ' | 69.0000 | 1 | 18 | 184 | 18 | 0.96624 | -66.8554 | 1.05000 | 0.95000 | 1.05000 | 0.90000
18247 | 'WATER ST ' | 69.0000 | 1 | 18 | 185 | 18 | 0.99822 | -62.8757 | 1.05000 | 0.95000 | 1.05000 | 0.90000
18248 | 'WESTSIDE ' | 69.0000 | 1 | 18 | 183 | 18 | 0.99516 | -66.1938 | 1.05000 | 0.95000 | 1.05000 | 0.90000
18249 | 'WHITNEY ' | 69.0000 | 1 | 18 | 185 | 18 | 1.00169 | -62.5791 | 1.05000 | 0.95000 | 1.05000 | 0.90000
18250 | 'WINTERWD ' | 69.0000 | 1 | 18 | 184 | 18 | 0.98078 | -65.2008 | 1.05000 | 0.95000 | 1.05000 | 0.90000
18251 | 'WTRWOOD2 ' | 69.0000 | 1 | 18 | 184 | 18 | 0.98078 | -65.2008 | 1.05000 | 0.95000 | 1.05000 | 0.90000
18254 | 'CLARK 4 ' | 13.8000 | 2 | 18 | 181 | 18 | 0.98693 | -58.1657 | 1.05000 | 0.95000 | 1.05000 | 0.90000
18255 | 'CLARK 5 ' | 13.8000 | 2 | 18 | 181 | 18 | 0.97000 | -56.0499 | 0.99000 | 0.95000 | 1.05000 | 0.90000
18256 | 'CLARK 6 ' | 13.8000 | 2 | 18 | 181 | 18 | 0.97000 | -56.3675 | 0.99000 | 0.95000 | 1.05000 | 0.90000
18257 | 'CLARK 7 ' | 13.8000 | 2 | 18 | 181 | 18 | 0.97000 | -56.3415 | 0.99000 | 0.95000 | 1.05000 | 0.90000
18258 | 'CLARK 8 ' | 13.8000 | 2 | 18 | 181 | 18 | 0.97000 | -56.1860 | 0.99000 | 0.95000 | 1.05000 | 0.90000
18259 | 'CLARK 9 ' | 13.8000 | 2 | 18 | 181 | 18 | 0.97000 | -56.0327 | 0.99000 | 0.95000 | 1.05000 | 0.90000
18260 | 'CLARK10 ' | 13.8000 | 2 | 18 | 181 | 18 | 0.98900 | -56.9273 | 0.99000 | 0.95000 | 1.05000 | 0.90000
18261 | 'HA CT1 ' | 13.8000 | 2 | 18 | 181 | 18 | 1.01497 | -51.9467 | 1.03500 | 0.99420 | 1.05000 | 0.90000
18262 | 'HA CT2 ' | 13.8000 | 2 | 18 | 181 | 18 | 1.01497 | -51.9467 | 1.03500 | 0.99420 | 1.05000 | 0.90000
18265 | 'LVCOGEN ' | 13.1000 | 2 | 18 | 181 | 18 | 1.03500 | -53.8078 | 1.05000 | 0.95000 | 1.05000 | 0.90000
18270 | 'NCA1A ' | 13.8000 | 2 | 18 | 184 | 18 | 0.98324 | -60.5056 | 1.05000 | 0.95000 | 1.05000 | 0.90000
18271 | 'NCA1B ' | 13.8000 | 2 | 18 | 184 | 18 | 0.98324 | -60.5056 | 1.05000 | 0.95000 | 1.05000 | 0.90000
18276 | 'NCA2A ' | 13.8000 | 2 | 18 | 184 | 18 | 1.01000 | -57.6945 | 1.05000 | 0.95000 | 1.05000 | 0.90000
18277 | 'NCA2B ' | 13.8000 | 2 | 18 | 184 | 18 | 0.98649 | -62.9776 | 1.05000 | 0.95000 | 1.05000 | 0.90000
18282 | 'SAGUAR 1 ' | 13.8000 | 2 | 18 | 181 | 18 | 0.98861 | -61.8238 | 1.05000 | 0.95000 | 1.05000 | 0.90000
18283 | 'SAGUAR 2 ' | 13.8000 | 2 | 18 | 181 | 18 | 0.98861 | -61.8238 | 1.05000 | 0.95000 | 1.05000 | 0.90000
18284 | 'SAGUAR 3 ' | 13.8000 | 2 | 18 | 181 | 18 | 0.98861 | -61.8238 | 1.05000 | 0.95000 | 1.05000 | 0.90000
18287 | 'SUNRISE3 ' | 13.8000 | 2 | 18 | 181 | 18 | 0.94424 | -62.2443 | 1.05000 | 0.95000 | 1.05000 | 0.90000
18288 | 'SUNRISE4 ' | 13.8000 | 2 | 18 | 181 | 18 | 0.94908 | -62.2488 | 1.05000 | 0.95000 | 1.05000 | 0.90000
18289 | 'SUNRISE5 ' | 13.8000 | 2 | 18 | 181 | 18 | 0.94797 | -62.2479 | 1.05000 | 0.95000 | 1.05000 | 0.90000
18290 | 'NELSONTP ' | 69.0000 | 1 | 18 | 187 | 18 | 1.00365 | -55.9002 | 1.05000 | 0.95000 | 1.05000 | 0.90000
18291 | 'NELSON ' | 69.0000 | 1 | 18 | 187 | 18 | 1.00200 | -55.9378 | 1.05000 | 0.95000 | 1.05000 | 0.90000
18292 | 'ANTHEM ' | 138.0000 | 1 | 18 | 185 | 18 | 0.99047 | -63.1433 | 1.05000 | 0.95000 | 1.05000 | 0.90000
18293 | 'SNWALAMB1 ' | 138.0000 | 1 | 18 | 183 | 18 | 0.99140 | -59.5576 | 1.05000 | 0.95000 | 1.05000 | 0.90000
18294 | 'SLOAN ' | 69.0000 | 1 | 18 | 184 | 18 | 0.97202 | -66.2899 | 1.05000 | 0.95000 | 1.05000 | 0.90000
18295 | 'VNETIAN ' | 138.0000 | 1 | 18 | 185 | 18 | 0.99064 | -63.1540 | 1.05000 | 0.95000 | 1.05000 | 0.90000
18300 | 'SHEEP MTN TP' | 69.0000 | 1 | 18 | 184 | 18 | 0.98455 | -63.2424 | 1.05000 | 0.95000 | 1.05000 | 0.90000
18303 | 'WW123 ' | 69.0000 | 1 | 18 | 184 | 18 | 0.98078 | -65.2008 | 1.05000 | 0.95000 | 1.05000 | 0.90000
18304 | 'WW678 ' | 69.0000 | 1 | 18 | 184 | 18 | 0.98078 | -65.2008 | 1.05000 | 0.95000 | 1.05000 | 0.90000
18314 | 'APEX-PV ' | 69.0000 | 1 | 18 | 184 | 18 | 0.98335 | -63.1900 | 1.05000 | 0.95000 | 1.05000 | 0.90000
18315 | 'APEX-PV-G ' | 0.5000 | 2 | 18 | 181 | 18 | 1.04000 | -57.0160 | 1.05000 | 0.95000 | 1.05000 | 0.90000
18369 | 'SWIFT ' | 0.4000 | 2 | 18 | 181 | 18 | 1.04800 | -50.5388 | 1.05000 | 0.95000 | 1.05000 | 0.90000
18370 | 'SWIFT ' | 34.5000 | 1 | 18 | 187 | 18 | 1.04381 | -52.7660 | 1.05000 | 0.95000 | 1.05000 | 0.90000
18371 | 'SWIFT ' | 69.0000 | 1 | 18 | 187 | 18 | 1.04478 | -55.9092 | 1.05000 | 0.95000 | 1.05000 | 0.90000
18372 | 'GASPIPE ' | 69.0000 | 1 | 18 | 187 | 18 | 1.04472 | -55.9122 | 1.05000 | 0.95000 | 1.05000 | 0.90000
18383 | 'SUNRISE ' | 69.0000 | 1 | 18 | 184 | 18 | 0.97816 | -64.5331 | 1.05000 | 0.95000 | 1.05000 | 0.90000
18385 | 'APEX-PV-T ' | 34.5000 | 1 | 18 | 181 | 18 | 1.04053 | -59.2174 | 1.05000 | 0.95000 | 1.05000 | 0.90000
18386 | 'APEX-PV-C ' | 34.5000 | 1 | 18 | 181 | 18 | 1.04027 | -59.2552 | 1.05000 | 0.95000 | 1.05000 | 0.90000
18387 | 'PECOS7 ' | 12.5000 | 1 | 18 | 183 | 18 | 1.02947 | -69.1014 | 1.05000 | 0.95000 | 1.05000 | 0.90000
18388 | 'HIGHLND8 ' | 12.5000 | 1 | 18 | 184 | 18 | 1.03357 | -63.4382 | 1.05000 | 0.95000 | 1.05000 | 0.90000
18390 | 'NCA ' | 69.0000 | 1 | 18 | 184 | 18 | 0.98649 | -62.9776 | 1.05000 | 0.95000 | 1.05000 | 0.90000
18391 | 'SO POINT T ' | 69.0000 | 1 | 18 | 187 | 18 | 1.04172 | -60.0991 | 1.05000 | 0.95000 | 1.05000 | 0.90000
18392 | 'SPARTA3 ' | 12.5000 | 1 | 18 | 183 | 18 | 0.99761 | -77.3504 | 1.05000 | 0.95000 | 1.05000 | 0.90000
18395 | 'SNWALAMB2 ' | 138.0000 | 1 | 18 | 183 | 18 | 0.99136 | -59.5484 | 1.05000 | 0.95000 | 1.05000 | 0.90000
18400 | 'SLHWK ' | 500.0000 | 1 | 18 | 182 | 18 | 1.06263 | -53.2690 | 1.10000 | 1.00000 | 1.10000 | 1.00000
18401 | 'SLHWKG1 ' | 16.5000 | 2 | 18 | 181 | 18 | 1.00000 | -21.1378 | 1.05000 | 0.95000 | 1.05000 | 0.90000
18402 | 'SLHWKG2 ' | 16.5000 | 2 | 18 | 181 | 18 | 1.00000 | -21.0698 | 1.05000 | 0.95000 | 1.05000 | 0.90000
18403 | 'SLHWKG3 ' | 18.0000 | 2 | 18 | 181 | 18 | 1.00000 | -19.8586 | 1.05000 | 0.95000 | 1.05000 | 0.90000
18407 | 'HIGGINS3 ' | 21.0000 | 2 | 18 | 181 | 18 | 1.00896 | -48.8172 | 1.05000 | 0.95000 | 1.05000 | 0.90000
18408 | 'HIGGINS2 ' | 18.0000 | 2 | 18 | 181 | 18 | 1.04083 | -51.6612 | 1.05000 | 0.95000 | 1.05000 | 0.90000
18409 | 'HIGGINS1 ' | 18.0000 | 2 | 18 | 181 | 18 | 1.06912 | -20.5334 | 1.05000 | 0.95000 | 1.05000 | 0.90000
18410 | 'BIGHORN ' | 230.0000 | 1 | 18 | 182 | 18 | 1.01200 | -55.1640 | 1.04600 | 1.00000 | 1.05000 | 0.90000
18412 | 'NWEST 1T ' | 34.5000 | 1 | 18 | 182 | 18 | 1.00363 | -58.8545 | 1.05000 | 0.95000 | 1.05000 | 0.90000
18414 | 'NWEST 2T ' | 34.5000 | 1 | 18 | 182 | 18 | 0.83959 | -79.2775 | 1.05000 | 0.95000 | 1.05000 | 0.95000
18416 | 'BIGHORN ' | 69.0000 | 1 | 18 | 185 | 18 | 1.04706 | -55.3154 | 1.05000 | 0.95000 | 1.05000 | 0.90000
18418 | 'BIGHORN_T ' | 12.9000 | 1 | 18 | 185 | 18 | 0.97403 | -55.3233 | 1.05000 | 0.95000 | 1.05000 | 0.90000
18425 | 'HA CC ' | 500.0000 | 1 | 18 | 182 | 18 | 1.06226 | -53.4422 | 1.10000 | 1.00000 | 1.10000 | 1.00000
18426 | 'HA CC1 ' | 18.0000 | 2 | 18 | 181 | 18 | 1.00000 | -47.6713 | 1.05000 | 0.95000 | 1.05000 | 0.90000
18427 | 'HA CC2 ' | 18.0000 | 2 | 18 | 181 | 18 | 1.00000 | -47.5852 | 1.05000 | 0.95000 | 1.05000 | 0.90000
18428 | 'HA CC3 ' | 18.0000 | 2 | 18 | 181 | 18 | 1.00000 | -48.3592 | 1.05000 | 0.95000 | 1.05000 | 0.90000
18430 | 'LENZIE ' | 500.0000 | 1 | 18 | 184 | 18 | 1.06006 | -53.4689 | 1.10000 | 1.00000 | 1.10000 | 1.00000
18431 | 'LENZIE 1 ' | 18.0000 | 2 | 18 | 181 | 18 | 1.02000 | -47.7045 | 1.05000 | 0.95000 | 1.05000 | 0.90000
18432 | 'LENZIE 2 ' | 18.0000 | 2 | 18 | 181 | 18 | 1.02000 | -47.7396 | 1.05000 | 0.95000 | 1.05000 | 0.90000
18433 | 'LENZIE 3 ' | 18.0000 | 2 | 18 | 181 | 18 | 1.02000 | -45.6760 | 1.05000 | 0.95000 | 1.05000 | 0.90000
18434 | 'LENZIE 4 ' | 18.0000 | 2 | 18 | 181 | 18 | 1.02000 | -47.4564 | 1.05000 | 0.95000 | 1.05000 | 0.90000
18435 | 'LENZIE 5 ' | 18.0000 | 2 | 18 | 181 | 18 | 1.02000 | -47.4507 | 1.05000 | 0.95000 | 1.05000 | 0.90000
18436 | 'LENZIE 6 ' | 18.0000 | 2 | 18 | 181 | 18 | 1.02000 | -49.1479 | 1.05000 | 0.95000 | 1.05000 | 0.90000
18437 | 'LENZ CB1 ' | 500.0000 | 1 | 18 | 181 | 18 | 1.06011 | -53.4441 | 1.10000 | 1.00000 | 1.10000 | 1.00000
18438 | 'LENZ CB2 ' | 500.0000 | 1 | 18 | 181 | 18 | 1.06013 | -53.4439 | 1.10000 | 1.00000 | 1.10000 | 1.00000
18450 | 'H ALLEN ' | 500.0000 | 1 | 18 | 184 | 18 | 1.06226 | -53.4422 | 1.10000 | 1.00000 | 1.10000 | 1.00000
18451 | 'NWEST ' | 500.0000 | 1 | 18 | 184 | 18 | 1.03268 | -56.7879 | 1.10000 | 1.00000 | 1.10000 | 1.00000
18452 | 'CRSTL N ' | 500.0000 | 1 | 18 | 184 | 18 | 1.06264 | -53.4411 | 1.10000 | 1.00000 | 1.10000 | 1.00000
18461 | 'LAUGHLIN1 ' | 500.0000 | 1 | 18 | 187 | 18 | 1.07864 | -58.7640 | 1.10000 | 1.00000 | 1.10000 | 1.00000
18462 | 'LAUGHLIN2 ' | 500.0000 | 1 | 18 | 187 | 18 | 1.07864 | -58.7640 | 1.10000 | 1.00000 | 1.10000 | 1.00000
18464 | 'ROCHELLE ' | 69.0000 | 1 | 18 | 185 | 18 | 0.98875 | -64.0930 | 1.05000 | 0.95000 | 1.05000 | 0.90000
18465 | 'SW TAP2 ' | 69.0000 | 1 | 18 | 185 | 18 | 0.98774 | -64.2564 | 1.05000 | 0.95000 | 1.05000 | 0.90000
18488 | 'MTV_C ' | 34.5000 | 1 | 18 | 184 | 18 | 1.01129 | -57.4401 | 1.05000 | 0.95000 | 1.05000 | 0.90000
18489 | 'MTNVIEW_SOLR' | 138.0000 | 1 | 18 | 184 | 18 | 0.98331 | -60.5018 | 1.05000 | 0.95000 | 1.05000 | 0.90000
18494 | 'MTV_G1 ' | 0.3000 | 2 | 18 | 184 | 18 | 1.03500 | -55.2193 | 1.05000 | 0.95000 | 1.05000 | 0.90000
18495 | 'MTV_G2 ' | 0.3000 | 2 | 18 | 184 | 18 | 1.03500 | -55.2193 | 1.05000 | 0.95000 | 1.05000 | 0.90000
18496 | 'MTV_T ' | 34.5000 | 1 | 18 | 184 | 18 | 1.02729 | -56.0236 | 1.05000 | 0.95000 | 1.05000 | 0.90000
18500 | 'CHRLSTN ' | 69.0000 | 1 | 18 | 183 | 18 | 0.98664 | -66.4728 | 1.05000 | 0.95000 | 1.05000 | 0.90000
18505 | 'AMARGOSA T1 ' | 230.0000 | 1 | 18 | 188 | 4 | 0.98488 | -57.3850 | 1.05000 | 0.95000 | 1.05000 | 0.90000
18506 | 'AMARGOSA T2 ' | 230.0000 | 1 | 18 | 188 | 4 | 0.98406 | -57.5646 | 1.05000 | 0.95000 | 1.05000 | 0.90000
18510 | 'BASIC1 ' | 230.0000 | 1 | 18 | 188 | 4 | 0.98173 | -57.8967 | 1.05000 | 0.95000 | 1.05000 | 0.90000
18511 | 'BASIC2 ' | 230.0000 | 1 | 18 | 188 | 4 | 0.98163 | -57.8993 | 1.05000 | 0.95000 | 1.05000 | 0.90000
18512 | 'BASIC3 ' | 230.0000 | 1 | 18 | 188 | 4 | 0.98170 | -57.8996 | 1.05000 | 0.95000 | 1.05000 | 0.90000
18515 | 'BASIC A ' | 230.0000 | 1 | 18 | 188 | 4 | 0.98173 | -57.8965 | 1.05000 | 0.95000 | 1.05000 | 0.90000
18516 | 'BASIC B ' | 230.0000 | 1 | 18 | 188 | 4 | 0.98173 | -57.8965 | 1.05000 | 0.95000 | 1.05000 | 0.90000
18520 | 'BLADERUNNERT' | 69.0000 | 1 | 18 | 184 | 18 | 0.98328 | -63.2111 | 1.05000 | 0.95000 | 1.05000 | 0.90000
18521 | 'BLADERUNNER ' | 69.0000 | 1 | 18 | 184 | 18 | 0.98325 | -63.2131 | 1.05000 | 0.95000 | 1.05000 | 0.90000
18522 | 'BLADERUNNER1' | 12.5000 | 1 | 18 | 184 | 18 | 1.00981 | -63.6435 | 1.05000 | 0.95000 | 1.05000 | 0.90000
18524 | 'CHEMLINE TP ' | 69.0000 | 1 | 18 | 184 | 18 | 0.98801 | -61.8247 | 1.05000 | 0.95000 | 1.05000 | 0.90000
18525 | 'CHEMLINE ' | 69.0000 | 1 | 18 | 184 | 18 | 0.98710 | -61.8444 | 1.05000 | 0.95000 | 1.05000 | 0.90000
18530 | 'SHEEP MTN ' | 69.0000 | 1 | 18 | 184 | 18 | 0.97897 | -63.3294 | 1.05000 | 0.95000 | 1.05000 | 0.90000
18531 | 'LI TAP1 ' | 69.0000 | 1 | 18 | 183 | 18 | 0.99923 | -66.2271 | 1.05000 | 0.95000 | 1.05000 | 0.90000
18536 | 'TECHREN4-T ' | 34.5000 | 1 | 18 | 182 | 18 | 1.05404 | -41.8833 | 1.05000 | 0.95000 | 1.05000 | 0.95000
18537 | 'TECHREN4-G ' | 0.6300 | 2 | 18 | 182 | 18 | 1.01741 | -40.0271 | 1.05000 | 0.95000 | 1.05000 | 0.95000
18538 | 'TECHREN5-T ' | 34.5000 | 1 | 18 | 182 | 18 | 1.05943 | -41.5997 | 1.05000 | 0.95000 | 1.05000 | 0.95000
18539 | 'TECHREN5-G ' | 0.6300 | 2 | 18 | 182 | 18 | 1.02206 | -38.9731 | 1.05000 | 0.95000 | 1.05000 | 0.95000
18540 | 'TECHREN ' | 230.0000 | 1 | 18 | 182 | 18 | 1.01200 | -50.7842 | 1.04100 | 1.01100 | 1.05000 | 0.90000
18541 | 'TECHREN1-C ' | 34.5000 | 1 | 18 | 182 | 18 | 1.04577 | -42.0904 | 1.05000 | 0.95000 | 1.05000 | 0.90000
18542 | 'TECHREN1-T ' | 34.5000 | 1 | 18 | 182 | 18 | 1.05148 | -41.3786 | 1.05000 | 0.95000 | 1.05000 | 0.90000
18543 | 'TECHREN1-G ' | 0.6000 | 2 | 18 | 182 | 18 | 1.02303 | -38.3998 | 1.05000 | 0.95000 | 1.05000 | 0.90000
18544 | 'TECHREN2-C ' | 34.5000 | 1 | 18 | 182 | 18 | 1.00353 | -42.5791 | 1.05000 | 0.95000 | 1.05000 | 0.90000
18545 | 'TECHREN2-T ' | 34.5000 | 1 | 18 | 182 | 18 | 1.00669 | -42.4545 | 1.05000 | 0.95000 | 1.05000 | 0.90000
18546 | 'TECHREN2-G ' | 0.6000 | 2 | 18 | 182 | 18 | 1.02239 | -39.9559 | 1.05000 | 0.95000 | 1.05000 | 0.90000
18547 | 'TECHREN3-T ' | 34.5000 | 1 | 18 | 182 | 18 | 1.05580 | -41.5596 | 1.05000 | 0.95000 | 1.05000 | 0.95000
18548 | 'TECHREN3-G ' | 0.6300 | 2 | 18 | 182 | 18 | 1.01901 | -39.6101 | 1.05000 | 0.95000 | 1.05000 | 0.95000
18555 | 'AUDETTE ' | 230.0000 | 1 | 18 | 182 | 19 | 0.97158 | -60.8300 | 1.05000 | 0.95000 | 1.05000 | 0.90000
18556 | 'SWITCH1 ' | 230.0000 | 1 | 18 | 182 | 19 | 0.97142 | -60.8455 | 1.05000 | 0.95000 | 1.05000 | 0.90000
18557 | 'SWITCH2 ' | 230.0000 | 1 | 18 | 182 | 19 | 0.97142 | -60.8437 | 1.05000 | 0.95000 | 1.05000 | 0.90000
18558 | 'SWITCHD1 ' | 12.5000 | 1 | 18 | 182 | 19 | 1.02437 | -70.3313 | 1.05000 | 0.95000 | 1.05000 | 0.90000
18559 | 'SWITCHD2 ' | 12.5000 | 1 | 18 | 182 | 19 | 1.02480 | -70.2126 | 1.05000 | 0.95000 | 1.05000 | 0.90000
18560 | 'COPPRMT_5 ' | 230.0000 | 1 | 18 | 182 | 18 | 1.01500 | -52.4123 | 1.04600 | 1.00600 | 1.04600 | 1.00600
18562 | 'CMS5_LS1 ' | 34.5000 | 1 | 18 | 182 | 18 | 1.03814 | -46.8406 | 1.05000 | 0.95000 | 1.05000 | 0.95000
18563 | 'CMS5_TER1 ' | 13.8000 | 1 | 18 | 182 | 18 | 1.04156 | -46.1819 | 1.05000 | 0.95000 | 1.05000 | 0.95000
18564 | 'CMS5-T1 ' | 34.5000 | 1 | 18 | 182 | 18 | 1.04169 | -46.5779 | 1.05000 | 0.95000 | 1.05000 | 0.95000
18566 | 'CMS5-G1 ' | 0.6300 | 2 | 18 | 182 | 18 | 1.05183 | -44.2845 | 1.05000 | 0.95000 | 1.05000 | 0.95000
18568 | 'CMS5_LS2 ' | 34.5000 | 1 | 18 | 182 | 18 | 1.03725 | -48.1174 | 1.05000 | 0.95000 | 1.05000 | 0.95000
18569 | 'CMS5_TER2 ' | 13.8000 | 1 | 18 | 182 | 18 | 1.04034 | -47.6036 | 1.05000 | 0.95000 | 1.05000 | 0.95000
18570 | 'CMS5-T2 ' | 34.5000 | 1 | 18 | 182 | 18 | 1.04468 | -47.7031 | 1.05000 | 0.95000 | 1.05000 | 0.95000
18571 | 'CMS5-G2 ' | 0.6300 | 2 | 18 | 182 | 18 | 1.05803 | -45.3407 | 1.05000 | 0.95000 | 1.05000 | 0.95000
18576 | 'H ALLEN XF ' | 34.5000 | 1 | 18 | 184 | 18 | 0.99386 | -51.7077 | 1.05000 | 0.95000 | 1.05000 | 0.90000
18595 | 'NSO ' | 230.0000 | 1 | 18 | 182 | 18 | 1.00491 | -52.6998 | 1.05000 | 0.95000 | 1.05000 | 0.90000
18596 | 'NSO ' | 13.8000 | 2 | 18 | 182 | 18 | 1.00000 | -46.0076 | 1.05000 | 0.95000 | 1.05000 | 0.90000
18600 | 'EQUEST ' | 230.0000 | 1 | 18 | 182 | 18 | 0.98580 | -56.1277 | 1.05000 | 0.95000 | 1.05000 | 0.90000
18602 | 'EQUEST ' | 69.0000 | 1 | 18 | 185 | 18 | 0.97332 | -60.8979 | 1.05000 | 0.95000 | 1.05000 | 0.90000
18604 | 'CNCOURS ' | 138.0000 | 1 | 18 | 184 | 18 | 0.99004 | -62.5529 | 1.05000 | 0.95000 | 1.05000 | 0.90000
18606 | 'SUNST ' | 69.0000 | 1 | 18 | 185 | 18 | 0.96544 | -63.7242 | 1.05000 | 0.95000 | 1.05000 | 0.90000
18609 | 'LONEMTN ' | 138.0000 | 1 | 18 | 183 | 18 | 0.97907 | -65.4031 | 1.05000 | 0.95000 | 1.05000 | 0.90000
18610 | 'GILMORE ' | 138.0000 | 1 | 18 | 183 | 18 | 0.98427 | -61.4495 | 1.05000 | 0.95000 | 1.05000 | 0.90000
18614 | 'BICENT ' | 138.0000 | 1 | 18 | 185 | 18 | 0.98815 | -63.1542 | 1.05000 | 0.95000 | 1.05000 | 0.90000
18618 | 'SINATRA ' | 230.0000 | 1 | 18 | 182 | 18 | 0.96614 | -61.7766 | 1.05000 | 0.95000 | 1.05000 | 0.90000
18619 | 'MGCWAY ' | 69.0000 | 1 | 18 | 185 | 18 | 0.96960 | -61.6271 | 1.05000 | 0.95000 | 1.05000 | 0.90000
18623 | 'SINATRA ' | 138.0000 | 1 | 18 | 185 | 18 | 0.98658 | -63.4085 | 1.05000 | 0.95000 | 1.05000 | 0.90000
18624 | 'SPEEDWY ' | 69.0000 | 1 | 18 | 184 | 18 | 0.95757 | -66.2777 | 1.05000 | 0.95000 | 1.05000 | 0.90000
18625 | 'BELTWAY ' | 138.0000 | 1 | 18 | 185 | 18 | 0.97862 | -64.9084 | 1.05000 | 0.95000 | 1.05000 | 0.90000
18627 | 'SPEEDWY1 ' | 12.5000 | 1 | 18 | 184 | 18 | 1.01151 | -72.1656 | 1.05000 | 0.95000 | 1.05000 | 0.90000
18631 | 'KEEHN ' | 138.0000 | 1 | 18 | 185 | 18 | 0.99857 | -61.9637 | 1.05000 | 0.95000 | 1.05000 | 0.90000
18632 | 'CACTUS ' | 138.0000 | 1 | 18 | 185 | 18 | 0.99067 | -63.3975 | 1.05000 | 0.95000 | 1.05000 | 0.90000
18633 | 'COMMRCE ' | 138.0000 | 1 | 18 | 184 | 18 | 0.98593 | -62.8419 | 1.05000 | 0.95000 | 1.05000 | 0.90000
18634 | 'GYPSUM ' | 138.0000 | 1 | 18 | 184 | 18 | 0.98324 | -60.5056 | 1.05000 | 0.95000 | 1.05000 | 0.90000
18635 | 'PROCYON ' | 138.0000 | 1 | 18 | 183 | 18 | 0.96968 | -65.2849 | 1.05000 | 0.95000 | 1.05000 | 0.90000
18646 | 'TOMSIK ' | 138.0000 | 1 | 18 | 186 | 18 | 0.96740 | -65.8309 | 1.05000 | 0.95000 | 1.05000 | 0.90000
18651 | 'REDROCK ' | 138.0000 | 1 | 18 | 186 | 18 | 0.97360 | -65.4052 | 1.05000 | 0.95000 | 1.05000 | 0.90000
18652 | 'FRIAS ' | 138.0000 | 1 | 18 | 186 | 18 | 0.98785 | -63.6257 | 1.05000 | 0.95000 | 1.05000 | 0.90000
18653 | 'ALLEN ' | 138.0000 | 1 | 18 | 183 | 18 | 0.98328 | -61.2789 | 1.05000 | 0.95000 | 1.05000 | 0.90000
18654 | 'COH WTF ' | 69.0000 | 1 | 18 | 185 | 18 | 0.96572 | -63.7627 | 1.05000 | 0.95000 | 1.05000 | 0.90000
18669 | 'ROBINDAL ' | 138.0000 | 1 | 18 | 186 | 18 | 0.96550 | -65.9255 | 1.05000 | 0.95000 | 1.05000 | 0.90000
18671 | 'RAILRD ' | 138.0000 | 1 | 18 | 183 | 18 | 0.97034 | -65.2402 | 1.05000 | 0.95000 | 1.05000 | 0.90000
18672 | 'SPARTA ' | 138.0000 | 1 | 18 | 183 | 18 | 0.97458 | -65.4729 | 1.05000 | 0.95000 | 1.05000 | 0.90000
18674 | 'GREENWAY ' | 230.0000 | 1 | 18 | 185 | 18 | 0.97607 | -57.0991 | 1.05000 | 0.95000 | 1.05000 | 0.90000
18675 | 'TROPICAL ' | 138.0000 | 1 | 18 | 183 | 18 | 0.98605 | -60.5607 | 1.05000 | 0.95000 | 1.05000 | 0.90000
18677 | 'SWENSON ' | 138.0000 | 1 | 18 | 185 | 18 | 0.99097 | -62.6611 | 1.05000 | 0.95000 | 1.05000 | 0.90000
18678 | 'SWENSON3 ' | 12.5000 | 1 | 18 | 183 | 18 | 1.03278 | -65.7836 | 1.05000 | 0.95000 | 1.05000 | 0.90000
18681 | 'GYPSUM ' | 69.0000 | 1 | 18 | 185 | 18 | 0.98809 | -61.8149 | 1.05000 | 0.95000 | 1.05000 | 0.90000
18682 | 'GYP TAP ' | 69.0000 | 1 | 18 | 184 | 18 | 0.97884 | -63.3360 | 1.05000 | 0.95000 | 1.05000 | 0.90000
18684 | 'VILAGE19 ' | 138.0000 | 1 | 18 | 183 | 18 | 0.97537 | -65.2461 | 1.05000 | 0.95000 | 1.05000 | 0.90000
18685 | 'ELKHORN ' | 138.0000 | 1 | 18 | 183 | 18 | 1.01660 | -62.0018 | 1.05000 | 0.95000 | 1.05000 | 0.90000
18686 | 'MTNEDGE ' | 138.0000 | 1 | 18 | 186 | 18 | 0.98022 | -64.3951 | 1.05000 | 0.95000 | 1.05000 | 0.90000
18693 | 'RILEY ' | 138.0000 | 1 | 18 | 186 | 18 | 0.97283 | -65.3130 | 1.05000 | 0.95000 | 1.05000 | 0.90000
18695 | 'CAMERO ' | 138.0000 | 1 | 18 | 183 | 18 | 0.97877 | -64.4517 | 1.05000 | 0.95000 | 1.05000 | 0.90000
18698 | 'SIL FLG ' | 138.0000 | 1 | 18 | 183 | 18 | 1.02071 | -60.8590 | 1.05000 | 0.95000 | 1.05000 | 0.90000
18699 | 'LVCOGEN3-B ' | 13.8000 | 2 | 18 | 181 | 18 | 1.02800 | -57.1240 | 1.05000 | 0.95000 | 1.05000 | 0.90000
18700 | 'LVCOGEN2-B ' | 13.8000 | 2 | 18 | 181 | 18 | 1.03800 | -42.4507 | 1.05000 | 0.95000 | 1.05000 | 0.90000
18701 | 'LVCOGEN1 ' | 138.0000 | 1 | 18 | 181 | 18 | 0.99199 | -60.2268 | 1.05000 | 0.95000 | 1.05000 | 0.90000
18702 | 'LVCOGEN2-A ' | 13.8000 | 2 | 18 | 181 | 18 | 1.03800 | -48.8948 | 1.05000 | 0.95000 | 1.05000 | 0.90000
18703 | 'LVCOGEN3-A ' | 13.8000 | 2 | 18 | 181 | 18 | 1.03800 | -56.2783 | 1.05000 | 0.95000 | 1.05000 | 0.90000
18720 | 'MYS ' | 138.0000 | 1 | 18 | 183 | 18 | 0.96980 | -65.2847 | 1.05000 | 0.95000 | 1.05000 | 0.90000
18722 | 'MYS2 ' | 12.5000 | 1 | 18 | 183 | 18 | 0.94598 | -78.3948 | 1.05000 | 0.95000 | 1.05000 | 0.90000
18723 | 'MYS3 ' | 12.5000 | 1 | 18 | 183 | 18 | 0.94598 | -78.3948 | 1.05000 | 0.95000 | 1.05000 | 0.90000
18750 | 'GEMINI ' | 230.0000 | 1 | 18 | 182 | 18 | 1.02500 | -50.3367 | 1.05000 | 0.95000 | 1.05000 | 0.95000
18751 | 'GEM-MV1 ' | 34.5000 | 1 | 18 | 182 | 18 | 0.99802 | -42.2371 | 1.05000 | 0.95000 | 1.05000 | 0.95000
18752 | 'GEM-COL1 ' | 34.5000 | 1 | 18 | 182 | 18 | 1.00035 | -42.1436 | 1.05000 | 0.95000 | 1.05000 | 0.95000
18753 | 'GEM-G1 ' | 0.6600 | 2 | 18 | 182 | 18 | 1.03750 | -38.1500 | 1.05000 | 0.95000 | 1.05000 | 0.95000
18754 | 'GEM-MV2 ' | 34.5000 | 1 | 18 | 182 | 18 | 0.99803 | -42.2345 | 1.05000 | 0.95000 | 1.05000 | 0.95000
18755 | 'GEM-COL2 ' | 34.5000 | 1 | 18 | 182 | 18 | 1.00036 | -42.1409 | 1.05000 | 0.95000 | 1.05000 | 0.95000
18756 | 'GEM-G2 ' | 0.6600 | 2 | 18 | 182 | 18 | 1.03751 | -38.1475 | 1.05000 | 0.95000 | 1.05000 | 0.95000
18757 | 'GEM-MV3 ' | 34.5000 | 1 | 18 | 182 | 18 | 0.99802 | -42.2371 | 1.05000 | 0.95000 | 1.05000 | 0.95000
18758 | 'GEM-COL3 ' | 34.5000 | 1 | 18 | 182 | 18 | 1.00035 | -42.1436 | 1.05000 | 0.95000 | 1.05000 | 0.95000
18759 | 'GEM-G3 ' | 0.6600 | 2 | 18 | 182 | 18 | 1.03750 | -38.1500 | 1.05000 | 0.95000 | 1.05000 | 0.95000
18760 | 'GEM-MV4 ' | 34.5000 | 1 | 18 | 182 | 18 | 0.99826 | -42.2383 | 1.05000 | 0.95000 | 1.05000 | 0.95000
18761 | 'GEM-COL4 ' | 34.5000 | 1 | 18 | 182 | 18 | 1.00063 | -42.1432 | 1.05000 | 0.95000 | 1.05000 | 0.95000
18762 | 'GEM-G4 ' | 0.6600 | 2 | 18 | 182 | 18 | 1.03706 | -38.2342 | 1.05000 | 0.95000 | 1.05000 | 0.95000
18780 | 'EGLESHDW ' | 230.0000 | 1 | 18 | 181 | 23 | 1.01000 | -45.0273 | 1.10000 | 0.90000 | 1.11000 | 0.89000
18781 | 'EGLESHDW-G1 ' | 0.6000 | 2 | 18 | 181 | 23 | 1.04501 | -34.0335 | 1.05000 | 0.95000 | 1.05000 | 0.95000
18782 | 'EGLESHDW-G2 ' | 0.6000 | 2 | 18 | 181 | 23 | 1.03290 | -33.7417 | 1.05000 | 0.95000 | 1.05000 | 0.95000
18783 | 'STRGE_2_GEN ' | 0.6000 | 2 | 18 | 181 | 23 | 1.03342 | -67.1842 | 1.10000 | 0.90000 | 1.11000 | 0.89000
18784 | 'STRGE_1_GEN ' | 0.6000 | 2 | 18 | 181 | 23 | 1.03822 | -67.1508 | 1.10000 | 0.90000 | 1.11000 | 0.89000
18785 | 'EGLESHDW_ISU' | 34.5000 | 1 | 18 | 181 | 23 | 1.04524 | -36.6445 | 1.05000 | 0.95000 | 1.05000 | 0.95000
18786 | 'EGLESHDW_ISU' | 34.5000 | 1 | 18 | 181 | 23 | 1.03902 | -36.6603 | 1.05000 | 0.95000 | 1.05000 | 0.95000
18787 | 'STRGE_2_ISU ' | 34.5000 | 1 | 18 | 181 | 23 | 1.03342 | -37.1842 | 1.10000 | 0.90000 | 1.11000 | 0.89000
18788 | 'STRGE_1_ISU ' | 34.5000 | 1 | 18 | 181 | 23 | 1.03822 | -37.1508 | 1.10000 | 0.90000 | 1.11000 | 0.89000
18789 | 'EGLESHDW-C1 ' | 34.5000 | 1 | 18 | 181 | 23 | 1.03822 | -37.1507 | 1.04000 | 1.00000 | 1.05000 | 0.95000
18791 | 'EGLSHD_TER1 ' | 13.8000 | 1 | 18 | 181 | 23 | 1.03430 | -38.4449 | 1.05000 | 0.95000 | 1.05000 | 0.95000
18792 | 'EGLESHDW-C2 ' | 34.5000 | 1 | 18 | 181 | 23 | 1.03342 | -37.1840 | 1.04000 | 1.00000 | 1.05000 | 0.95000
18794 | 'EGLSHD_TER2 ' | 13.8000 | 1 | 18 | 181 | 23 | 1.03249 | -38.4916 | 1.05000 | 0.95000 | 1.05000 | 0.95000
18804 | 'CLARKPB1-1 ' | 13.8000 | 2 | 18 | 181 | 18 | 1.03500 | -49.4438 | 1.04000 | 0.95000 | 1.05000 | 0.90000
18805 | 'CLARKPB1-2 ' | 13.8000 | 2 | 18 | 181 | 18 | 1.03500 | -49.3578 | 1.04000 | 0.95000 | 1.05000 | 0.90000
18806 | 'CLARKPB2-1 ' | 13.8000 | 2 | 18 | 181 | 18 | 1.03500 | -51.9495 | 1.04000 | 1.00000 | 1.05000 | 0.90000
18807 | 'CLARKPB2-2 ' | 13.8000 | 2 | 18 | 181 | 18 | 1.03500 | -51.9798 | 1.04000 | 0.95000 | 1.05000 | 0.90000
18808 | 'CLARKPB3-1 ' | 13.8000 | 2 | 18 | 181 | 18 | 1.03500 | -57.2936 | 1.04000 | 0.95000 | 1.05000 | 0.90000
18809 | 'CLARKPB3-2 ' | 13.8000 | 2 | 18 | 181 | 18 | 1.02000 | -57.2210 | 1.04000 | 0.95000 | 1.05000 | 0.90000
18815 | 'BROOKST1 ' | 12.0000 | 1 | 18 | 182 | 18 | 0.96862 | -63.2301 | 1.05000 | 0.95000 | 1.05000 | 0.95000
18817 | 'BROOKST2 ' | 12.0000 | 4 | 18 | 182 | 18 | 1.00000 | 47.2598 | 1.05000 | 0.95000 | 1.05000 | 0.95000
18848 | 'CLARK W ' | 138.0000 | 1 | 18 | 181 | 18 | 0.98197 | -61.7504 | 1.05000 | 0.95000 | 1.05000 | 0.90000
18850 | 'CLARK GN ' | 230.0000 | 1 | 18 | 181 | 18 | 0.97009 | -58.5547 | 1.05000 | 0.95000 | 1.05000 | 0.90000
18870 | 'SILV_ST ' | 230.0000 | 1 | 18 | 182 | 18 | 1.01200 | -55.1623 | 1.05000 | 0.95000 | 1.05000 | 0.90000
18871 | 'SILV_ST_PV ' | 34.5000 | 1 | 18 | 182 | 18 | 1.00975 | -52.0364 | 1.05000 | 0.95000 | 1.05000 | 0.90000
18872 | 'SILV_ST_T1 ' | 34.5000 | 1 | 18 | 182 | 18 | 1.02742 | -49.7523 | 1.05000 | 0.95000 | 1.05000 | 0.90000
18874 | 'SILV_ST_G1 ' | 0.4000 | 2 | 18 | 182 | 18 | 1.02000 | -48.4943 | 1.05000 | 0.95000 | 1.05000 | 0.90000
18875 | 'SILV_ST_G2 ' | 0.4000 | 2 | 18 | 182 | 18 | 1.02000 | -48.4932 | 1.05000 | 0.95000 | 1.05000 | 0.90000
18881 | 'SPECTRUM ' | 69.0000 | 1 | 18 | 184 | 18 | 0.98859 | -62.9188 | 1.05000 | 0.95000 | 1.05000 | 0.90000
18882 | 'SPECTRUM COL' | 34.5000 | 1 | 18 | 184 | 18 | 1.01082 | -59.1479 | 1.05000 | 0.95000 | 1.05000 | 0.90000
18883 | 'SPECTRUM XFR' | 34.5000 | 1 | 18 | 184 | 18 | 1.01291 | -59.0911 | 1.05000 | 0.95000 | 1.05000 | 0.90000
18884 | 'SPECTRUM GEN' | 0.4000 | 2 | 18 | 184 | 18 | 1.04980 | -55.6756 | 1.05000 | 0.95000 | 1.05000 | 0.90000
18896 | 'RSHASC1 ' | 500.0000 | 1 | 18 | 184 | 18 | 1.09129 | -55.1712 | 1.10000 | 1.00000 | 1.10000 | 1.00000
18897 | 'RSHASC2 ' | 500.0000 | 1 | 18 | 184 | 18 | 1.06314 | -53.4522 | 1.10000 | 1.00000 | 1.10000 | 1.00000
18900 | 'TROP2 ' | 138.0000 | 1 | 18 | 183 | 18 | 0.99072 | -60.2136 | 1.05000 | 0.95000 | 1.05000 | 0.90000
19001 | 'DAVISG1 ' | 13.8000 | 2 | 19 | 191 | 50 | 1.00000 | -44.5714 | 1.05000 | 0.95000 | 1.05000 | 0.95000
19002 | 'DAVISG2 ' | 13.8000 | 2 | 19 | 191 | 50 | 1.00000 | -44.5714 | 1.05000 | 0.95000 | 1.05000 | 0.95000
19003 | 'DAVISG3 ' | 13.8000 | 2 | 19 | 191 | 50 | 1.00000 | -44.9731 | 1.05000 | 0.95000 | 1.05000 | 0.95000
19004 | 'DAVISG4 ' | 13.8000 | 2 | 19 | 191 | 50 | 1.00000 | -44.5714 | 1.05000 | 0.95000 | 1.05000 | 0.95000
19005 | 'DAVISG5 ' | 13.8000 | 2 | 19 | 191 | 50 | 1.00000 | -44.5714 | 1.05000 | 0.95000 | 1.05000 | 0.95000
19006 | 'PARKERG1 ' | 6.9000 | 2 | 19 | 191 | 50 | 1.00000 | -48.8111 | 1.05000 | 0.95000 | 1.05000 | 0.95000
19007 | 'PARKERG2 ' | 6.9000 | 2 | 19 | 191 | 50 | 1.00000 | -48.8110 | 1.05000 | 0.95000 | 1.05000 | 0.95000
19008 | 'PARKERG3 ' | 6.9000 | 2 | 19 | 191 | 50 | 0.99908 | -48.8333 | 1.05000 | 0.95000 | 1.05000 | 0.95000
19009 | 'PARKERG4 ' | 6.9000 | 2 | 19 | 191 | 50 | 1.00000 | -48.8631 | 1.05000 | 0.95000 | 1.05000 | 0.95000
19011 | 'MEAD N ' | 230.0000 | 1 | 19 | 191 | 4 | 1.00093 | -54.9655 | 1.05000 | 0.95000 | 1.05000 | 0.95000
19012 | 'MEAD S ' | 230.0000 | 1 | 19 | 191 | 4 | 1.00080 | -52.9677 | 1.05000 | 0.95000 | 1.05000 | 0.95000
19017 | 'PARKERAZ ' | 69.0000 | 1 | 19 | 191 | 4 | 1.00884 | -55.1811 | 1.05000 | 0.95000 | 1.05000 | 0.95000
19018 | 'PLANETTP ' | 69.0000 | 1 | 19 | 191 | 4 | 1.00753 | -55.2910 | 1.05000 | 0.95000 | 1.05000 | 0.95000
19019 | 'BLK MESA ' | 230.0000 | 1 | 19 | 191 | 4 | 0.99864 | -56.2301 | 1.05000 | 0.95000 | 1.05000 | 0.95000
19020 | 'BLYTHE ' | 161.0000 | 1 | 19 | 191 | 4 | 0.99981 | -52.9013 | 1.05000 | 0.95000 | 1.05000 | 0.95000
19022 | 'DAVIS ' | 230.0000 | 1 | 19 | 191 | 4 | 1.01262 | -50.4481 | 1.05000 | 0.95000 | 1.05000 | 0.95000
19023 | 'HOOVERA3 ' | 16.5000 | 2 | 19 | 191 | 50 | 1.02000 | -48.6635 | 1.05000 | 0.95000 | 1.05000 | 0.95000
19024 | 'HOOVERA4 ' | 16.5000 | 2 | 19 | 191 | 50 | 1.02000 | -48.7215 | 1.05000 | 0.95000 | 1.05000 | 0.95000
19025 | 'HOOVERA5 ' | 16.5000 | 2 | 19 | 191 | 50 | 1.02000 | -44.9154 | 1.05000 | 0.95000 | 1.05000 | 0.95000
19026 | 'HOOVERA6 ' | 16.5000 | 2 | 19 | 191 | 50 | 1.01473 | -44.4801 | 1.05000 | 0.95000 | 1.05000 | 0.95000
19027 | 'HOOVERA7 ' | 16.5000 | 2 | 19 | 191 | 50 | 1.02000 | -44.7601 | 1.05000 | 0.95000 | 1.05000 | 0.95000
19028 | 'HOVRA1A2 ' | 16.5000 | 2 | 19 | 191 | 50 | 1.02000 | -45.2327 | 1.05000 | 0.95000 | 1.05000 | 0.95000
19029 | 'HOVRA5A6 ' | 230.0000 | 1 | 19 | 191 | 4 | 1.00963 | -50.2802 | 1.05000 | 0.95000 | 1.05000 | 0.95000
19030 | 'HOVRA7-9 ' | 230.0000 | 1 | 19 | 191 | 4 | 1.01032 | -50.4050 | 1.05000 | 0.95000 | 1.05000 | 0.95000
19031 | 'HOVRA8A9 ' | 16.5000 | 2 | 19 | 191 | 50 | 1.02000 | -45.3959 | 1.05000 | 0.95000 | 1.05000 | 0.95000
19032 | 'HOVRN1N2 ' | 16.5000 | 2 | 19 | 191 | 50 | 1.02000 | -46.0098 | 1.05000 | 0.95000 | 1.05000 | 0.95000
19033 | 'HOVRN3N4 ' | 16.5000 | 2 | 19 | 191 | 50 | 1.02000 | -45.5599 | 1.05000 | 0.95000 | 1.05000 | 0.95000
19034 | 'HOVRN5N6 ' | 16.5000 | 2 | 19 | 191 | 50 | 1.02000 | -46.0774 | 1.05000 | 0.95000 | 1.05000 | 0.95000
19035 | 'HOVRN7N8 ' | 16.5000 | 2 | 19 | 191 | 50 | 1.02000 | -46.2434 | 1.05000 | 0.95000 | 1.05000 | 0.95000
19037 | 'MEAD ' | 345.0000 | 1 | 19 | 191 | 4 | 0.98312 | -53.9368 | 1.05000 | 0.95000 | 1.05000 | 0.95000
19038 | 'MEAD ' | 500.0000 | 1 | 19 | 191 | 4 | 1.06347 | -54.8138 | 1.10000 | 1.00000 | 1.10000 | 1.00000
19041 | 'PARKER ' | 161.0000 | 1 | 19 | 191 | 4 | 1.00985 | -54.6089 | 1.05000 | 0.95000 | 1.05000 | 0.95000
19042 | 'PARKER ' | 230.0000 | 1 | 19 | 191 | 4 | 1.00344 | -56.2677 | 1.05000 | 0.95000 | 1.05000 | 0.95000
19043 | 'HVRA3A4 ' | 230.0000 | 1 | 19 | 191 | 4 | 1.00631 | -53.6878 | 1.05000 | 0.95000 | 1.05000 | 0.95000
19044 | 'COOLIDGE ' | 115.0000 | 1 | 19 | 191 | 4 | 0.99307 | -66.9835 | 1.05000 | 0.95000 | 1.05000 | 0.95000
19045 | 'COOLIDGE ' | 230.0000 | 1 | 19 | 191 | 4 | 0.98288 | -66.4930 | 1.05000 | 0.95000 | 1.05000 | 0.95000
19046 | 'BOUSE ' | 161.0000 | 1 | 19 | 191 | 4 | 1.02161 | -57.2284 | 1.05000 | 0.95000 | 1.05000 | 0.95000
19047 | 'DEL BAC ' | 115.0000 | 1 | 19 | 191 | 4 | 0.99429 | -61.9522 | 1.05000 | 0.95000 | 1.05000 | 0.95000
19048 | 'EMPIRE ' | 115.0000 | 1 | 19 | 191 | 4 | 0.98383 | -61.6239 | 1.05000 | 0.95000 | 1.05000 | 0.95000
19049 | 'GILA ' | 69.0000 | 1 | 19 | 191 | 4 | 1.01670 | -58.8196 | 1.05000 | 0.95000 | 1.05000 | 0.95000
19050 | 'GILA ' | 161.0000 | 1 | 19 | 191 | 4 | 1.00332 | -59.9156 | 1.05000 | 0.95000 | 1.05000 | 0.95000
19051 | 'KNOB ' | 161.0000 | 1 | 19 | 191 | 4 | 1.00118 | -58.4870 | 1.05000 | 0.95000 | 1.05000 | 0.95000
19052 | 'LIBERTY ' | 230.0000 | 1 | 19 | 191 | 4 | 1.00599 | -60.5222 | 1.05000 | 0.95000 | 1.05000 | 0.95000
19053 | 'LIBERTY ' | 345.0000 | 1 | 19 | 191 | 4 | 1.00855 | -58.0451 | 1.05000 | 0.95000 | 1.05000 | 0.95000
19054 | 'LIBTYPHS ' | 230.0000 | 1 | 19 | 191 | 4 | 1.00609 | -60.3746 | 1.05000 | 0.95000 | 1.05000 | 0.95000
19055 | 'LONE BUT ' | 230.0000 | 1 | 19 | 191 | 4 | 0.99678 | -61.5579 | 1.05000 | 0.95000 | 1.05000 | 0.95000
19056 | 'MCCONICO ' | 230.0000 | 1 | 19 | 191 | 4 | 1.02808 | -47.4036 | 1.05000 | 0.95000 | 1.05000 | 0.95000
19057 | 'ORACLE ' | 115.0000 | 1 | 19 | 191 | 4 | 0.98800 | -62.4889 | 1.05000 | 0.95000 | 1.05000 | 0.95000
19058 | 'VALLEYFARMS ' | 115.0000 | 1 | 19 | 191 | 4 | 0.98672 | -67.7003 | 1.05000 | 0.95000 | 1.05000 | 0.95000
19059 | 'HIDDENSHORE ' | 69.0000 | 1 | 19 | 191 | 4 | 1.02285 | -57.2456 | 1.05000 | 0.95000 | 1.05000 | 0.95000
19060 | 'ADAMSTAP ' | 115.0000 | 1 | 19 | 191 | 4 | 1.00224 | -58.3082 | 1.05000 | 0.95000 | 1.05000 | 0.95000
19061 | 'PHXWAPA ' | 230.0000 | 1 | 19 | 191 | 4 | 1.00207 | -61.0702 | 1.05000 | 0.95000 | 1.05000 | 0.95000
19062 | 'PINPK ' | 230.0000 | 1 | 19 | 191 | 4 | 0.99988 | -62.1938 | 1.05000 | 0.95000 | 1.05000 | 0.95000
19063 | 'WLTNMOHK ' | 161.0000 | 1 | 19 | 191 | 4 | 0.99601 | -60.6738 | 1.05000 | 0.95000 | 1.05000 | 0.95000
19064 | 'TUCSON ' | 115.0000 | 1 | 19 | 191 | 4 | 0.99190 | -62.6399 | 1.05000 | 0.95000 | 1.05000 | 0.95000
19065 | 'ED-2 ' | 115.0000 | 1 | 19 | 191 | 4 | 0.98686 | -65.9848 | 1.05000 | 0.95000 | 1.05000 | 0.95000
19066 | 'SIGNAL ' | 115.0000 | 1 | 19 | 191 | 4 | 0.98461 | -66.7009 | 1.05000 | 0.95000 | 1.05000 | 0.95000
19067 | 'ED-5 ' | 115.0000 | 1 | 19 | 191 | 4 | 0.98979 | -61.8056 | 1.05000 | 0.95000 | 1.05000 | 0.95000
19068 | 'TESTTRAK ' | 230.0000 | 1 | 19 | 191 | 4 | 0.99706 | -59.5608 | 1.05000 | 0.95000 | 1.05000 | 0.95000
19070 | 'DOME TAP ' | 161.0000 | 1 | 19 | 191 | 4 | 1.00280 | -60.1870 | 1.05000 | 0.95000 | 1.05000 | 0.95000
19071 | 'ED-4 ' | 115.0000 | 1 | 19 | 191 | 4 | 0.98513 | -64.2904 | 1.05000 | 0.95000 | 1.05000 | 0.95000
19072 | 'HILLTOP ' | 230.0000 | 1 | 19 | 191 | 4 | 1.02003 | -48.5758 | 1.05000 | 0.95000 | 1.05000 | 0.95000
19074 | 'N.HAVASU ' | 230.0000 | 1 | 19 | 191 | 4 | 1.00168 | -54.6489 | 1.05000 | 0.95000 | 1.05000 | 0.95000
19075 | 'HAVASU ' | 230.0000 | 1 | 19 | 191 | 4 | 1.00344 | -56.2677 | 1.05000 | 0.95000 | 1.05000 | 0.95000
19079 | 'HOVRN7N8 ' | 230.0000 | 1 | 19 | 191 | 4 | 1.00616 | -51.5949 | 1.05000 | 0.95000 | 1.05000 | 0.95000
19080 | 'HOVRN5N6 ' | 230.0000 | 1 | 19 | 191 | 4 | 1.00616 | -51.5604 | 1.05000 | 0.95000 | 1.05000 | 0.95000
19081 | 'HOVRN3N4 ' | 230.0000 | 1 | 19 | 191 | 4 | 1.00709 | -51.1505 | 1.05000 | 0.95000 | 1.05000 | 0.95000
19082 | 'HOVRN1N2 ' | 230.0000 | 1 | 19 | 191 | 4 | 1.00740 | -51.2997 | 1.05000 | 0.95000 | 1.05000 | 0.95000
19083 | 'HOVRA1A2 ' | 230.0000 | 1 | 19 | 191 | 4 | 1.00725 | -51.0382 | 1.05000 | 0.95000 | 1.05000 | 0.95000
19084 | 'PPKDSW-1 ' | 24.0000 | 1 | 19 | 191 | 4 | 0.99906 | -62.6754 | 1.05000 | 0.95000 | 1.05000 | 0.95000
19086 | 'PPKDSW-2 ' | 24.0000 | 1 | 19 | 191 | 4 | 0.99906 | -62.6703 | 1.05000 | 0.95000 | 1.05000 | 0.95000
19088 | 'PPKDSW-3 ' | 24.0000 | 1 | 19 | 191 | 4 | 0.99893 | -62.7470 | 1.05000 | 0.95000 | 1.05000 | 0.95000
19100 | 'KOFA ' | 161.0000 | 1 | 19 | 191 | 4 | 1.00611 | -60.1143 | 1.05000 | 0.95000 | 1.05000 | 0.95000
19102 | 'KOFA ' | 69.0000 | 1 | 19 | 191 | 4 | 1.01817 | -61.5016 | 1.05000 | 0.95000 | 1.05000 | 0.95000
19105 | 'GLT TAP ' | 161.0000 | 1 | 19 | 191 | 4 | 1.00163 | -56.5961 | 1.05000 | 0.95000 | 1.05000 | 0.95000
19106 | 'PRSCOTWA ' | 230.0000 | 1 | 19 | 191 | 4 | 0.99552 | -62.2169 | 1.05000 | 0.95000 | 1.05000 | 0.95000
19107 | 'GAVLINWA ' | 230.0000 | 1 | 19 | 191 | 4 | 0.99298 | -63.3718 | 1.05000 | 0.95000 | 1.05000 | 0.95000
19109 | 'DAVIS ' | 69.0000 | 1 | 19 | 191 | 4 | 1.00620 | -52.2238 | 1.05000 | 0.95000 | 1.05000 | 0.95000
19169 | 'ED5-230 ' | 230.0000 | 1 | 19 | 191 | 4 | 0.99318 | -60.8817 | 1.05000 | 0.95000 | 1.05000 | 0.95000
19183 | 'CLO-TAP ' | 69.0000 | 1 | 19 | 191 | 4 | 1.00839 | -55.2017 | 1.05000 | 0.95000 | 1.05000 | 0.95000
19184 | 'CLO-TAP2 ' | 69.0000 | 1 | 19 | 191 | 4 | 1.00869 | -55.1878 | 1.05000 | 0.95000 | 1.05000 | 0.95000
19201 | 'BLACKMTN ' | 115.0000 | 1 | 19 | 191 | 4 | 0.98113 | -67.0689 | 1.05000 | 0.95000 | 1.05000 | 0.95000
19202 | 'BRADY ' | 115.0000 | 1 | 19 | 191 | 4 | 0.98936 | -63.6265 | 1.05000 | 0.95000 | 1.05000 | 0.95000
19203 | 'BRAWLEY ' | 115.0000 | 1 | 19 | 191 | 4 | 0.98454 | -65.5783 | 1.05000 | 0.95000 | 1.05000 | 0.95000
19204 | 'HARCUVAR ' | 230.0000 | 1 | 19 | 191 | 4 | 1.00781 | -57.7364 | 1.05000 | 0.95000 | 1.05000 | 0.95000
19206 | 'HEADGATE ' | 161.0000 | 1 | 19 | 191 | 4 | 1.00561 | -54.6192 | 1.05000 | 0.95000 | 1.05000 | 0.95000
19208 | 'N.WADDEL ' | 230.0000 | 1 | 19 | 191 | 4 | 1.01382 | -58.5884 | 1.05000 | 0.95000 | 1.05000 | 0.95000
19209 | 'PICACHOW ' | 115.0000 | 1 | 19 | 191 | 4 | 0.99123 | -62.5166 | 1.05000 | 0.95000 | 1.05000 | 0.95000
19210 | 'RATTLSNK ' | 115.0000 | 1 | 19 | 191 | 4 | 0.98916 | -63.7827 | 1.05000 | 0.95000 | 1.05000 | 0.95000
19211 | 'RED ROCK ' | 115.0000 | 1 | 19 | 191 | 4 | 1.00210 | -58.2212 | 1.05000 | 0.95000 | 1.05000 | 0.95000
19212 | 'SANDARIO ' | 115.0000 | 1 | 19 | 191 | 4 | 0.98577 | -65.0724 | 1.05000 | 0.95000 | 1.05000 | 0.95000
19213 | 'SANXAVER ' | 115.0000 | 1 | 19 | 191 | 4 | 0.98178 | -66.7787 | 1.05000 | 0.95000 | 1.05000 | 0.95000
19214 | 'SNYDHILL ' | 115.0000 | 1 | 19 | 191 | 4 | 0.98115 | -67.0577 | 1.05000 | 0.95000 | 1.05000 | 0.95000
19216 | 'TWINPEAK ' | 115.0000 | 1 | 19 | 191 | 4 | 0.98889 | -63.8598 | 1.05000 | 0.95000 | 1.05000 | 0.95000
19217 | 'TESTTRAK ' | 69.0000 | 1 | 19 | 191 | 4 | 0.97475 | -64.8529 | 1.05000 | 0.95000 | 1.05000 | 0.95000
19218 | 'CASAGRND ' | 230.0000 | 1 | 19 | 191 | 4 | 0.99824 | -60.0261 | 1.05000 | 0.95000 | 1.05000 | 0.95000
19221 | 'NOGALES ' | 115.0000 | 1 | 19 | 191 | 4 | 0.99651 | -61.2301 | 1.05000 | 0.95000 | 1.05000 | 0.95000
19222 | 'CASAGRND ' | 115.0000 | 1 | 19 | 191 | 4 | 0.97598 | -60.6574 | 1.05000 | 0.95000 | 1.05000 | 0.95000
19224 | 'LONGTIN ' | 230.0000 | 1 | 19 | 191 | 4 | 1.01061 | -50.8438 | 1.05000 | 0.95000 | 1.05000 | 0.95000
19226 | 'LONE BUT ' | 69.0000 | 1 | 19 | 191 | 4 | 0.96946 | -67.6875 | 1.05000 | 0.95000 | 1.05000 | 0.95000
19229 | 'SONORA ' | 69.0000 | 1 | 19 | 191 | 4 | 1.00697 | -60.5162 | 1.05000 | 0.95000 | 1.05000 | 0.95000
19230 | 'SONORA ' | 34.5000 | 1 | 19 | 191 | 4 | 1.01172 | -62.3045 | 1.05000 | 0.95000 | 1.05000 | 0.95000
19231 | 'WF_EQLD1 ' | 34.5000 | 1 | 19 | 191 | 4 | 0.99707 | -65.0048 | 1.05000 | 0.95000 | 1.05000 | 0.95000
19232 | 'MEX TAP ' | 34.5000 | 1 | 19 | 191 | 4 | 1.00189 | -65.8868 | 1.05000 | 0.95000 | 1.05000 | 0.95000
19233 | 'WF_EQLD2 ' | 34.5000 | 1 | 19 | 191 | 4 | 1.00523 | -65.9251 | 1.05000 | 0.95000 | 1.05000 | 0.95000
19234 | 'SNL-WALC ' | 34.5000 | 1 | 19 | 191 | 4 | 1.00990 | -65.8916 | 1.05000 | 0.95000 | 1.05000 | 0.95000
19304 | 'HEADGATE ' | 69.0000 | 1 | 19 | 191 | 112 | 1.00087 | -55.4850 | 1.05000 | 0.95000 | 1.05000 | 0.95000
19305 | 'HEADGAT1 ' | 4.1600 | 2 | 19 | 191 | 112 | 1.00000 | -53.0537 | 1.05000 | 0.95000 | 1.05000 | 0.95000
19306 | 'HEADGAT2 ' | 4.1600 | 2 | 19 | 191 | 112 | 1.00000 | -53.0537 | 1.05000 | 0.95000 | 1.05000 | 0.95000
19307 | 'HEADGAT3 ' | 4.1600 | 2 | 19 | 191 | 112 | 1.00000 | -53.0537 | 1.05000 | 0.95000 | 1.05000 | 0.95000
19310 | 'GRIFFITH ' | 230.0000 | 1 | 19 | 191 | 4 | 1.03383 | -45.9009 | 1.05000 | 0.95000 | 1.05000 | 0.95000
19311 | 'GRIFFTH1 ' | 18.0000 | 2 | 19 | 191 | 437 | 1.03500 | -39.7813 | 1.05000 | 0.95000 | 1.05000 | 0.95000
19312 | 'GRIFFTH2 ' | 18.0000 | 2 | 19 | 191 | 437 | 1.03500 | -39.7813 | 1.05000 | 0.95000 | 1.05000 | 0.95000
19313 | 'GRIFFTH3 ' | 18.0000 | 2 | 19 | 191 | 437 | 1.03500 | -39.2944 | 1.05000 | 0.95000 | 1.05000 | 0.95000
19314 | 'PEACOCK ' | 230.0000 | 1 | 19 | 191 | 4 | 1.01794 | -50.3538 | 1.05000 | 0.95000 | 1.05000 | 0.95000
19315 | 'PEACOCK ' | 345.0000 | 1 | 19 | 191 | 4 | 1.01351 | -52.5880 | 1.05000 | 0.95000 | 1.05000 | 0.95000
19316 | 'SOPOINT ' | 230.0000 | 1 | 19 | 191 | 4 | 1.01635 | -49.6041 | 1.05000 | 0.95000 | 1.05000 | 0.95000
19317 | 'SOPOINT1 ' | 18.0000 | 2 | 19 | 191 | 470 | 1.03500 | -42.1726 | 1.05000 | 0.95000 | 1.05000 | 0.95000
19318 | 'SOPOINT2 ' | 18.0000 | 2 | 19 | 191 | 470 | 1.03500 | -44.5620 | 1.05000 | 0.95000 | 1.05000 | 0.95000
19319 | 'SOPOINT3 ' | 18.0000 | 2 | 19 | 191 | 470 | 1.03500 | -43.1308 | 1.05000 | 0.95000 | 1.05000 | 0.95000
19320 | 'TOPOCK ' | 230.0000 | 1 | 19 | 191 | 4 | 1.01202 | -50.8218 | 1.05000 | 0.95000 | 1.05000 | 0.95000
19321 | 'NEWPORT ' | 230.0000 | 1 | 19 | 191 | 4 | 0.99895 | -55.3979 | 1.05000 | 0.95000 | 1.05000 | 0.95000
19340 | 'NEWPORTX ' | 69.0000 | 1 | 19 | 191 | 4 | 1.00850 | -56.2316 | 1.05000 | 0.95000 | 1.05000 | 0.95000
19341 | 'EASTSIDE ' | 230.0000 | 1 | 19 | 191 | 4 | 0.99701 | -55.7240 | 1.05000 | 0.95000 | 1.05000 | 0.95000
19342 | 'EASTSIDE ' | 69.0000 | 1 | 19 | 191 | 4 | 1.00387 | -57.2355 | 1.05000 | 0.95000 | 1.05000 | 0.95000
19343 | 'BUCKEYE2 ' | 230.0000 | 1 | 19 | 191 | 2 | 1.01010 | -60.2521 | 1.05000 | 0.95000 | 1.05000 | 0.95000
19410 | 'SUN ARIZ ' | 230.0000 | 1 | 19 | 191 | 4 | 0.98335 | -66.1725 | 1.05000 | 0.95000 | 1.05000 | 0.95000
19500 | 'HASSYTAP ' | 230.0000 | 1 | 19 | 191 | 4 | 1.00261 | -59.3142 | 1.05000 | 0.95000 | 1.05000 | 0.95000
19501 | 'RNDVLYTP ' | 230.0000 | 1 | 19 | 191 | 4 | 1.01328 | -53.4258 | 1.05000 | 0.95000 | 1.05000 | 0.95000
19502 | 'ROGSWAPA ' | 230.0000 | 1 | 19 | 191 | 4 | 0.99100 | -67.2985 | 1.05000 | 0.95000 | 1.05000 | 0.95000
19503 | 'ROGERSWA ' | 69.0000 | 1 | 19 | 191 | 4 | 1.01337 | -72.8739 | 1.05000 | 0.95000 | 1.05000 | 0.95000
19607 | 'MARICOPA ' | 69.0000 | 1 | 19 | 191 | 4 | 0.97431 | -64.9724 | 1.05000 | 0.95000 | 1.05000 | 0.95000
19608 | 'SNTARED3 ' | 69.0000 | 1 | 19 | 191 | 4 | 0.97457 | -64.9138 | 1.05000 | 0.95000 | 1.05000 | 0.95000
19780 | 'FLAGSTAF ' | 345.0000 | 1 | 19 | 191 | 4 | 1.02213 | -54.3464 | 1.05000 | 0.95000 | 1.05000 | 0.95000
19781 | 'GLEN PS ' | 230.0000 | 1 | 19 | 191 | 4 | 1.01854 | -45.8696 | 1.05000 | 0.95000 | 1.05000 | 0.95000
19782 | 'GLENCANY ' | 230.0000 | 1 | 19 | 191 | 4 | 1.02296 | -46.2982 | 1.05000 | 0.95000 | 1.05000 | 0.95000
19783 | 'GLENCANY ' | 345.0000 | 1 | 19 | 191 | 4 | 1.02904 | -48.1241 | 1.05000 | 0.95000 | 1.05000 | 0.95000
19784 | 'KAYENTA ' | 230.0000 | 1 | 19 | 191 | 4 | 1.01653 | -45.3316 | 1.05000 | 0.95000 | 1.05000 | 0.95000
19785 | 'PINPKBRB ' | 345.0000 | 1 | 19 | 191 | 4 | 1.00713 | -59.2905 | 1.05000 | 0.95000 | 1.05000 | 0.95000
19787 | 'LNGHOUSE ' | 230.0000 | 1 | 19 | 191 | 4 | 0.99620 | -44.1002 | 1.05000 | 0.95000 | 1.05000 | 0.95000
19788 | 'GLENC1-2 ' | 13.8000 | 2 | 19 | 191 | 50 | 1.00000 | -47.3161 | 1.05000 | 0.95000 | 1.05000 | 0.95000
19789 | 'GLENC3-4 ' | 13.8000 | 2 | 19 | 191 | 50 | 1.00000 | -47.3011 | 1.05000 | 0.95000 | 1.05000 | 0.95000
19790 | 'GLENC5-6 ' | 13.8000 | 2 | 19 | 191 | 50 | 1.00000 | -47.2815 | 1.05000 | 0.95000 | 1.05000 | 0.95000
19791 | 'GLENC7-8 ' | 13.8000 | 2 | 19 | 191 | 50 | 1.00000 | -45.5156 | 1.05000 | 0.95000 | 1.05000 | 0.95000
19860 | 'COLKW3AT ' | 12.4700 | 1 | 19 | 191 | 4 | 0.99115 | -67.5599 | 1.05000 | 0.95000 | 1.05000 | 0.95000
19862 | 'COLKW4AT ' | 12.4700 | 1 | 19 | 191 | 4 | 0.99115 | -67.5599 | 1.05000 | 0.95000 | 1.05000 | 0.95000
19886 | 'TNS-GSU-HV ' | 230.0000 | 1 | 19 | 191 | 4 | 1.00130 | -54.5118 | 1.05000 | 0.95000 | 1.05000 | 0.95000
19887 | 'TNS-GSU-LV ' | 34.5000 | 1 | 19 | 191 | 4 | 0.99799 | -46.8766 | 1.05000 | 0.95000 | 1.05000 | 0.95000
19888 | 'TNS-COLL-PV ' | 34.5000 | 1 | 19 | 191 | 4 | 0.99989 | -45.4895 | 1.05000 | 0.95000 | 1.05000 | 0.95000
19889 | 'TNS-COLL-ES ' | 34.5000 | 4 | 19 | 191 | 4 | 1.00000 | -57.1861 | 1.05000 | 0.95000 | 1.05000 | 0.95000
19890 | 'TNS-PV ' | 0.6600 | 2 | 19 | 191 | 4 | 1.00000 | -42.3116 | 1.05000 | 0.95000 | 1.05000 | 0.95000
19891 | 'TNS-ES ' | 0.6600 | 4 | 19 | 191 | 4 | 1.00000 | -57.1861 | 1.05000 | 0.95000 | 1.05000 | 0.95000
19973 | 'MEAD B ' | 69.0000 | 1 | 19 | 191 | 4 | 0.98569 | -55.7606 | 1.05000 | 0.95000 | 1.05000 | 0.95000
19974 | 'MEAD A ' | 69.0000 | 1 | 19 | 191 | 4 | 0.98569 | -55.7606 | 1.05000 | 0.95000 | 1.05000 | 0.95000
19980 | 'WHTHLS ' | 345.0000 | 1 | 19 | 191 | 4 | 1.00000 | -51.8774 | 1.05000 | 0.95000 | 1.05000 | 0.95000
19981 | 'WHTHLS1_WT1 ' | 0.6900 | 2 | 19 | 191 | 451 | 1.02485 | -44.4906 | 1.05000 | 0.95000 | 1.05000 | 0.95000
19982 | 'WHTHLS1_MV1 ' | 34.5000 | 1 | 19 | 191 | 451 | 1.01268 | -47.4476 | 1.05000 | 0.95000 | 1.05000 | 0.95000
19983 | 'WHTHLS1_MV2 ' | 34.5000 | 1 | 19 | 191 | 451 | 1.00896 | -47.7629 | 1.05000 | 0.95000 | 1.05000 | 0.95000
19984 | 'WHTHLS1_HV ' | 345.0000 | 1 | 19 | 191 | 451 | 1.00059 | -51.6915 | 1.05000 | 0.95000 | 1.05000 | 0.95000
19985 | 'WHTHLS2_WT1 ' | 0.6900 | 2 | 19 | 191 | 451 | 1.02119 | -45.1840 | 1.05000 | 0.95000 | 1.05000 | 0.95000
19986 | 'WHTHLS2_WT2 ' | 0.6900 | 2 | 19 | 191 | 451 | 1.01025 | -48.0959 | 1.05000 | 0.95000 | 1.05000 | 0.95000
19987 | 'WHTHLS2_MV1 ' | 34.5000 | 1 | 19 | 191 | 451 | 1.01025 | -48.0959 | 1.05000 | 0.95000 | 1.05000 | 0.95000
19988 | 'WHTHLS2_MV2 ' | 34.5000 | 1 | 19 | 191 | 451 | 1.00613 | -48.4621 | 1.05000 | 0.95000 | 1.05000 | 0.95000
19989 | 'WHTHLS2_HV ' | 345.0000 | 1 | 19 | 191 | 451 | 1.00002 | -51.8662 | 1.05000 | 0.95000 | 1.05000 | 0.95000
20001 | 'PJZ-230 ' | 230.0000 | 1 | 20 | 203 | 111 | 1.00550 | -70.1884 | 1.10000 | 0.90000 | 1.10000 | 0.90000
20006 | 'PJZ-U5 ' | 15.0000 | 2 | 20 | 203 | 111 | 1.02000 | -65.6945 | 1.10000 | 0.90000 | 1.10000 | 0.90000
20007 | 'PJZ-U6 ' | 15.0000 | 2 | 20 | 203 | 111 | 1.02000 | -65.6926 | 1.10000 | 0.90000 | 1.10000 | 0.90000
20008 | 'PJZ-U8 ' | 21.0000 | 2 | 20 | 203 | 111 | 1.01500 | -67.0081 | 1.10000 | 0.90000 | 1.10000 | 0.90000
20009 | 'PJZ-U9 ' | 21.0000 | 2 | 20 | 203 | 111 | 1.01500 | -67.1379 | 1.10000 | 0.90000 | 1.10000 | 0.90000
20010 | 'CCBC-U1 ' | 16.5000 | 2 | 20 | 203 | 111 | 1.02200 | -65.5906 | 1.10000 | 0.90000 | 1.10000 | 0.90000
20011 | 'CCBC-U2 ' | 13.8000 | 2 | 20 | 203 | 111 | 1.02200 | -65.6994 | 1.10000 | 0.90000 | 1.10000 | 0.90000
20012 | 'TTI-U1 ' | 13.8000 | 2 | 20 | 203 | 111 | 1.02000 | -68.8139 | 1.10000 | 0.90000 | 1.10000 | 0.90000
20013 | 'TTI-U2 ' | 13.8000 | 2 | 20 | 203 | 111 | 1.02000 | -68.8139 | 1.10000 | 0.90000 | 1.10000 | 0.90000
20014 | 'PJZ-U7 ' | 18.0000 | 2 | 20 | 203 | 111 | 1.00550 | -70.1884 | 1.10000 | 0.90000 | 1.10000 | 0.90000
20015 | 'PAP-230 ' | 230.0000 | 1 | 20 | 203 | 111 | 1.00073 | -71.1243 | 1.10000 | 0.90000 | 1.10000 | 0.90000
20016 | 'RIN-161 ' | 161.0000 | 1 | 20 | 204 | 111 | 0.99418 | -65.6431 | 1.10000 | 0.90000 | 1.10000 | 0.90000
20017 | 'MEP-230 ' | 230.0000 | 1 | 20 | 203 | 111 | 1.00010 | -71.1189 | 1.10000 | 0.90000 | 1.10000 | 0.90000
20018 | 'RUB-230 ' | 230.0000 | 1 | 20 | 203 | 111 | 1.00293 | -71.2526 | 1.10000 | 0.90000 | 1.10000 | 0.90000
20019 | 'PJZ-115 ' | 115.0000 | 1 | 20 | 203 | 111 | 1.01333 | -71.6834 | 1.10000 | 0.90000 | 1.10000 | 0.90000
20020 | 'POP-115 ' | 115.0000 | 1 | 20 | 203 | 111 | 1.00754 | -73.5021 | 1.10000 | 0.90000 | 1.10000 | 0.90000
20021 | 'JAT-115 ' | 115.0000 | 1 | 20 | 205 | 111 | 0.99778 | -75.3808 | 1.10000 | 0.90000 | 1.10000 | 0.90000
20022 | 'PNU-115 ' | 115.0000 | 1 | 20 | 205 | 111 | 1.00361 | -73.8820 | 1.10000 | 0.90000 | 1.10000 | 0.90000
20023 | 'MSN-115 ' | 115.0000 | 1 | 20 | 205 | 111 | 1.00039 | -74.8654 | 1.10000 | 0.90000 | 1.10000 | 0.90000
20024 | 'CNA-69 ' | 69.0000 | 1 | 20 | 203 | 111 | 0.99687 | -75.0874 | 1.10000 | 0.90000 | 1.10000 | 0.90000
20025 | 'PB1-69 ' | 69.0000 | 1 | 20 | 203 | 111 | 0.99160 | -76.8413 | 1.10000 | 0.90000 | 1.10000 | 0.90000
20026 | 'GER-69 ' | 69.0000 | 1 | 20 | 203 | 111 | 0.99153 | -76.5514 | 1.10000 | 0.90000 | 1.10000 | 0.90000
20027 | 'CES-69 ' | 69.0000 | 1 | 20 | 203 | 111 | 0.99922 | -73.9378 | 1.10000 | 0.90000 | 1.10000 | 0.90000
20028 | 'MXC-69 ' | 69.0000 | 1 | 20 | 203 | 111 | 0.99236 | -77.4074 | 1.10000 | 0.90000 | 1.10000 | 0.90000
20029 | 'RII-69 ' | 69.0000 | 1 | 20 | 203 | 111 | 0.99607 | -77.3591 | 1.10000 | 0.90000 | 1.10000 | 0.90000
20030 | 'UND-69 ' | 69.0000 | 1 | 20 | 203 | 111 | 1.00125 | -77.7583 | 1.10000 | 0.90000 | 1.10000 | 0.90000
20031 | 'HMO-69 ' | 69.0000 | 1 | 20 | 203 | 111 | 1.00099 | -76.9712 | 1.10000 | 0.90000 | 1.10000 | 0.90000
20032 | 'INA-69 ' | 69.0000 | 1 | 20 | 203 | 111 | 1.00778 | -75.7855 | 1.10000 | 0.90000 | 1.10000 | 0.90000
20033 | 'PAP-69 ' | 69.0000 | 1 | 20 | 203 | 111 | 1.01244 | -73.9914 | 1.10000 | 0.90000 | 1.10000 | 0.90000
20034 | 'TJI-69 ' | 69.0000 | 1 | 20 | 203 | 111 | 1.01622 | -73.9378 | 1.10000 | 0.90000 | 1.10000 | 0.90000
20035 | 'LGO-69 ' | 69.0000 | 1 | 20 | 203 | 111 | 1.00762 | -77.4263 | 1.10000 | 0.90000 | 1.10000 | 0.90000
20036 | 'LMS-69 ' | 69.0000 | 1 | 20 | 203 | 111 | 1.00422 | -77.0103 | 1.10000 | 0.90000 | 1.10000 | 0.90000
20037 | 'VIB-69 ' | 69.0000 | 1 | 20 | 203 | 111 | 1.00521 | -76.1977 | 1.10000 | 0.90000 | 1.10000 | 0.90000
20038 | 'FLO-69 ' | 69.0000 | 1 | 20 | 203 | 111 | 1.01052 | -75.0716 | 1.10000 | 0.90000 | 1.10000 | 0.90000
20039 | 'MEP-69 ' | 69.0000 | 1 | 20 | 203 | 111 | 1.01391 | -73.7825 | 1.10000 | 0.90000 | 1.10000 | 0.90000
20040 | 'RUB-69 ' | 69.0000 | 1 | 20 | 203 | 111 | 1.00220 | -73.1475 | 1.10000 | 0.90000 | 1.10000 | 0.90000
20041 | 'TEE-69 ' | 69.0000 | 1 | 20 | 203 | 111 | 1.00360 | -74.0590 | 1.10000 | 0.90000 | 1.10000 | 0.90000
20042 | 'DRA-69 ' | 69.0000 | 1 | 20 | 203 | 111 | 1.00859 | -75.3711 | 1.10000 | 0.90000 | 1.10000 | 0.90000
20043 | 'VPM-69 ' | 69.0000 | 1 | 20 | 205 | 111 | 0.99270 | -76.1880 | 1.10000 | 0.90000 | 1.10000 | 0.90000
20044 | 'FTA-69 ' | 69.0000 | 1 | 20 | 203 | 111 | 1.00626 | -75.7444 | 1.10000 | 0.90000 | 1.10000 | 0.90000
20046 | 'HTR-69 ' | 69.0000 | 1 | 20 | 203 | 111 | 1.00745 | -75.5631 | 1.10000 | 0.90000 | 1.10000 | 0.90000
20049 | 'RUS-0.587 ' | 0.5870 | 2 | 20 | 204 | 111 | 1.01340 | -59.9061 | 1.10000 | 0.90000 | 1.10000 | 0.90000
20050 | 'SMA-6.0 ' | 6.0000 | 2 | 20 | 205 | 111 | 1.02000 | -71.6844 | 1.10000 | 0.90000 | 1.10000 | 0.90000
20051 | 'PPF-34A ' | 34.5000 | 2 | 20 | 204 | 111 | 1.00000 | -36.2814 | 1.05000 | 0.95000 | 1.05000 | 0.95000
20052 | 'PPF-34B ' | 34.5000 | 2 | 20 | 204 | 111 | 1.00000 | -36.2814 | 1.05000 | 0.95000 | 1.05000 | 0.95000
20053 | 'PPF-34C ' | 34.5000 | 2 | 20 | 204 | 111 | 1.00000 | -36.2814 | 1.05000 | 0.95000 | 1.05000 | 0.95000
20054 | 'TYC-69 ' | 69.0000 | 1 | 20 | 203 | 111 | 1.00528 | -76.7576 | 1.10000 | 0.90000 | 1.10000 | 0.90000
20058 | 'TAP-TCU ' | 69.0000 | 1 | 20 | 207 | 111 | 1.00644 | -77.0225 | 1.10000 | 0.90000 | 1.10000 | 0.90000
20059 | 'ENT-TCR ' | 69.0000 | 1 | 20 | 207 | 111 | 1.00638 | -77.0272 | 1.10000 | 0.90000 | 1.10000 | 0.90000
20061 | 'TCD-69 ' | 69.0000 | 1 | 20 | 207 | 111 | 1.00649 | -77.2128 | 1.10000 | 0.90000 | 1.10000 | 0.90000
20062 | 'TCU-69 ' | 69.0000 | 1 | 20 | 207 | 111 | 1.00642 | -77.0268 | 1.10000 | 0.90000 | 1.10000 | 0.90000
20063 | 'CIP-230 ' | 230.0000 | 1 | 20 | 205 | 111 | 0.98833 | -72.8388 | 1.10000 | 0.90000 | 1.10000 | 0.90000
20065 | 'CIP-115 ' | 115.0000 | 1 | 20 | 205 | 111 | 1.00067 | -75.2654 | 1.10000 | 0.90000 | 1.10000 | 0.90000
20066 | 'EPCH-115 ' | 115.0000 | 1 | 20 | 205 | 111 | 1.00005 | -76.7973 | 1.10000 | 0.90000 | 1.10000 | 0.90000
20067 | 'PCH-115 ' | 115.0000 | 1 | 20 | 205 | 111 | 1.00004 | -76.8576 | 1.10000 | 0.90000 | 1.10000 | 0.90000
20068 | 'SVE-115 ' | 115.0000 | 1 | 20 | 205 | 111 | 0.99894 | -78.3244 | 1.10000 | 0.90000 | 1.10000 | 0.90000
20069 | 'CEC-115 ' | 115.0000 | 1 | 20 | 205 | 111 | 0.99407 | -75.9568 | 1.10000 | 0.90000 | 1.10000 | 0.90000
20070 | 'GLL-115 ' | 115.0000 | 1 | 20 | 205 | 111 | 0.99359 | -75.9891 | 1.10000 | 0.90000 | 1.10000 | 0.90000
20071 | 'EDA-115 ' | 115.0000 | 1 | 20 | 205 | 111 | 0.99227 | -76.0442 | 1.10000 | 0.90000 | 1.10000 | 0.90000
20072 | 'FAM-115 ' | 115.0000 | 1 | 20 | 205 | 111 | 0.99285 | -76.0276 | 1.10000 | 0.90000 | 1.10000 | 0.90000
20073 | 'MND-115 ' | 115.0000 | 1 | 20 | 205 | 111 | 0.99940 | -75.8950 | 1.10000 | 0.90000 | 1.10000 | 0.90000
20074 | 'COE-115 ' | 115.0000 | 1 | 20 | 205 | 111 | 0.99655 | -81.1751 | 1.10000 | 0.90000 | 1.10000 | 0.90000
20075 | 'KON-115 ' | 115.0000 | 1 | 20 | 205 | 111 | 0.99979 | -78.7270 | 1.10000 | 0.90000 | 1.10000 | 0.90000
20076 | 'SQN-115 ' | 115.0000 | 1 | 20 | 205 | 111 | 0.99553 | -86.5707 | 1.10000 | 0.90000 | 1.10000 | 0.90000
20077 | 'SMN-115 ' | 115.0000 | 1 | 20 | 205 | 111 | 0.99299 | -87.8823 | 1.10000 | 0.90000 | 1.10000 | 0.90000
20078 | 'TRI-115 ' | 115.0000 | 1 | 20 | 205 | 111 | 0.99463 | -76.1049 | 1.10000 | 0.90000 | 1.10000 | 0.90000
20079 | 'MIN-115 ' | 115.0000 | 1 | 20 | 205 | 111 | 1.00063 | -70.1930 | 1.10000 | 0.90000 | 1.10000 | 0.90000
20080 | 'ENT-115 ' | 115.0000 | 1 | 20 | 205 | 111 | 0.99599 | -72.4849 | 1.10000 | 0.90000 | 1.10000 | 0.90000
20081 | 'SAF-115 ' | 115.0000 | 1 | 20 | 205 | 111 | 0.98759 | -72.8158 | 1.10000 | 0.90000 | 1.10000 | 0.90000
20082 | 'LOS-115 ' | 115.0000 | 1 | 20 | 205 | 111 | 0.99391 | -75.5758 | 1.10000 | 0.90000 | 1.10000 | 0.90000
20083 | 'SAZ-115 ' | 115.0000 | 1 | 20 | 205 | 111 | 0.99571 | -76.0186 | 1.10000 | 0.90000 | 1.10000 | 0.90000
20085 | 'ONG-69 ' | 69.0000 | 1 | 20 | 205 | 111 | 0.97636 | -78.7752 | 1.10000 | 0.90000 | 1.10000 | 0.90000
20087 | 'VLP-69 ' | 69.0000 | 1 | 20 | 205 | 111 | 0.96569 | -78.4463 | 1.10000 | 0.90000 | 1.10000 | 0.90000
20088 | 'MNI-115 ' | 115.0000 | 1 | 20 | 205 | 111 | 0.99750 | -73.3849 | 1.10000 | 0.90000 | 1.10000 | 0.90000
20089 | 'SMA-115 ' | 115.0000 | 1 | 20 | 205 | 111 | 0.99797 | -73.3570 | 1.10000 | 0.90000 | 1.10000 | 0.90000
20090 | 'SMA-34.5B ' | 34.5000 | 1 | 20 | 205 | 111 | 1.01765 | -72.2798 | 1.10000 | 0.90000 | 1.10000 | 0.90000
20091 | 'VLD-115 ' | 115.0000 | 1 | 20 | 205 | 111 | 0.99632 | -75.7492 | 1.10000 | 0.90000 | 1.10000 | 0.90000
20099 | 'CIP-U1 ' | 13.8000 | 2 | 20 | 205 | 111 | 1.01500 | -72.7818 | 1.10000 | 0.90000 | 1.10000 | 0.90000
20101 | 'RUM-69 ' | 69.0000 | 1 | 20 | 204 | 111 | 0.99210 | -66.4482 | 1.10000 | 0.90000 | 1.10000 | 0.90000
20102 | 'RUM-230 ' | 230.0000 | 1 | 20 | 204 | 111 | 1.00008 | -64.2584 | 1.10000 | 0.90000 | 1.10000 | 0.90000
20103 | 'WIS-230 ' | 230.0000 | 1 | 20 | 204 | 111 | 0.99947 | -62.7690 | 1.10000 | 0.90000 | 1.10000 | 0.90000
20104 | 'CPD-230 ' | 230.0000 | 1 | 20 | 204 | 111 | 1.00234 | -61.5027 | 1.10000 | 0.90000 | 1.10000 | 0.90000
20105 | 'CPD-U1 ' | 13.8000 | 2 | 20 | 204 | 111 | 1.01000 | -58.1471 | 1.10000 | 0.90000 | 1.10000 | 0.90000
20106 | 'CPD-U2 ' | 13.8000 | 2 | 20 | 204 | 111 | 1.00234 | -61.5027 | 1.10000 | 0.90000 | 1.10000 | 0.90000
20107 | 'CPT-230 ' | 230.0000 | 1 | 20 | 204 | 111 | 1.00194 | -61.5764 | 1.10000 | 0.90000 | 1.10000 | 0.90000
20108 | 'CPT-U1 ' | 13.8000 | 2 | 20 | 204 | 111 | 1.00194 | -61.5764 | 1.10000 | 0.90000 | 1.10000 | 0.90000
20109 | 'CPT-U2 ' | 13.8000 | 2 | 20 | 204 | 111 | 1.00194 | -61.5764 | 1.10000 | 0.90000 | 1.10000 | 0.90000
20110 | 'APD-230 ' | 230.0000 | 1 | 20 | 204 | 111 | 0.99513 | -62.5905 | 1.10000 | 0.90000 | 1.10000 | 0.90000
20111 | 'TEK-230 ' | 230.0000 | 1 | 20 | 204 | 111 | 0.99878 | -62.3198 | 1.10000 | 0.90000 | 1.10000 | 0.90000
20112 | 'STB-230 ' | 230.0000 | 1 | 20 | 204 | 111 | 1.00090 | -62.4730 | 1.10000 | 0.90000 | 1.10000 | 0.90000
20113 | 'OZA-230 ' | 230.0000 | 1 | 20 | 204 | 111 | 0.99832 | -63.0424 | 1.10000 | 0.90000 | 1.10000 | 0.90000
20114 | 'CSC-230 ' | 230.0000 | 1 | 20 | 204 | 111 | 0.99866 | -62.3902 | 1.10000 | 0.90000 | 1.10000 | 0.90000
20115 | 'MXI-230 ' | 230.0000 | 1 | 20 | 204 | 111 | 0.99880 | -62.7909 | 1.10000 | 0.90000 | 1.10000 | 0.90000
20116 | 'CTY-230 ' | 230.0000 | 1 | 20 | 204 | 111 | 0.99483 | -62.6023 | 1.10000 | 0.90000 | 1.10000 | 0.90000
20117 | 'CRO-230 ' | 230.0000 | 1 | 20 | 204 | 111 | 0.99817 | -63.1773 | 1.10000 | 0.90000 | 1.10000 | 0.90000
20118 | 'ROA-230 ' | 230.0000 | 1 | 20 | 204 | 111 | 1.00431 | -61.6377 | 1.10000 | 0.90000 | 1.10000 | 0.90000
20119 | 'CTA-69 ' | 69.0000 | 1 | 20 | 204 | 111 | 0.98137 | -67.7773 | 1.10000 | 0.90000 | 1.10000 | 0.90000
20134 | 'MIS-230 ' | 230.0000 | 1 | 20 | 203 | 111 | 0.99961 | -71.2546 | 1.10000 | 0.90000 | 1.10000 | 0.90000
20135 | 'MXI-161 ' | 161.0000 | 1 | 20 | 204 | 111 | 0.99634 | -65.3261 | 1.10000 | 0.90000 | 1.10000 | 0.90000
20136 | 'CPU-161 ' | 161.0000 | 1 | 20 | 204 | 111 | 0.99779 | -65.3633 | 1.10000 | 0.90000 | 1.10000 | 0.90000
20137 | 'ARJ-230 ' | 230.0000 | 1 | 20 | 205 | 111 | 1.00308 | -66.4430 | 1.10000 | 0.90000 | 1.10000 | 0.90000
20139 | 'SKW-161 ' | 161.0000 | 1 | 20 | 204 | 111 | 0.99365 | -65.9616 | 1.10000 | 0.90000 | 1.10000 | 0.90000
20140 | 'CAL-161 ' | 161.0000 | 1 | 20 | 204 | 111 | 0.99473 | -65.8539 | 1.05000 | 0.95000 | 1.05000 | 0.95000
20141 | 'CPU-U5 ' | 13.8000 | 2 | 20 | 204 | 111 | 0.99779 | -65.3633 | 1.10000 | 0.90000 | 1.10000 | 0.90000
20142 | 'CPC-161 ' | 161.0000 | 1 | 20 | 204 | 111 | 0.99879 | -65.2038 | 1.10000 | 0.90000 | 1.10000 | 0.90000
20143 | 'CPC-U1 ' | 13.8000 | 2 | 20 | 204 | 111 | 1.01000 | -62.3067 | 1.10000 | 0.90000 | 1.10000 | 0.90000
20144 | 'CPC-U2 ' | 13.8000 | 2 | 20 | 204 | 111 | 0.99879 | -65.2038 | 1.10000 | 0.90000 | 1.10000 | 0.90000
20145 | 'CPC-U3 ' | 13.8000 | 2 | 20 | 204 | 111 | 0.99879 | -65.2038 | 1.10000 | 0.90000 | 1.10000 | 0.90000
20146 | 'CPC-U4 ' | 13.8000 | 2 | 20 | 204 | 111 | 0.99879 | -65.2038 | 1.10000 | 0.90000 | 1.10000 | 0.90000
20147 | 'CTY-161 ' | 161.0000 | 1 | 20 | 204 | 111 | 0.99476 | -65.8807 | 1.10000 | 0.90000 | 1.10000 | 0.90000
20148 | 'NZI-161 ' | 161.0000 | 1 | 20 | 204 | 111 | 0.99245 | -65.9999 | 1.10000 | 0.90000 | 1.10000 | 0.90000
20149 | 'TJI-230 ' | 230.0000 | 1 | 20 | 203 | 111 | 1.00002 | -71.2249 | 1.10000 | 0.90000 | 1.10000 | 0.90000
20150 | 'CRO-161 ' | 161.0000 | 1 | 20 | 204 | 111 | 0.99506 | -65.5164 | 1.10000 | 0.90000 | 1.10000 | 0.90000
20151 | 'PKD-161 ' | 161.0000 | 1 | 20 | 204 | 111 | 0.99532 | -65.7301 | 1.10000 | 0.90000 | 1.10000 | 0.90000
20152 | 'MOE-161 ' | 161.0000 | 1 | 20 | 204 | 111 | 0.99555 | -65.9919 | 1.10000 | 0.90000 | 1.10000 | 0.90000
20153 | 'GOR-161 ' | 161.0000 | 1 | 20 | 204 | 111 | 0.99898 | -65.0973 | 1.10000 | 0.90000 | 1.10000 | 0.90000
20154 | 'SIS-161 ' | 161.0000 | 1 | 20 | 204 | 111 | 0.99637 | -64.8728 | 1.10000 | 0.90000 | 1.10000 | 0.90000
20155 | 'KCH-161 ' | 161.0000 | 1 | 20 | 204 | 111 | 0.99536 | -65.4885 | 1.10000 | 0.90000 | 1.10000 | 0.90000
20156 | 'MXI-U1 ' | 13.8000 | 2 | 20 | 204 | 111 | 1.01000 | -68.7440 | 1.10000 | 0.90000 | 1.10000 | 0.90000
20157 | 'MXI-U23 ' | 13.8000 | 1 | 20 | 204 | 111 | 1.00998 | -66.5773 | 1.10000 | 0.90000 | 1.10000 | 0.90000
20158 | 'MXI-345 ' | 34.5000 | 1 | 20 | 204 | 111 | 0.97977 | -70.6031 | 1.10000 | 0.90000 | 1.10000 | 0.90000
20159 | 'MCI-161 ' | 161.0000 | 1 | 20 | 204 | 111 | 1.00123 | -64.5074 | 1.10000 | 0.90000 | 1.10000 | 0.90000
20161 | 'MCI-230 ' | 230.0000 | 1 | 20 | 204 | 111 | 1.00065 | -61.5126 | 1.05000 | 0.95000 | 1.05000 | 0.95000
20162 | 'MGO-161 ' | 161.0000 | 1 | 20 | 204 | 111 | 1.00402 | -63.8995 | 1.05000 | 0.95000 | 1.05000 | 0.95000
20170 | 'MGO-230 ' | 230.0000 | 1 | 20 | 204 | 111 | 1.00281 | -61.6195 | 1.10000 | 0.90000 | 1.10000 | 0.90000
20171 | 'ESL-230A ' | 230.0000 | 1 | 20 | 206 | 111 | 1.00622 | -57.4526 | 1.10000 | 0.90000 | 1.10000 | 0.90000
20172 | 'ESL-230B ' | 230.0000 | 1 | 20 | 206 | 111 | 1.00622 | -57.4526 | 1.10000 | 0.90000 | 1.10000 | 0.90000
20173 | 'ESL-230C ' | 230.0000 | 1 | 20 | 206 | 111 | 1.00622 | -57.4549 | 1.10000 | 0.90000 | 1.10000 | 0.90000
20174 | 'RZC-230 ' | 230.0000 | 1 | 20 | 206 | 111 | 0.99969 | -60.2828 | 1.10000 | 0.90000 | 1.10000 | 0.90000
20177 | 'PID-230 ' | 230.0000 | 1 | 20 | 206 | 111 | 1.00484 | -57.8149 | 1.10000 | 0.90000 | 1.10000 | 0.90000
20179 | 'RZC-161 ' | 161.0000 | 1 | 20 | 206 | 111 | 0.99850 | -62.1797 | 1.10000 | 0.90000 | 1.10000 | 0.90000
20180 | 'HGO-161 ' | 161.0000 | 1 | 20 | 206 | 111 | 0.99682 | -62.4458 | 1.10000 | 0.90000 | 1.10000 | 0.90000
20181 | 'CNZ-161 ' | 161.0000 | 1 | 20 | 204 | 111 | 0.99525 | -65.7606 | 1.10000 | 0.90000 | 1.10000 | 0.90000
20187 | 'IV GEN2-U1 ' | 16.0000 | 2 | 20 | 204 | 111 | 1.02000 | -56.3074 | 1.10000 | 0.90000 | 1.10000 | 0.90000
20188 | 'LRP-U2 ' | 16.0000 | 2 | 20 | 204 | 111 | 1.02000 | -56.3880 | 1.10000 | 0.90000 | 1.10000 | 0.90000
20189 | 'LRP-U4 ' | 21.0000 | 2 | 20 | 204 | 111 | 1.02000 | -57.6087 | 1.10000 | 0.90000 | 1.10000 | 0.90000
20190 | 'LRP-U3 ' | 16.0000 | 2 | 20 | 204 | 111 | 1.02000 | -56.3880 | 1.10000 | 0.90000 | 1.10000 | 0.90000
20191 | 'KEN-230 ' | 230.0000 | 1 | 20 | 204 | 111 | 1.00029 | -62.6963 | 1.10000 | 0.90000 | 1.10000 | 0.90000
20192 | 'SAM-230 ' | 230.0000 | 1 | 20 | 203 | 111 | 1.00003 | -71.1321 | 1.10000 | 0.90000 | 1.10000 | 0.90000
20193 | 'MGI-69 ' | 69.0000 | 1 | 20 | 203 | 111 | 1.00595 | -75.9876 | 1.10000 | 0.90000 | 1.10000 | 0.90000
20194 | 'TJI-69A ' | 69.0000 | 1 | 20 | 203 | 111 | 1.00895 | -76.1799 | 1.05000 | 0.95000 | 1.05000 | 0.95000
20212 | 'ENT-FEV ' | 161.0000 | 1 | 20 | 204 | 111 | 0.99595 | -65.4628 | 1.10000 | 0.90000 | 1.10000 | 0.90000
20213 | 'FEV-161 ' | 161.0000 | 1 | 20 | 204 | 111 | 0.99574 | -65.4931 | 1.10000 | 0.90000 | 1.10000 | 0.90000
20216 | 'PAR-161 ' | 161.0000 | 1 | 20 | 206 | 111 | 1.00251 | -63.2278 | 1.10000 | 0.90000 | 1.10000 | 0.90000
20220 | 'PAF-69 ' | 69.0000 | 1 | 20 | 203 | 111 | 1.00959 | -74.1518 | 1.10000 | 0.90000 | 1.10000 | 0.90000
20221 | 'SIO-69 ' | 69.0000 | 1 | 20 | 203 | 111 | 1.00568 | -76.3383 | 1.10000 | 0.90000 | 1.10000 | 0.90000
20222 | 'LOS-230 ' | 230.0000 | 1 | 20 | 205 | 111 | 0.99164 | -72.8029 | 1.10000 | 0.90000 | 1.10000 | 0.90000
20223 | 'LOS-69 ' | 69.0000 | 1 | 20 | 205 | 111 | 0.98281 | -77.9337 | 1.10000 | 0.90000 | 1.10000 | 0.90000
20224 | 'FCO-69 ' | 69.0000 | 1 | 20 | 203 | 111 | 1.01613 | -76.1307 | 1.10000 | 0.90000 | 1.10000 | 0.90000
20226 | 'XCO-230 ' | 230.0000 | 1 | 20 | 204 | 111 | 0.99866 | -62.8578 | 1.10000 | 0.90000 | 1.10000 | 0.90000
20231 | 'MXI-U2 ' | 13.8000 | 2 | 20 | 204 | 111 | 1.01000 | -66.5737 | 1.10000 | 0.90000 | 1.10000 | 0.90000
20232 | 'MXI-U3 ' | 13.8000 | 2 | 20 | 204 | 111 | 1.01000 | -66.5757 | 1.10000 | 0.90000 | 1.10000 | 0.90000
20238 | 'HRA-230 ' | 230.0000 | 1 | 20 | 203 | 111 | 1.00216 | -69.7089 | 1.10000 | 0.90000 | 1.10000 | 0.90000
20241 | 'PNM-115 ' | 115.0000 | 1 | 20 | 203 | 111 | 1.01347 | -72.3931 | 1.10000 | 0.90000 | 1.10000 | 0.90000
20245 | 'PJZ-TG1 ' | 13.8000 | 2 | 20 | 203 | 111 | 1.01333 | -71.6834 | 1.10000 | 0.90000 | 1.10000 | 0.90000
20246 | 'PJZ-TG2 ' | 13.8000 | 2 | 20 | 203 | 111 | 1.01800 | -65.4036 | 1.10000 | 0.90000 | 1.10000 | 0.90000
20247 | 'PJZ-TG3 ' | 13.8000 | 2 | 20 | 203 | 111 | 1.01800 | -65.9637 | 1.10000 | 0.90000 | 1.10000 | 0.90000
20300 | 'OPT-69 ' | 69.0000 | 1 | 20 | 203 | 111 | 1.01073 | -75.0084 | 1.10000 | 0.90000 | 1.10000 | 0.90000
20301 | 'HIU-69 ' | 69.0000 | 1 | 20 | 203 | 111 | 1.01369 | -73.7959 | 1.10000 | 0.90000 | 1.10000 | 0.90000
20302 | 'SHA-115 ' | 115.0000 | 1 | 20 | 203 | 111 | 1.01322 | -71.7960 | 1.10000 | 0.90000 | 1.10000 | 0.90000
20303 | 'THO-230 ' | 230.0000 | 1 | 20 | 204 | 111 | 1.00067 | -62.5043 | 1.10000 | 0.90000 | 1.10000 | 0.90000
20304 | 'TSHO-115 ' | 115.0000 | 1 | 20 | 203 | 111 | 1.01324 | -71.7629 | 1.10000 | 0.90000 | 1.10000 | 0.90000
20305 | 'PFCO ' | 69.0000 | 1 | 20 | 203 | 111 | 1.01034 | -74.2827 | 1.10000 | 0.90000 | 1.10000 | 0.90000
20306 | 'SON-69 ' | 69.0000 | 1 | 20 | 203 | 111 | 1.00654 | -77.5407 | 1.10000 | 0.90000 | 1.10000 | 0.90000
20307 | 'RSI-69 ' | 69.0000 | 1 | 20 | 203 | 111 | 1.01328 | -73.9326 | 1.10000 | 0.90000 | 1.10000 | 0.90000
20308 | 'CPT-69 ' | 69.0000 | 1 | 20 | 203 | 111 | 1.01064 | -74.6507 | 1.10000 | 0.90000 | 1.10000 | 0.90000
20310 | 'MUE-69 ' | 69.0000 | 1 | 20 | 203 | 111 | 1.00482 | -76.8644 | 1.10000 | 0.90000 | 1.10000 | 0.90000
20311 | 'PLA-69 ' | 69.0000 | 1 | 20 | 203 | 111 | 1.00723 | -76.4485 | 1.10000 | 0.90000 | 1.10000 | 0.90000
20312 | 'ALA-69 ' | 69.0000 | 1 | 20 | 203 | 111 | 1.00900 | -75.1221 | 1.10000 | 0.90000 | 1.10000 | 0.90000
20313 | 'TOR-69 ' | 69.0000 | 1 | 20 | 203 | 111 | 0.99145 | -77.1929 | 1.10000 | 0.90000 | 1.10000 | 0.90000
20314 | 'ENT-DAR ' | 69.0000 | 1 | 20 | 203 | 111 | 1.01868 | -74.2060 | 1.10000 | 0.90000 | 1.10000 | 0.90000
20325 | 'ACU-115 ' | 115.0000 | 1 | 20 | 205 | 111 | 0.99918 | -75.1459 | 1.10000 | 0.90000 | 1.10000 | 0.90000
20326 | 'JOY-115 ' | 115.0000 | 1 | 20 | 203 | 111 | 1.01355 | -71.9958 | 1.10000 | 0.90000 | 1.10000 | 0.90000
20328 | 'CCM-230 ' | 230.0000 | 1 | 20 | 204 | 111 | 1.00648 | -61.0517 | 1.10000 | 0.90000 | 1.10000 | 0.90000
20346 | 'POL-69 ' | 69.0000 | 1 | 20 | 203 | 111 | 1.00888 | -74.5318 | 1.10000 | 0.90000 | 1.10000 | 0.90000
20352 | 'ARJ-115 ' | 115.0000 | 1 | 20 | 205 | 111 | 1.00526 | -69.4710 | 1.10000 | 0.90000 | 1.10000 | 0.90000
20353 | 'TCR-69 ' | 69.0000 | 1 | 20 | 203 | 111 | 1.00635 | -77.0295 | 1.10000 | 0.90000 | 1.10000 | 0.90000
20355 | 'DAR-69 ' | 69.0000 | 1 | 20 | 207 | 111 | 1.01826 | -74.2486 | 1.10000 | 0.90000 | 1.10000 | 0.90000
20358 | 'AUE-115 ' | 115.0000 | 1 | 20 | 205 | 111 | 0.99784 | -75.5568 | 1.10000 | 0.90000 | 1.10000 | 0.90000
20360 | 'B.RECYCLING ' | 69.0000 | 1 | 20 | 203 | 111 | 1.01863 | -74.2258 | 1.10000 | 0.90000 | 1.10000 | 0.90000
20363 | 'ENT-BAJ ' | 69.0000 | 1 | 20 | 207 | 111 | 0.99707 | -76.9080 | 1.10000 | 0.90000 | 1.10000 | 0.90000
20373 | 'BAJ-69 ' | 69.0000 | 1 | 20 | 207 | 111 | 0.99385 | -77.1128 | 1.10000 | 0.90000 | 1.10000 | 0.90000
20390 | 'VIC-230 ' | 230.0000 | 1 | 20 | 206 | 111 | 0.99901 | -60.8227 | 1.05000 | 0.95000 | 1.05000 | 0.95000
20391 | 'CHQ-230 ' | 230.0000 | 1 | 20 | 206 | 111 | 1.00016 | -60.6261 | 1.10000 | 0.90000 | 1.10000 | 0.90000
20392 | 'TOY-230 ' | 230.0000 | 1 | 20 | 203 | 111 | 1.00164 | -70.0291 | 1.10000 | 0.90000 | 1.10000 | 0.90000
20416 | 'JOV-U1 ' | 18.0000 | 2 | 20 | 205 | 111 | 1.02000 | -61.7758 | 1.10000 | 0.90000 | 1.10000 | 0.90000
20417 | 'JOV-U2 ' | 13.8000 | 2 | 20 | 205 | 111 | 1.02000 | -62.7068 | 1.10000 | 0.90000 | 1.10000 | 0.90000
20418 | 'ESL-01-CCG ' | 21.0000 | 2 | 20 | 206 | 111 | 1.02000 | -52.1843 | 1.10000 | 0.90000 | 1.10000 | 0.90000
20420 | 'FIM-69 ' | 69.0000 | 1 | 20 | 203 | 111 | 1.01438 | -73.8486 | 1.10000 | 0.90000 | 1.10000 | 0.90000
20421 | 'FPH-69 ' | 69.0000 | 1 | 20 | 203 | 111 | 1.01436 | -73.8502 | 1.10000 | 0.90000 | 1.10000 | 0.90000
20422 | 'ESL-02-CCG ' | 21.0000 | 2 | 20 | 206 | 111 | 1.02000 | -52.1843 | 1.10000 | 0.90000 | 1.10000 | 0.90000
20423 | 'MAB-69 ' | 69.0000 | 1 | 20 | 203 | 111 | 1.01471 | -73.8756 | 1.10000 | 0.90000 | 1.10000 | 0.90000
20425 | 'HRA-69 ' | 69.0000 | 1 | 20 | 203 | 111 | 1.01992 | -73.9651 | 1.10000 | 0.90000 | 1.10000 | 0.90000
20426 | 'VLC-69 ' | 69.0000 | 1 | 20 | 205 | 111 | 0.98091 | -77.1651 | 1.10000 | 0.90000 | 1.10000 | 0.90000
20427 | 'ENL-69 ' | 69.0000 | 1 | 20 | 207 | 111 | 0.99918 | -78.2303 | 1.10000 | 0.90000 | 1.10000 | 0.90000
20428 | 'ENA-69 ' | 69.0000 | 1 | 20 | 203 | 111 | 1.00871 | -74.5600 | 1.10000 | 0.90000 | 1.10000 | 0.90000
20432 | 'ESL-03-CCG ' | 21.0000 | 2 | 20 | 206 | 111 | 1.02000 | -53.2881 | 1.10000 | 0.90000 | 1.10000 | 0.90000
20434 | 'FIC-69 ' | 69.0000 | 1 | 20 | 203 | 111 | 1.00753 | -75.8134 | 1.10000 | 0.90000 | 1.10000 | 0.90000
20435 | 'MATRIX ' | 69.0000 | 1 | 20 | 203 | 111 | 1.00754 | -75.8136 | 1.10000 | 0.90000 | 1.10000 | 0.90000
20450 | 'JOV-230 ' | 230.0000 | 1 | 20 | 203 | 111 | 1.01028 | -67.4187 | 1.10000 | 0.90000 | 1.10000 | 0.90000
20453 | 'CNT-230 ' | 230.0000 | 1 | 20 | 204 | 111 | 1.00356 | -62.2070 | 1.10000 | 0.90000 | 1.10000 | 0.90000
20454 | 'SRY-230 ' | 230.0000 | 1 | 20 | 206 | 111 | 1.00200 | -58.9226 | 1.10000 | 0.90000 | 1.10000 | 0.90000
20455 | 'LIB-230 ' | 230.0000 | 1 | 20 | 206 | 111 | 1.00376 | -58.1865 | 1.10000 | 0.90000 | 1.10000 | 0.90000
20459 | 'ESL-230 ' | 230.0000 | 1 | 20 | 206 | 111 | 1.00619 | -57.4633 | 1.10000 | 0.90000 | 1.10000 | 0.90000
20460 | 'VPA-230 ' | 230.0000 | 1 | 20 | 204 | 111 | 1.00138 | -61.8606 | 1.10000 | 0.90000 | 1.10000 | 0.90000
20462 | 'RUS-69 ' | 69.0000 | 1 | 20 | 204 | 111 | 1.00000 | -65.7722 | 1.10000 | 0.90000 | 1.10000 | 0.90000
20470 | 'SIS-230 ' | 230.0000 | 1 | 20 | 204 | 111 | 1.00049 | -62.6012 | 1.10000 | 0.90000 | 1.10000 | 0.90000
20488 | 'CUC-230 ' | 230.0000 | 1 | 20 | 204 | 111 | 1.00521 | -62.0783 | 1.05000 | 0.95000 | 1.05000 | 0.95000
20491 | 'GTW-161 ' | 161.0000 | 1 | 20 | 204 | 111 | 0.99605 | -65.4642 | 1.10000 | 0.90000 | 1.10000 | 0.90000
20492 | 'CBC-TAP ' | 230.0000 | 1 | 20 | 204 | 111 | 1.00212 | -61.8876 | 1.10000 | 0.90000 | 1.10000 | 0.90000
20493 | 'CBC-230 ' | 230.0000 | 1 | 20 | 204 | 111 | 1.00207 | -61.8949 | 1.10000 | 0.90000 | 1.10000 | 0.90000
20512 | 'MOE-34.5 ' | 34.5000 | 2 | 20 | 204 | 111 | 0.98598 | -72.0590 | 1.10000 | 0.90000 | 1.10000 | 0.90000
20527 | 'SMA-34.5 ' | 34.5000 | 1 | 20 | 205 | 111 | 1.01815 | -72.2601 | 1.10000 | 0.90000 | 1.10000 | 0.90000
20540 | 'RUS-34.5 ' | 34.5000 | 1 | 20 | 204 | 111 | 1.01477 | -62.4080 | 1.10000 | 0.90000 | 1.10000 | 0.90000
20541 | 'RUS-FV ' | 34.5000 | 1 | 20 | 204 | 111 | 1.01271 | -62.4671 | 1.10000 | 0.90000 | 1.10000 | 0.90000
20576 | 'VAL-69 ' | 69.0000 | 1 | 20 | 203 | 111 | 0.99157 | -77.1265 | 1.10000 | 0.90000 | 1.10000 | 0.90000
20577 | 'SVC-TEK ' | 14.4000 | 2 | 20 | 204 | 111 | 1.01000 | -62.3554 | 1.10000 | 0.90000 | 1.10000 | 0.90000
20578 | 'SVC-MSC ' | 20.0000 | 2 | 20 | 204 | 111 | 1.03500 | -55.3045 | 1.05000 | 0.95000 | 1.05000 | 0.95000
20598 | 'GOR-U1-TG ' | 13.8000 | 2 | 20 | 204 | 111 | 1.00123 | -64.5074 | 1.10000 | 0.90000 | 1.10000 | 0.90000
20599 | 'GOR-U2-TG ' | 13.8000 | 2 | 20 | 204 | 111 | 1.00123 | -64.5074 | 1.10000 | 0.90000 | 1.10000 | 0.90000
20600 | 'GOR-U3-TG ' | 13.8000 | 2 | 20 | 204 | 111 | 1.00123 | -64.5074 | 1.10000 | 0.90000 | 1.10000 | 0.90000
20601 | 'GOR-U4-TG ' | 13.8000 | 2 | 20 | 204 | 111 | 1.00123 | -64.5074 | 1.10000 | 0.90000 | 1.10000 | 0.90000
20602 | 'GOR-U5-TG ' | 13.8000 | 2 | 20 | 204 | 111 | 1.00123 | -64.5074 | 1.10000 | 0.90000 | 1.10000 | 0.90000
20603 | 'GOR-U6-TG ' | 13.8000 | 2 | 20 | 204 | 111 | 1.00123 | -64.5074 | 1.05000 | 0.95000 | 1.05000 | 0.95000
20604 | 'GOR-U7-TG ' | 13.8000 | 2 | 20 | 204 | 111 | 1.01500 | -61.3306 | 1.05000 | 0.95000 | 1.05000 | 0.95000
20605 | 'GOR-U8-TG ' | 13.8000 | 2 | 20 | 204 | 111 | 1.01500 | -61.3425 | 1.05000 | 0.95000 | 1.05000 | 0.95000
20606 | 'GCC-U1-CCG ' | 19.0000 | 2 | 20 | 204 | 111 | 1.02000 | -59.3884 | 1.10000 | 0.90000 | 1.10000 | 0.90000
20607 | 'GCC-U2-CCG ' | 19.0000 | 2 | 20 | 204 | 111 | 1.02000 | -56.6436 | 1.10000 | 0.90000 | 1.10000 | 0.90000
20608 | 'GCC-U3-CCG ' | 19.0000 | 2 | 20 | 204 | 111 | 1.02000 | -57.6375 | 1.10000 | 0.90000 | 1.10000 | 0.90000
20609 | 'SQN-STAT ' | 53.0000 | 2 | 20 | 205 | 111 | 1.01800 | -86.5707 | 1.10000 | 0.90000 | 1.10000 | 0.90000
20610 | 'MCI-U2 ' | 13.8000 | 2 | 20 | 204 | 111 | 1.01500 | -56.6755 | 1.05000 | 0.95000 | 1.05000 | 0.95000
20611 | 'MCI-U1 ' | 13.8000 | 2 | 20 | 204 | 111 | 1.01500 | -58.7920 | 1.05000 | 0.95000 | 1.05000 | 0.95000
20752 | 'VPO-230 ' | 230.0000 | 1 | 20 | 206 | 111 | 1.00024 | -59.7602 | 1.10000 | 0.90000 | 1.10000 | 0.90000
20772 | 'ELM-69 ' | 69.0000 | 1 | 20 | 203 | 111 | 1.00113 | -77.0329 | 1.10000 | 0.90000 | 1.10000 | 0.90000
20773 | 'ALM-230 ' | 230.0000 | 1 | 20 | 204 | 111 | 0.99485 | -62.6157 | 1.10000 | 0.90000 | 1.10000 | 0.90000
20897 | 'MSC-REF ' | 400.0000 | 1 | 20 | 204 | 111 | 1.01322 | -55.3045 | 1.05000 | 0.95000 | 1.05000 | 0.95000
20898 | 'PPF-400 ' | 400.0000 | 1 | 20 | 204 | 111 | 0.99852 | -48.9878 | 1.05000 | 0.95000 | 1.05000 | 0.95000
20899 | 'MSC-400 ' | 400.0000 | 1 | 20 | 204 | 111 | 1.01011 | -55.3045 | 1.05000 | 0.95000 | 1.05000 | 0.95000
20900 | 'CUC-400 ' | 400.0000 | 1 | 20 | 204 | 111 | 1.01458 | -61.2453 | 1.05000 | 0.95000 | 1.05000 | 0.95000
20901 | 'HRA-400 ' | 400.0000 | 1 | 20 | 204 | 111 | 1.00872 | -66.3390 | 1.05000 | 0.95000 | 1.05000 | 0.95000
20912 | 'PND-13.8 ' | 13.8000 | 2 | 20 | 206 | 111 | 1.01500 | -52.7614 | 1.05000 | 0.95000 | 1.05000 | 0.95000
20913 | 'PND-230 ' | 230.0000 | 1 | 20 | 206 | 111 | 1.00511 | -57.7687 | 1.05000 | 0.95000 | 1.05000 | 0.95000
21000 | 'GPNI01 ' | 13.8000 | 2 | 21 | 213 | 16 | 1.03000 | -39.7213 | 1.05000 | 0.95000 | 1.05000 | 0.95000
21001 | 'GATE 42A ' | 34.5000 | 1 | 21 | 213 | 16 | 0.99778 | -47.9464 | 1.05000 | 0.95000 | 1.05000 | 0.95000
21002 | 'BORDER T ' | 34.5000 | 1 | 21 | 213 | 16 | 0.99861 | -47.6513 | 1.05000 | 0.95000 | 1.05000 | 0.95000
21003 | 'PKNOBDUM ' | 1.0000 | 1 | 21 | 213 | 16 | 1.01631 | -58.4934 | 1.05000 | 0.95000 | 1.05000 | 0.95000
21005 | 'MESQUITE ' | 34.5000 | 1 | 21 | 213 | 211 | 0.99808 | -47.3883 | 1.05000 | 0.95000 | 1.05000 | 0.95000
21006 | 'VEG COOL ' | 34.5000 | 1 | 21 | 213 | 16 | 0.99728 | -46.0700 | 1.05000 | 0.95000 | 1.05000 | 0.95000
21007 | 'CVSUB230 ' | 230.0000 | 1 | 21 | 212 | 16 | 0.97592 | -52.1116 | 1.05000 | 0.95000 | 1.05000 | 0.95000
21008 | 'SDSU_GEN ' | 0.4200 | 2 | 21 | 213 | 211 | 1.00000 | -44.3595 | 1.05000 | 0.95000 | 1.05000 | 0.95000
21009 | 'SDSU_TAP ' | 34.5000 | 1 | 21 | 213 | 16 | 0.99919 | -47.7186 | 1.05000 | 0.95000 | 1.05000 | 0.95000
21010 | 'GATEWAY ' | 92.0000 | 1 | 21 | 213 | 16 | 0.99779 | -46.3364 | 1.05000 | 0.95000 | 1.05000 | 0.95000
21011 | 'HGC ' | 13.8000 | 2 | 21 | 213 | 211 | 1.00000 | -42.4521 | 1.05000 | 0.95000 | 1.05000 | 0.95000
21012 | 'HEBER1 ' | 13.8000 | 2 | 21 | 213 | 211 | 1.00000 | -42.4513 | 1.05000 | 0.95000 | 1.05000 | 0.95000
21013 | 'SDSU_B1 ' | 34.5000 | 1 | 21 | 213 | 16 | 0.99967 | -47.6711 | 1.05000 | 0.95000 | 1.05000 | 0.95000
21014 | 'MDWY4_B1 ' | 34.5000 | 1 | 21 | 213 | 211 | 0.98478 | -19.9986 | 1.05000 | 0.95000 | 1.05000 | 0.95000
21016 | 'MDWY4_G ' | 0.6300 | 2 | 21 | 213 | 211 | 1.00000 | -16.0284 | 1.05000 | 0.95000 | 1.05000 | 0.95000
21017 | 'MDWY4_TERT ' | 13.8000 | 1 | 21 | 213 | 211 | 0.97889 | -22.6401 | 1.05000 | 0.95000 | 1.05000 | 0.95000
21018 | 'CTZNS_G ' | 0.4180 | 2 | 21 | 213 | 211 | 1.00000 | -21.2576 | 1.05000 | 0.95000 | 1.05000 | 0.95000
21019 | 'CTZNS_B2 ' | 34.5000 | 1 | 21 | 213 | 211 | 0.98505 | -24.1190 | 1.05000 | 0.95000 | 1.05000 | 0.95000
21020 | 'REPU3-1 ' | 13.8000 | 2 | 21 | 213 | 16 | 1.01000 | -42.9774 | 1.05000 | 0.95000 | 1.05000 | 0.95000
21021 | 'REPU3-2 ' | 13.8000 | 2 | 21 | 213 | 16 | 1.01000 | -42.8526 | 1.05000 | 0.95000 | 1.05000 | 0.95000
21022 | 'ECPV_TAP ' | 92.0000 | 1 | 21 | 213 | 16 | 1.00363 | -48.7307 | 1.05000 | 0.95000 | 1.05000 | 0.95000
21023 | 'ECPV_B1 ' | 13.8000 | 1 | 21 | 213 | 16 | 1.00442 | -47.9778 | 1.05000 | 0.95000 | 1.05000 | 0.95000
21024 | 'ECPV ' | 92.0000 | 1 | 21 | 213 | 16 | 1.00375 | -48.7163 | 1.05000 | 0.95000 | 1.05000 | 0.95000
21025 | 'ELCENTSW ' | 230.0000 | 1 | 21 | 213 | 16 | 1.00596 | -50.9876 | 1.05000 | 0.95000 | 1.05000 | 0.95000
21026 | 'ECPV_G ' | 0.4200 | 2 | 21 | 213 | 211 | 1.00500 | -47.4562 | 1.05000 | 0.95000 | 1.05000 | 0.95000
21027 | 'CTZNS_B1 ' | 34.5000 | 1 | 21 | 213 | 211 | 0.98313 | -24.1738 | 1.05000 | 0.95000 | 1.05000 | 0.95000
21028 | 'CITIZENS ' | 230.0000 | 1 | 21 | 213 | 211 | 0.96800 | -30.6149 | 1.05000 | 0.95000 | 1.05000 | 0.95000
21029 | 'CTZNS_TERT ' | 13.8000 | 1 | 21 | 213 | 211 | 0.97666 | -26.0674 | 1.05000 | 0.95000 | 1.05000 | 0.95000
21031 | 'OCOTILLO-W ' | 92.0000 | 1 | 21 | 213 | 211 | 1.00394 | -35.9248 | 1.05000 | 0.95000 | 1.05000 | 0.95000
21032 | 'OCOTILLO-W_G' | 0.6300 | 2 | 21 | 213 | 211 | 1.00000 | -28.1146 | 1.05000 | 0.95000 | 1.05000 | 0.95000
21033 | 'CLPATRIA_SS ' | 230.0000 | 1 | 21 | 213 | 211 | 0.97309 | -28.6830 | 1.05000 | 0.95000 | 1.05000 | 0.95000
21034 | 'OCTLLO-W_B2 ' | 34.5000 | 1 | 21 | 213 | 211 | 1.00278 | -31.2061 | 1.05000 | 0.95000 | 1.05000 | 0.95000
21035 | 'WISTER ' | 92.0000 | 1 | 21 | 213 | 211 | 1.02499 | -44.7198 | 1.05000 | 0.95000 | 1.05000 | 0.95000
21036 | 'ELCBESS ' | 92.0000 | 1 | 21 | 213 | 16 | 1.00403 | -48.5626 | 1.05000 | 0.95000 | 1.05000 | 0.95000
21037 | 'REPU3-2 ' | 92.0000 | 1 | 21 | 213 | 16 | 1.00416 | -48.5350 | 1.05000 | 0.95000 | 1.05000 | 0.95000
21038 | 'BESS92 ' | 92.0000 | 1 | 21 | 213 | 16 | 1.00404 | -48.5606 | 1.05000 | 0.95000 | 1.05000 | 0.95000
21039 | 'BESS ' | 34.5000 | 1 | 21 | 213 | 16 | 1.00072 | -45.3658 | 1.05000 | 0.95000 | 1.05000 | 0.95000
21040 | 'BESS_GEN ' | 0.2000 | 2 | 21 | 213 | 16 | 1.00000 | -43.6302 | 1.05000 | 0.95000 | 1.05000 | 0.95000
21041 | 'WISTER_G ' | 0.4800 | 2 | 21 | 213 | 211 | 1.00000 | -35.0501 | 1.05000 | 0.95000 | 1.05000 | 0.95000
21042 | 'OCTLLO-W_B1 ' | 34.5000 | 1 | 21 | 213 | 211 | 1.00272 | -31.2131 | 1.05000 | 0.95000 | 1.05000 | 0.95000
21044 | 'HEBERPV_B2 ' | 13.2000 | 1 | 21 | 213 | 16 | 1.02798 | -17.4269 | 1.05000 | 0.95000 | 1.05000 | 0.95000
21045 | 'HEBERPV ' | 92.0000 | 1 | 21 | 213 | 211 | 1.00841 | -21.1095 | 1.05000 | 0.95000 | 1.05000 | 0.95000
21046 | 'HEBERPV_B1 ' | 13.2000 | 1 | 21 | 213 | 16 | 1.02321 | -17.6633 | 1.05000 | 0.95000 | 1.05000 | 0.95000
21047 | 'NILAND161 ' | 161.0000 | 1 | 21 | 213 | 16 | 1.01997 | -46.4555 | 1.05000 | 0.95000 | 1.05000 | 0.95000
21048 | 'HEBERPV_G ' | 0.3800 | 2 | 21 | 213 | 211 | 1.03000 | -14.2177 | 1.05000 | 0.95000 | 1.05000 | 0.95000
21049 | 'WISTER_B1 ' | 13.2000 | 1 | 21 | 213 | 211 | 1.01209 | -37.9896 | 1.05000 | 0.95000 | 1.05000 | 0.95000
21050 | 'GPNI02 ' | 13.8000 | 2 | 21 | 213 | 16 | 1.03000 | -39.7481 | 1.05000 | 0.95000 | 1.05000 | 0.95000
21051 | 'LEATHERS ' | 14.4000 | 2 | 21 | 213 | 211 | 1.00000 | -10.7909 | 1.05000 | 0.95000 | 1.05000 | 0.95000
21052 | 'DELRANCH ' | 14.4000 | 2 | 21 | 213 | 211 | 1.02000 | -10.5003 | 1.05000 | 0.95000 | 1.05000 | 0.95000
21053 | 'YUCCGT21 ' | 13.8000 | 2 | 21 | 213 | 16 | 0.97347 | -58.5286 | 1.05000 | 0.95000 | 1.05000 | 0.95000
21054 | 'JJELMORE ' | 14.4000 | 2 | 21 | 213 | 211 | 1.00000 | -10.4118 | 1.05000 | 0.95000 | 1.05000 | 0.95000
21055 | 'VULCAN1 ' | 14.4000 | 2 | 21 | 213 | 211 | 1.02000 | -10.6680 | 1.05000 | 0.95000 | 1.05000 | 0.95000
21056 | 'SALTSEA4 ' | 13.8000 | 2 | 21 | 213 | 211 | 1.04000 | -7.5077 | 1.05000 | 0.95000 | 1.05000 | 0.95000
21057 | 'DPWR#3 ' | 13.8000 | 2 | 21 | 213 | 211 | 1.02000 | -8.9926 | 1.05000 | 0.95000 | 1.05000 | 0.95000
21058 | 'WISTER_B2 ' | 13.2000 | 1 | 21 | 213 | 211 | 1.01508 | -37.6304 | 1.05000 | 0.95000 | 1.05000 | 0.95000
21059 | 'PILOT_KNB161' | 161.0000 | 1 | 21 | 213 | 16 | 1.00262 | -58.3405 | 1.05000 | 0.95000 | 1.05000 | 0.95000
21062 | 'BUS-6 ' | 34.5000 | 1 | 21 | 213 | 16 | 1.02740 | -60.1088 | 1.05000 | 0.95000 | 1.05000 | 0.95000
21063 | 'BUS-5 ' | 34.5000 | 1 | 21 | 213 | 16 | 1.02559 | -60.2286 | 1.05000 | 0.95000 | 1.05000 | 0.95000
21064 | 'BUS-4 ' | 34.5000 | 1 | 21 | 213 | 16 | 1.02457 | -60.2912 | 1.05000 | 0.95000 | 1.05000 | 0.95000
21071 | 'YUCCAGEN ' | 13.8000 | 2 | 21 | 213 | 16 | 1.02500 | -59.5238 | 1.05000 | 0.95000 | 1.05000 | 0.95000
21072 | 'YUCCA161 ' | 161.0000 | 1 | 21 | 213 | 16 | 1.00267 | -58.5286 | 1.05000 | 0.95000 | 1.05000 | 0.95000
21076 | 'RAMON230 ' | 230.0000 | 1 | 21 | 212 | 16 | 0.99128 | -57.9326 | 1.05000 | 0.95000 | 1.05000 | 0.95000
21077 | 'MDWY4_B2 ' | 34.5000 | 1 | 21 | 213 | 211 | 0.98916 | -19.8159 | 1.05000 | 0.95000 | 1.05000 | 0.95000
21078 | 'MIDWAY_4 ' | 230.0000 | 1 | 21 | 213 | 211 | 0.97337 | -28.6363 | 1.05000 | 0.95000 | 1.05000 | 0.95000
21083 | 'OCOTILLO-W_B' | 0.9500 | 2 | 21 | 213 | 211 | 1.00272 | -31.2131 | 1.05000 | 0.95000 | 1.05000 | 0.95000
21084 | 'OCTLLO-W_B4 ' | 34.5000 | 1 | 21 | 213 | 211 | 1.00272 | -31.2131 | 1.05000 | 0.95000 | 1.05000 | 0.95000
21085 | 'GEOGENCO_TP ' | 92.0000 | 1 | 21 | 213 | 16 | 1.02461 | -44.0587 | 1.05000 | 0.95000 | 1.05000 | 0.95000
21086 | 'GEOGENCO_B ' | 92.0000 | 1 | 21 | 213 | 211 | 1.02468 | -44.0526 | 1.05000 | 0.95000 | 1.05000 | 0.95000
21087 | 'GEOGENCO_G ' | 13.8000 | 2 | 21 | 213 | 211 | 1.04000 | -40.0595 | 1.05000 | 0.95000 | 1.05000 | 0.95000
21108 | 'VEGA-PV_G ' | 0.3850 | 2 | 21 | 213 | 211 | 1.04000 | -46.4071 | 1.05000 | 0.95000 | 1.05000 | 0.95000
21109 | 'VEGA_B2 ' | 34.5000 | 1 | 21 | 213 | 211 | 1.02451 | -48.7297 | 1.05000 | 0.95000 | 1.05000 | 0.95000
21110 | 'VEGA_B1 ' | 34.5000 | 1 | 21 | 213 | 211 | 1.02395 | -48.7912 | 1.05000 | 0.95000 | 1.05000 | 0.95000
21111 | 'VEGA ' | 230.0000 | 1 | 21 | 213 | 211 | 1.00968 | -52.9375 | 1.05000 | 0.95000 | 1.05000 | 0.95000
21112 | 'VEGA-BESS_G ' | 0.4800 | 2 | 21 | 213 | 211 | 1.02451 | -48.7297 | 1.05000 | 0.95000 | 1.05000 | 0.95000
21113 | 'WIXOM_SS ' | 230.0000 | 1 | 21 | 213 | 16 | 1.00900 | -53.0745 | 1.05000 | 0.95000 | 1.05000 | 0.95000
21115 | 'VIKING_PV-G ' | 0.6300 | 2 | 21 | 213 | 211 | 1.02821 | -18.3454 | 1.05000 | 0.95000 | 1.05000 | 0.95000
21116 | 'VIKING_BAT-G' | 0.4800 | 2 | 21 | 213 | 211 | 1.02443 | -19.2456 | 1.05000 | 0.95000 | 1.05000 | 0.95000
21117 | 'VIKING_B2 ' | 34.5000 | 1 | 21 | 213 | 211 | 1.02013 | -20.3389 | 1.05000 | 0.95000 | 1.05000 | 0.95000
21118 | 'VIKING_B3 ' | 34.5000 | 1 | 21 | 213 | 211 | 1.01894 | -20.4599 | 1.05000 | 0.95000 | 1.05000 | 0.95000
21119 | 'VIKING_B1 ' | 34.5000 | 1 | 21 | 213 | 211 | 1.01880 | -20.4735 | 1.03000 | 1.00000 | 1.03000 | 1.00000
21120 | 'VIKING ' | 230.0000 | 1 | 21 | 213 | 211 | 0.97500 | -28.9286 | 1.05000 | 0.95000 | 1.05000 | 0.95000
21121 | 'NELSON_SS ' | 230.0000 | 1 | 21 | 213 | 16 | 0.97497 | -28.9364 | 1.05000 | 0.95000 | 1.05000 | 0.95000
21203 | 'ALHAMBRA_SS ' | 161.0000 | 1 | 21 | 213 | 211 | 1.02206 | -46.2862 | 1.05000 | 0.95000 | 1.05000 | 0.95000
21204 | 'ARKANSAS_SS ' | 161.0000 | 1 | 21 | 213 | 211 | 1.02231 | -46.0995 | 1.05000 | 0.95000 | 1.05000 | 0.95000
21205 | 'ALHAMBRA_G ' | 0.3600 | 2 | 21 | 213 | 211 | 1.02000 | -36.2387 | 1.05000 | 0.95000 | 1.05000 | 0.95000
21206 | 'ARKANSAS_G ' | 0.3600 | 2 | 21 | 213 | 211 | 1.02000 | -35.8865 | 1.05000 | 0.95000 | 1.05000 | 0.95000
21207 | 'ARKANSAS_B1 ' | 34.5000 | 1 | 21 | 213 | 211 | 1.02205 | -39.2492 | 1.05000 | 0.95000 | 1.05000 | 0.95000
21208 | 'ARKANSAS_B2 ' | 34.5000 | 1 | 21 | 213 | 211 | 1.02323 | -38.9261 | 1.05000 | 0.95000 | 1.05000 | 0.95000
21209 | 'ALHAMBRA_B1 ' | 34.5000 | 1 | 21 | 213 | 211 | 1.02212 | -39.4321 | 1.05000 | 0.95000 | 1.05000 | 0.95000
21210 | 'ALHAMBRA_B2 ' | 34.5000 | 1 | 21 | 213 | 211 | 1.02326 | -39.2784 | 1.05000 | 0.95000 | 1.05000 | 0.95000
21211 | 'ALHAMBRA ' | 161.0000 | 1 | 21 | 213 | 211 | 1.02205 | -46.2752 | 1.05000 | 0.95000 | 1.05000 | 0.95000
21212 | 'ARKANSAS ' | 161.0000 | 1 | 21 | 213 | 16 | 1.02229 | -46.0886 | 1.05000 | 0.95000 | 1.05000 | 0.95000
21214 | 'SONORA_G ' | 0.3600 | 2 | 21 | 213 | 211 | 1.02000 | -19.2076 | 1.05000 | 0.95000 | 1.05000 | 0.95000
21215 | 'SONORA_B2 ' | 34.5000 | 1 | 21 | 213 | 211 | 1.00797 | -22.2355 | 1.05000 | 0.95000 | 1.05000 | 0.95000
21216 | 'SONORA_B1 ' | 34.5000 | 1 | 21 | 213 | 211 | 1.00540 | -22.4407 | 1.05000 | 0.95000 | 1.05000 | 0.95000
21217 | 'SONORA_SS ' | 230.0000 | 1 | 21 | 213 | 211 | 0.96980 | -29.9537 | 1.05000 | 0.95000 | 1.05000 | 0.95000
21218 | 'SONORA ' | 230.0000 | 1 | 21 | 213 | 211 | 0.96983 | -29.9415 | 1.05000 | 0.95000 | 1.05000 | 0.95000
21279 | 'CVSUB92 ' | 92.0000 | 1 | 21 | 212 | 16 | 0.99640 | -55.5274 | 1.05000 | 0.95000 | 1.05000 | 0.95000
21281 | 'AVE58 ' | 92.0000 | 1 | 21 | 212 | 16 | 1.00723 | -59.2295 | 1.05000 | 0.95000 | 1.05000 | 0.95000
21282 | 'NAVY_BASE ' | 92.0000 | 1 | 21 | 213 | 16 | 0.99534 | -47.9136 | 1.05000 | 0.95000 | 1.05000 | 0.95000
21285 | 'JEFFERSON ' | 92.0000 | 1 | 21 | 212 | 16 | 0.99990 | -62.6585 | 1.05000 | 0.95000 | 1.05000 | 0.95000
21286 | 'LAQUINTA ' | 92.0000 | 1 | 21 | 212 | 16 | 1.00031 | -63.9717 | 1.05000 | 0.95000 | 1.05000 | 0.95000
21289 | 'NORTH_VIEW ' | 92.0000 | 1 | 21 | 212 | 16 | 1.00826 | -62.9276 | 1.05000 | 0.95000 | 1.05000 | 0.95000
21290 | 'ALAMARIO ' | 34.5000 | 1 | 21 | 213 | 16 | 0.99695 | -47.4791 | 1.05000 | 0.95000 | 1.05000 | 0.95000
21291 | 'AVE48 ' | 92.0000 | 1 | 21 | 212 | 16 | 1.00493 | -62.0030 | 1.05000 | 0.95000 | 1.05000 | 0.95000
21292 | 'NRTH_LQUINTA' | 92.0000 | 1 | 21 | 212 | 16 | 1.00231 | -63.7894 | 1.05000 | 0.95000 | 1.05000 | 0.95000
21293 | 'BOMBAY ' | 92.0000 | 1 | 21 | 213 | 16 | 1.01760 | -47.0210 | 1.05000 | 0.95000 | 1.05000 | 0.95000
21295 | 'BRAWLEY34.5 ' | 34.5000 | 1 | 21 | 213 | 16 | 0.99573 | -48.5737 | 1.05000 | 0.95000 | 1.05000 | 0.95000
21298 | 'CLPATRIA34.5' | 34.5000 | 1 | 21 | 213 | 16 | 1.00997 | -44.3194 | 1.05000 | 0.95000 | 1.05000 | 0.95000
21299 | 'ERTH ENG ' | 34.5000 | 1 | 21 | 213 | 211 | 1.03808 | -40.6903 | 1.05000 | 0.95000 | 1.05000 | 0.95000
21301 | 'CITAP1 ' | 92.0000 | 1 | 21 | 212 | 16 | 1.00186 | -58.4972 | 1.05000 | 0.95000 | 1.05000 | 0.95000
21302 | 'CARREON ' | 92.0000 | 1 | 21 | 212 | 16 | 1.00452 | -62.1851 | 1.05000 | 0.95000 | 1.05000 | 0.95000
21303 | 'SKY_VALLEY ' | 92.0000 | 1 | 21 | 212 | 16 | 0.99940 | -57.5820 | 1.05000 | 0.95000 | 1.05000 | 0.95000
21304 | 'CITP2 ' | 92.0000 | 1 | 21 | 212 | 16 | 1.00283 | -61.7280 | 1.05000 | 0.95000 | 1.05000 | 0.95000
21306 | 'DILLON ' | 92.0000 | 1 | 21 | 212 | 16 | 1.00074 | -57.3622 | 1.05000 | 0.95000 | 1.05000 | 0.95000
21307 | 'CMTAP2 ' | 92.0000 | 1 | 21 | 212 | 16 | 1.00256 | -60.3418 | 1.05000 | 0.95000 | 1.05000 | 0.95000
21308 | 'CITP4 ' | 92.0000 | 1 | 21 | 212 | 16 | 1.00367 | -61.9567 | 1.05000 | 0.95000 | 1.05000 | 0.95000
21309 | 'AVE42 ' | 92.0000 | 1 | 21 | 212 | 16 | 1.00813 | -62.6800 | 1.05000 | 0.95000 | 1.05000 | 0.95000
21310 | 'FRANCIS_WAY ' | 92.0000 | 1 | 21 | 212 | 16 | 1.00837 | -62.8106 | 1.05000 | 0.95000 | 1.05000 | 0.95000
21312 | 'COACHELLA_SS' | 92.0000 | 1 | 21 | 212 | 16 | 1.00212 | -57.1889 | 1.05000 | 0.95000 | 1.05000 | 0.95000
21315 | 'CWTAP2 ' | 92.0000 | 1 | 21 | 212 | 16 | 1.00500 | -62.0124 | 1.05000 | 0.95000 | 1.05000 | 0.95000
21316 | 'SHIELDS ' | 92.0000 | 1 | 21 | 212 | 16 | 1.00679 | -62.6018 | 1.05000 | 0.95000 | 1.05000 | 0.95000
21318 | 'DIXIELA2 ' | 34.5000 | 1 | 21 | 213 | 16 | 0.96119 | -46.6668 | 1.05000 | 0.95000 | 1.05000 | 0.95000
21319 | 'DIXIELAN ' | 92.0000 | 1 | 21 | 213 | 16 | 0.99320 | -46.7939 | 1.05000 | 0.95000 | 1.05000 | 0.95000
21320 | 'DROP1 ' | 34.5000 | 1 | 21 | 213 | 16 | 1.03815 | -35.9004 | 1.05000 | 0.95000 | 1.05000 | 0.95000
21321 | 'DROP2 ' | 92.0000 | 1 | 21 | 213 | 16 | 1.01121 | -45.3513 | 1.05000 | 0.95000 | 1.05000 | 0.95000
21322 | 'DROP2FRM ' | 34.5000 | 1 | 21 | 213 | 16 | 1.03010 | -36.5087 | 1.05000 | 0.95000 | 1.05000 | 0.95000
21323 | 'DROP3 ' | 34.5000 | 1 | 21 | 213 | 16 | 1.01709 | -37.5079 | 1.05000 | 0.95000 | 1.05000 | 0.95000
21324 | 'PLASTER_CITY' | 92.0000 | 1 | 21 | 213 | 16 | 0.99242 | -46.9707 | 1.05000 | 0.95000 | 1.05000 | 0.95000
21325 | 'DROP3 ' | 92.0000 | 1 | 21 | 213 | 16 | 1.01019 | -45.4991 | 1.05000 | 0.95000 | 1.05000 | 0.95000
21326 | 'DROP4 ' | 92.0000 | 1 | 21 | 213 | 16 | 1.00634 | -45.7843 | 1.05000 | 0.95000 | 1.05000 | 0.95000
21327 | 'DROP5 ' | 34.5000 | 1 | 21 | 213 | 16 | 1.00464 | -46.8245 | 1.05000 | 0.95000 | 1.05000 | 0.95000
21328 | 'E.HILINE ' | 34.5000 | 1 | 21 | 213 | 16 | 1.00273 | -46.4316 | 1.05000 | 0.95000 | 1.05000 | 0.95000
21329 | 'E_HIGHLN_TP ' | 34.5000 | 1 | 21 | 213 | 16 | 1.00191 | -46.5099 | 1.05000 | 0.95000 | 1.05000 | 0.95000
21330 | 'EDOM ' | 92.0000 | 1 | 21 | 212 | 16 | 1.01017 | -62.2691 | 1.05000 | 0.95000 | 1.05000 | 0.95000
21331 | 'EC161_SS ' | 161.0000 | 1 | 21 | 213 | 16 | 1.01450 | -49.5674 | 1.05000 | 0.95000 | 1.05000 | 0.95000
21333 | 'ELCENTSW ' | 34.5000 | 1 | 21 | 213 | 16 | 1.00323 | -48.5734 | 1.05000 | 0.95000 | 1.05000 | 0.95000
21334 | 'ECSS_EAST ' | 92.0000 | 1 | 21 | 213 | 16 | 1.00367 | -48.6620 | 1.05000 | 0.95000 | 1.05000 | 0.95000
21335 | 'ECSS_WEST ' | 92.0000 | 1 | 21 | 213 | 16 | 1.00368 | -48.6618 | 1.05000 | 0.95000 | 1.05000 | 0.95000
21336 | 'MALL ' | 92.0000 | 1 | 21 | 213 | 16 | 0.99985 | -48.8708 | 1.05000 | 0.95000 | 1.05000 | 0.95000
21337 | 'TERMINAL ' | 92.0000 | 1 | 21 | 213 | 16 | 1.00337 | -48.8466 | 1.05000 | 0.95000 | 1.05000 | 0.95000
21339 | 'EUCLID ' | 92.0000 | 1 | 21 | 213 | 16 | 0.99992 | -49.3838 | 1.05000 | 0.95000 | 1.05000 | 0.95000
21342 | 'HEBER_GEO ' | 92.0000 | 1 | 21 | 213 | 211 | 0.99811 | -47.9975 | 1.05000 | 0.95000 | 1.05000 | 0.95000
21343 | 'HEBER ' | 92.0000 | 1 | 21 | 213 | 16 | 0.99813 | -48.0148 | 1.05000 | 0.95000 | 1.05000 | 0.95000
21344 | 'HOLTVILE34.5' | 34.5000 | 1 | 21 | 213 | 16 | 0.99723 | -46.0386 | 1.05000 | 0.95000 | 1.05000 | 0.95000
21345 | 'HOLTVILLE ' | 92.0000 | 1 | 21 | 213 | 16 | 1.00429 | -48.1915 | 1.05000 | 0.95000 | 1.05000 | 0.95000
21346 | 'HOLT-TAP ' | 92.0000 | 1 | 21 | 213 | 16 | 1.00475 | -46.9186 | 1.05000 | 0.95000 | 1.05000 | 0.95000
21348 | 'CLARK ' | 92.0000 | 1 | 21 | 213 | 16 | 0.99967 | -49.4154 | 1.05000 | 0.95000 | 1.05000 | 0.95000
21349 | 'NEW_JACKSON ' | 92.0000 | 1 | 21 | 212 | 16 | 1.00067 | -61.1153 | 1.05000 | 0.95000 | 1.05000 | 0.95000
21350 | 'HOLT_BESS_BS' | 0.6300 | 2 | 21 | 213 | 211 | 1.00000 | -44.6965 | 1.05000 | 0.95000 | 1.05000 | 0.95000
21351 | 'HOLT_BESS_B1' | 34.5000 | 1 | 21 | 213 | 211 | 0.99751 | -45.9982 | 1.05000 | 0.95000 | 1.05000 | 0.95000
21352 | 'HOLT_BESS ' | 34.5000 | 1 | 21 | 213 | 211 | 0.99736 | -46.0130 | 1.05000 | 0.95000 | 1.05000 | 0.95000
21353 | 'BRAVO ' | 34.5000 | 1 | 21 | 213 | 16 | 0.99906 | -47.0565 | 1.05000 | 0.95000 | 1.05000 | 0.95000
21354 | 'MARSHALL ' | 92.0000 | 1 | 21 | 212 | 16 | 0.99892 | -63.6608 | 1.05000 | 0.95000 | 1.05000 | 0.95000
21355 | 'NEW_MECCA ' | 92.0000 | 1 | 21 | 212 | 16 | 1.00471 | -52.6936 | 1.05000 | 0.95000 | 1.05000 | 0.95000
21357 | 'MONROE ' | 92.0000 | 1 | 21 | 212 | 16 | 1.00653 | -62.5474 | 1.05000 | 0.95000 | 1.05000 | 0.95000
21358 | 'AVE52 ' | 92.0000 | 1 | 21 | 212 | 16 | 1.00156 | -56.9044 | 1.05000 | 0.95000 | 1.05000 | 0.95000
21359 | 'NLAND_SS ' | 92.0000 | 1 | 21 | 213 | 16 | 1.02380 | -44.1660 | 1.05000 | 0.95000 | 1.05000 | 0.95000
21360 | 'BRAVO92 ' | 92.0000 | 1 | 21 | 213 | 16 | 0.99609 | -47.8157 | 1.05000 | 0.95000 | 1.05000 | 0.95000
21361 | 'NILAND ' | 92.0000 | 1 | 21 | 213 | 16 | 1.02357 | -44.2366 | 1.05000 | 0.95000 | 1.05000 | 0.95000
21362 | 'NORTHSHORE ' | 92.0000 | 1 | 21 | 212 | 16 | 1.01209 | -49.9243 | 1.05000 | 0.95000 | 1.05000 | 0.95000
21363 | 'OASIS ' | 92.0000 | 1 | 21 | 212 | 16 | 0.99837 | -54.2328 | 1.05000 | 0.95000 | 1.05000 | 0.95000
21365 | 'PERRY ' | 34.5000 | 1 | 21 | 213 | 16 | 0.99460 | -48.4294 | 1.05000 | 0.95000 | 1.05000 | 0.95000
21366 | 'PERRY ' | 92.0000 | 1 | 21 | 213 | 16 | 0.99460 | -48.4294 | 1.05000 | 0.95000 | 1.05000 | 0.95000
21368 | 'PILOTKNB ' | 13.2000 | 2 | 21 | 213 | 16 | 1.03000 | -58.6423 | 1.05000 | 0.95000 | 1.05000 | 0.95000
21369 | 'PILOTKNB ' | 92.0000 | 4 | 21 | 213 | 16 | 1.01979 | -57.0000 | 1.05000 | 0.95000 | 1.05000 | 0.95000
21370 | 'WISTER_TAP ' | 92.0000 | 1 | 21 | 213 | 16 | 1.02273 | -44.9652 | 1.05000 | 0.95000 | 1.05000 | 0.95000
21371 | 'DESRTPWR ' | 92.0000 | 1 | 21 | 213 | 211 | 1.00487 | -15.7478 | 1.05000 | 0.95000 | 1.05000 | 0.95000
21372 | 'SEVILLE ' | 92.0000 | 1 | 21 | 213 | 211 | 0.99238 | -36.3514 | 1.05000 | 0.95000 | 1.05000 | 0.95000
21373 | 'ROCKWOOD ' | 34.5000 | 1 | 21 | 213 | 16 | 0.99664 | -48.7636 | 1.05000 | 0.95000 | 1.05000 | 0.95000
21374 | 'ROCKWOOD ' | 92.0000 | 1 | 21 | 213 | 16 | 1.00365 | -48.9860 | 1.05000 | 0.95000 | 1.05000 | 0.95000
21375 | 'SEVILLE2 ' | 34.5000 | 2 | 21 | 213 | 211 | 0.98521 | -27.6343 | 1.05000 | 0.95000 | 1.05000 | 0.95000
21376 | 'RTP2SFLP ' | 92.0000 | 1 | 21 | 213 | 16 | 0.98664 | -38.4075 | 1.05000 | 0.95000 | 1.05000 | 0.95000
21377 | 'ANZA ' | 92.0000 | 1 | 21 | 213 | 16 | 0.98825 | -37.7240 | 1.05000 | 0.95000 | 1.05000 | 0.95000
21378 | 'SALTON_CITY ' | 92.0000 | 1 | 21 | 213 | 16 | 0.97707 | -44.8289 | 1.05000 | 0.95000 | 1.05000 | 0.95000
21379 | 'DSERT_SHORES' | 92.0000 | 1 | 21 | 213 | 16 | 0.98040 | -50.5424 | 1.05000 | 0.95000 | 1.05000 | 0.95000
21380 | 'OASIS_RTAP ' | 92.0000 | 1 | 21 | 212 | 16 | 0.99228 | -55.3122 | 1.05000 | 0.95000 | 1.05000 | 0.95000
21381 | 'SAN_FELIPE ' | 92.0000 | 1 | 21 | 213 | 16 | 1.00374 | -35.9383 | 1.05000 | 0.95000 | 1.05000 | 0.95000
21382 | 'MAGMAP ' | 34.5000 | 1 | 21 | 213 | 16 | 1.03531 | -41.4726 | 1.05000 | 0.95000 | 1.05000 | 0.95000
21383 | 'SEVILLE1 ' | 34.5000 | 2 | 21 | 213 | 211 | 1.01000 | -30.3776 | 1.05000 | 0.95000 | 1.05000 | 0.95000
21385 | 'THERMAL ' | 92.0000 | 1 | 21 | 212 | 16 | 1.00114 | -56.0483 | 1.05000 | 0.95000 | 1.05000 | 0.95000
21386 | 'SEVILLE3_G ' | 0.6300 | 2 | 21 | 213 | 211 | 1.00000 | -24.7422 | 1.05000 | 0.95000 | 1.05000 | 0.95000
21387 | 'SEVILLE3_B2 ' | 34.5000 | 1 | 21 | 213 | 211 | 1.00174 | -28.0740 | 1.05000 | 0.95000 | 1.05000 | 0.95000
21388 | 'SEVILLE3_B1 ' | 34.5000 | 1 | 21 | 213 | 211 | 1.00070 | -28.6744 | 1.05000 | 0.95000 | 1.05000 | 0.95000
21389 | 'VANBUREN ' | 92.0000 | 1 | 21 | 212 | 16 | 1.00211 | -59.8054 | 1.05000 | 0.95000 | 1.05000 | 0.95000
21390 | 'VERDE ' | 34.5000 | 1 | 21 | 213 | 16 | 1.00091 | -46.4237 | 1.05000 | 0.95000 | 1.05000 | 0.95000
21393 | 'KTP2 ' | 92.0000 | 1 | 21 | 212 | 16 | 1.00222 | -54.0079 | 1.05000 | 0.95000 | 1.05000 | 0.95000
21397 | 'CALEXICO ' | 92.0000 | 1 | 21 | 213 | 16 | 0.99602 | -48.5530 | 1.05000 | 0.95000 | 1.05000 | 0.95000
21406 | 'SHADOW_HILLS' | 92.0000 | 1 | 21 | 212 | 16 | 1.00309 | -60.8777 | 1.05000 | 0.95000 | 1.05000 | 0.95000
21457 | 'COLGREEN_TAP' | 92.0000 | 1 | 21 | 212 | 16 | 1.01178 | -50.2458 | 1.05000 | 0.95000 | 1.05000 | 0.95000
21458 | 'CLGRN_G ' | 0.3850 | 2 | 21 | 212 | 211 | 1.03000 | -40.4308 | 1.05000 | 0.95000 | 1.05000 | 0.95000
21459 | 'COLGREEN ' | 92.0000 | 1 | 21 | 212 | 211 | 1.01278 | -50.0252 | 1.05000 | 0.95000 | 1.05000 | 0.95000
21461 | 'CLGRN_B2 ' | 34.5000 | 1 | 21 | 212 | 211 | 1.03081 | -43.5206 | 1.05000 | 0.95000 | 1.05000 | 0.95000
21462 | 'CLGRN_B3 ' | 34.5000 | 1 | 21 | 212 | 211 | 1.03233 | -43.4122 | 1.05000 | 0.95000 | 1.05000 | 0.95000
21463 | 'CLGRN_TERT ' | 13.8000 | 1 | 21 | 212 | 211 | 1.02561 | -44.9629 | 1.05000 | 0.95000 | 1.05000 | 0.95000
21476 | 'VEGA_C1S ' | 230.0000 | 1 | 21 | 212 | 211 | 0.99844 | -57.9396 | 1.05000 | 0.95000 | 1.05000 | 0.95000
21500 | 'NILAND ' | 13.2000 | 1 | 21 | 213 | 16 | 0.99995 | -39.4060 | 1.05000 | 0.95000 | 1.05000 | 0.95000
21501 | 'IVSC-1 ' | 13.2000 | 1 | 21 | 213 | 16 | 1.02038 | -38.1289 | 1.05000 | 0.95000 | 1.05000 | 0.95000
21502 | 'IVSC-1_G ' | 0.2100 | 2 | 21 | 213 | 16 | 1.02109 | -37.3938 | 1.05000 | 0.95000 | 1.05000 | 0.95000
21512 | 'IVSC-2A ' | 34.5000 | 2 | 21 | 213 | 211 | 1.02109 | -38.7833 | 1.05000 | 0.95000 | 1.05000 | 0.95000
21513 | 'IVSC-2 ' | 92.0000 | 1 | 21 | 213 | 211 | 1.02404 | -44.1404 | 1.05000 | 0.95000 | 1.05000 | 0.95000
21616 | 'ROCKWOD1 ' | 13.8000 | 2 | 21 | 213 | 16 | 0.99864 | -48.7636 | 1.05000 | 0.95000 | 1.05000 | 0.95000
21617 | 'ROCKWOD2 ' | 13.8000 | 2 | 21 | 213 | 16 | 0.99764 | -48.7636 | 1.05000 | 0.95000 | 1.05000 | 0.95000
21618 | 'COACHLA1 ' | 13.8000 | 2 | 21 | 212 | 16 | 1.02000 | -53.0077 | 1.05000 | 0.95000 | 1.05000 | 0.95000
21619 | 'COACHLA2 ' | 13.8000 | 2 | 21 | 212 | 16 | 0.99000 | -52.8084 | 1.05000 | 0.95000 | 1.05000 | 0.95000
21620 | 'COACHLA3 ' | 13.8000 | 2 | 21 | 212 | 16 | 0.98315 | -57.1889 | 1.05000 | 0.95000 | 1.05000 | 0.95000
21621 | 'COACHLA4 ' | 13.8000 | 2 | 21 | 212 | 16 | 0.98315 | -57.1889 | 1.05000 | 0.95000 | 1.05000 | 0.95000
21640 | 'RAMON92 ' | 92.0000 | 1 | 21 | 212 | 16 | 1.01121 | -61.8349 | 1.05000 | 0.95000 | 1.05000 | 0.95000
21641 | 'ORMAT92 ' | 92.0000 | 1 | 21 | 213 | 211 | 1.00568 | -46.6531 | 1.05000 | 0.95000 | 1.05000 | 0.95000
21642 | 'CALPTTAP ' | 92.0000 | 1 | 21 | 213 | 16 | 1.01530 | -46.1368 | 1.05000 | 0.95000 | 1.05000 | 0.95000
21645 | 'WESTMORLAND ' | 34.5000 | 1 | 21 | 213 | 16 | 0.98601 | -49.8490 | 1.05000 | 0.95000 | 1.05000 | 0.95000
21647 | 'ELSTM 2 ' | 13.8000 | 2 | 21 | 213 | 16 | 1.00000 | -43.4503 | 1.05000 | 0.95000 | 1.05000 | 0.95000
21648 | 'ELSTM 4 ' | 13.8000 | 2 | 21 | 213 | 16 | 1.00000 | -46.6092 | 1.05000 | 0.95000 | 1.05000 | 0.95000
21649 | 'ELSTM 3 ' | 13.8000 | 2 | 21 | 213 | 16 | 1.00000 | -42.1107 | 1.05000 | 0.95000 | 1.05000 | 0.95000
21650 | 'REPU2 ' | 13.8000 | 2 | 21 | 213 | 16 | 1.02000 | -43.6395 | 1.05000 | 0.95000 | 1.05000 | 0.95000
21651 | 'SIGC13.8 ' | 13.8000 | 2 | 21 | 213 | 211 | 1.00000 | -17.1493 | 1.05000 | 0.95000 | 1.05000 | 0.95000
21652 | 'HL1_TAP ' | 92.0000 | 1 | 21 | 213 | 16 | 1.00842 | -21.1216 | 1.05000 | 0.95000 | 1.05000 | 0.95000
21653 | 'GPHEBS ' | 13.2000 | 2 | 21 | 213 | 211 | 1.03970 | -15.0751 | 1.05000 | 0.95000 | 1.05000 | 0.95000
21655 | 'DROP3 ' | 6.9000 | 2 | 21 | 213 | 16 | 1.01800 | -40.0625 | 1.05000 | 0.95000 | 1.05000 | 0.95000
21656 | 'DROP4 1 ' | 6.9000 | 2 | 21 | 213 | 16 | 1.03370 | -42.2933 | 1.05000 | 0.95000 | 1.05000 | 0.95000
21657 | 'DROP4 2 ' | 6.9000 | 2 | 21 | 213 | 16 | 1.03370 | -41.2633 | 1.05000 | 0.95000 | 1.05000 | 0.95000
21658 | 'DROP1 ' | 4.2000 | 2 | 21 | 213 | 16 | 1.01000 | -34.1762 | 1.05000 | 0.95000 | 1.05000 | 0.95000
21659 | 'DROP2 ' | 6.9000 | 2 | 21 | 213 | 16 | 1.01230 | -41.6954 | 1.05000 | 0.95000 | 1.05000 | 0.95000
21660 | 'DROP5 ' | 4.1600 | 2 | 21 | 213 | 16 | 1.02520 | -45.6014 | 1.05000 | 0.95000 | 1.05000 | 0.95000
21661 | 'ESTHIGHL ' | 4.1600 | 2 | 21 | 213 | 16 | 1.00740 | -45.3210 | 1.05000 | 0.95000 | 1.05000 | 0.95000
21662 | 'DROP5TP ' | 34.5000 | 1 | 21 | 213 | 16 | 1.00410 | -46.8422 | 1.05000 | 0.95000 | 1.05000 | 0.95000
21663 | 'PLKNOB ' | 34.5000 | 1 | 21 | 213 | 16 | 1.02984 | -59.9215 | 1.05000 | 0.95000 | 1.05000 | 0.95000
21664 | 'AMLOAD3 ' | 34.5000 | 1 | 21 | 213 | 16 | 1.02154 | -60.4544 | 1.05000 | 0.95000 | 1.05000 | 0.95000
21665 | 'BLACK_MNTAIN' | 34.5000 | 1 | 21 | 213 | 16 | 1.02153 | -60.4560 | 1.05000 | 0.95000 | 1.05000 | 0.95000
21666 | 'HEBER 1 ' | 13.8000 | 2 | 21 | 213 | 1 | 1.00000 | -42.4536 | 1.05000 | 0.95000 | 1.05000 | 0.95000
21667 | 'AMLOAD2 ' | 34.5000 | 1 | 21 | 213 | 16 | 1.02368 | -60.3519 | 1.05000 | 0.95000 | 1.05000 | 0.95000
21668 | 'AMLOAD1 ' | 34.5000 | 1 | 21 | 213 | 16 | 1.02725 | -60.1506 | 1.05000 | 0.95000 | 1.05000 | 0.95000
21669 | 'QUECHAN ' | 34.5000 | 1 | 21 | 213 | 211 | 1.02940 | -59.9473 | 1.05000 | 0.95000 | 1.05000 | 0.95000
21670 | 'MW1_TAP ' | 92.0000 | 1 | 21 | 213 | 16 | 0.99063 | -18.3014 | 1.05000 | 0.95000 | 1.05000 | 0.95000
21671 | 'JJELMORE ' | 92.0000 | 1 | 21 | 213 | 211 | 1.01156 | -14.7577 | 1.05000 | 0.95000 | 1.05000 | 0.95000
21672 | 'LEATHERS ' | 92.0000 | 1 | 21 | 213 | 211 | 1.00545 | -15.6349 | 1.05000 | 0.95000 | 1.05000 | 0.95000
21673 | 'EARTHE2 ' | 92.0000 | 1 | 21 | 213 | 211 | 1.01187 | -13.7790 | 1.05000 | 0.95000 | 1.05000 | 0.95000
21675 | 'HUDSON_RANCH' | 230.0000 | 1 | 21 | 213 | 211 | 0.97474 | -28.3899 | 1.05000 | 0.95000 | 1.05000 | 0.95000
21676 | 'HUDSON1 ' | 13.8000 | 2 | 21 | 213 | 211 | 1.01000 | -22.8529 | 1.05000 | 0.95000 | 1.05000 | 0.95000
21677 | 'EARTHE2_BUS ' | 13.8000 | 2 | 21 | 213 | 211 | 1.01000 | -10.2074 | 1.05000 | 0.95000 | 1.05000 | 0.95000
21678 | 'EARTHE2_GEN ' | 4.1600 | 2 | 21 | 213 | 211 | 1.02000 | -5.9259 | 1.05000 | 0.95000 | 1.05000 | 0.95000
21679 | 'HELLS_KITCHN' | 230.0000 | 1 | 21 | 213 | 211 | 0.97590 | -28.2879 | 1.05000 | 0.95000 | 1.05000 | 0.95000
21681 | 'HELS_KTCHN-G' | 13.8000 | 2 | 21 | 213 | 211 | 1.00000 | -19.7278 | 1.05000 | 0.95000 | 1.05000 | 0.95000
21690 | 'HIGHLINE ' | 230.0000 | 1 | 21 | 213 | 16 | 0.98012 | -28.2867 | 1.05000 | 0.95000 | 1.05000 | 0.95000
21691 | 'HIGHLINE ' | 92.0000 | 1 | 21 | 213 | 16 | 0.99657 | -23.8742 | 1.05000 | 0.95000 | 1.05000 | 0.95000
21697 | 'CALIPAT ' | 92.0000 | 1 | 21 | 213 | 16 | 1.01427 | -46.4194 | 1.05000 | 0.95000 | 1.05000 | 0.95000
21699 | 'MIDWAY230 ' | 230.0000 | 1 | 21 | 212 | 16 | 0.96799 | -30.6332 | 1.05000 | 0.95000 | 1.05000 | 0.95000
21700 | 'MIDWAY ' | 92.0000 | 1 | 21 | 212 | 16 | 0.97327 | -22.2188 | 1.05000 | 0.95000 | 1.05000 | 0.95000
21701 | 'EARTHE1 ' | 13.8000 | 2 | 21 | 213 | 211 | 1.03500 | -37.4700 | 1.05000 | 0.95000 | 1.05000 | 0.95000
21702 | 'REG1EX ' | 92.0000 | 1 | 21 | 213 | 211 | 1.01328 | -13.4994 | 1.05000 | 0.95000 | 1.05000 | 0.95000
21703 | 'MINPLNT ' | 92.0000 | 1 | 21 | 213 | 211 | 0.99911 | -16.6906 | 1.05000 | 0.95000 | 1.05000 | 0.95000
21704 | 'UNIT5 ' | 92.0000 | 1 | 21 | 213 | 211 | 1.00144 | -16.2778 | 1.05000 | 0.95000 | 1.05000 | 0.95000
21706 | 'UNIT5L ' | 13.8000 | 2 | 21 | 213 | 211 | 1.00000 | -10.7843 | 1.05000 | 0.95000 | 1.05000 | 0.95000
21707 | 'VEGA_2_PV-G ' | 0.3850 | 2 | 21 | 212 | 211 | 1.00000 | -24.6398 | 1.05000 | 0.95000 | 1.05000 | 0.95000
21708 | 'VEGA_2_BAT-G' | 0.3850 | 2 | 21 | 212 | 211 | 0.98234 | -27.2334 | 1.05000 | 0.95000 | 1.05000 | 0.95000
21709 | 'VEGA_2_B2 ' | 34.5000 | 1 | 21 | 212 | 211 | 0.98249 | -27.2090 | 1.05000 | 0.95000 | 1.05000 | 0.95000
21710 | 'VEGA_2_B3 ' | 34.5000 | 1 | 21 | 212 | 211 | 0.98234 | -27.2334 | 1.05000 | 0.95000 | 1.05000 | 0.95000
21711 | 'VEGA_2_B1 ' | 34.5000 | 1 | 21 | 212 | 211 | 0.98234 | -27.2333 | 1.05000 | 0.95000 | 1.05000 | 0.95000
21712 | 'FLWING_WELLS' | 230.0000 | 1 | 21 | 212 | 16 | 0.96631 | -31.4899 | 1.05000 | 0.95000 | 1.05000 | 0.95000
21714 | 'DESERT_VIEW ' | 13.8000 | 2 | 21 | 212 | 211 | 1.01000 | -46.8064 | 1.05000 | 0.95000 | 1.05000 | 0.95000
21715 | 'GPMS01 ' | 13.8000 | 4 | 21 | 213 | 211 | 1.03000 | -57.0000 | 1.05000 | 0.95000 | 1.05000 | 0.95000
21720 | 'WSTRN_PWR_TP' | 92.0000 | 1 | 21 | 213 | 211 | 1.00371 | -48.9011 | 1.05000 | 0.95000 | 1.05000 | 0.95000
21721 | 'WESTBIO ' | 92.0000 | 4 | 21 | 213 | 211 | 1.01560 | -57.0000 | 1.05000 | 0.95000 | 1.05000 | 0.95000
21723 | 'VULCAN ' | 92.0000 | 1 | 21 | 213 | 211 | 1.00675 | -15.1128 | 1.05000 | 0.95000 | 1.05000 | 0.95000
21724 | 'WPOWER#2 ' | 13.8000 | 4 | 21 | 213 | 211 | 1.01100 | -57.0000 | 1.05000 | 0.95000 | 1.05000 | 0.95000
21726 | 'VEGA_3_PV-G ' | 0.3850 | 2 | 21 | 212 | 211 | 1.00000 | -40.4675 | 1.05000 | 0.95000 | 1.05000 | 0.95000
21727 | 'VEGA_3_BAT-G' | 0.3850 | 2 | 21 | 212 | 211 | 1.00415 | -43.1413 | 1.05000 | 0.95000 | 1.05000 | 0.95000
21728 | 'VEGA_3_B2 ' | 34.5000 | 1 | 21 | 212 | 211 | 1.00414 | -43.1351 | 1.05000 | 0.95000 | 1.05000 | 0.95000
21729 | 'VEGA_3_B3 ' | 34.5000 | 1 | 21 | 212 | 211 | 1.00415 | -43.1413 | 1.05000 | 0.95000 | 1.05000 | 0.95000
21730 | 'VEGA_3_B1 ' | 34.5000 | 1 | 21 | 212 | 211 | 1.00415 | -43.1412 | 1.05000 | 0.95000 | 1.05000 | 0.95000
21731 | 'VEGA_3_SS ' | 161.0000 | 1 | 21 | 213 | 16 | 1.01878 | -46.4618 | 1.05000 | 0.95000 | 1.05000 | 0.95000
21732 | 'DESERT_VIEW ' | 92.0000 | 1 | 21 | 212 | 211 | 1.00567 | -54.0323 | 1.05000 | 0.95000 | 1.05000 | 0.95000
21733 | 'VEGA_4_PV-G ' | 0.3850 | 2 | 21 | 213 | 211 | 0.99044 | -38.5836 | 1.05000 | 0.95000 | 1.05000 | 0.95000
21734 | 'VEGA_4_BAT-G' | 0.3850 | 2 | 21 | 213 | 211 | 0.98990 | -41.2940 | 1.05000 | 0.95000 | 1.05000 | 0.95000
21735 | 'VEGA_4_B2 ' | 34.5000 | 1 | 21 | 213 | 211 | 0.98994 | -41.2818 | 1.05000 | 0.95000 | 1.05000 | 0.95000
21736 | 'VEGA_4_B3 ' | 34.5000 | 1 | 21 | 213 | 211 | 0.98990 | -41.2940 | 1.05000 | 0.95000 | 1.05000 | 0.95000
21737 | 'VEGA_4_B1 ' | 34.5000 | 1 | 21 | 213 | 211 | 0.98990 | -41.2940 | 1.05000 | 0.95000 | 1.05000 | 0.95000
21738 | 'VEGA_4 ' | 92.0000 | 1 | 21 | 213 | 211 | 1.00000 | -45.1749 | 1.05000 | 0.95000 | 1.05000 | 0.95000
21739 | 'BONESTEELE ' | 92.0000 | 1 | 21 | 213 | 16 | 1.00001 | -45.1838 | 1.05000 | 0.95000 | 1.05000 | 0.95000
21740 | 'PARKVIEW ' | 92.0000 | 1 | 21 | 213 | 16 | 1.00522 | -48.8587 | 1.05000 | 0.95000 | 1.05000 | 0.95000
21741 | 'TITAN_2_PV-G' | 0.3850 | 2 | 21 | 213 | 211 | 1.00000 | -30.0709 | 1.10000 | 0.90000 | 1.10000 | 0.90000
21742 | 'TITAN_2_BT-G' | 0.3850 | 2 | 21 | 213 | 211 | 0.99020 | -32.9948 | 1.10000 | 0.90000 | 1.10000 | 0.90000
21743 | 'TITAN_2_B2 ' | 34.5000 | 1 | 21 | 213 | 211 | 0.99383 | -32.6922 | 1.10000 | 0.90000 | 1.10000 | 0.90000
21744 | 'TITAN_2_B3 ' | 34.5000 | 1 | 21 | 213 | 211 | 0.99020 | -32.9948 | 1.10000 | 0.90000 | 1.10000 | 0.90000
21745 | 'TITAN_2_B1 ' | 34.5000 | 1 | 21 | 213 | 211 | 0.99020 | -32.9948 | 1.10000 | 0.90000 | 1.10000 | 0.90000
21746 | 'TITAN_2 ' | 92.0000 | 1 | 21 | 213 | 211 | 0.98957 | -37.5797 | 1.10000 | 0.90000 | 1.10000 | 0.90000
21753 | 'VEGA_5_PV-G ' | 0.3850 | 2 | 21 | 213 | 211 | 1.00000 | -14.0743 | 1.10000 | 0.90000 | 1.10000 | 0.90000
21754 | 'VEGA_5_BAT-G' | 0.3850 | 2 | 21 | 213 | 211 | 0.98619 | -17.0008 | 1.10000 | 0.90000 | 1.10000 | 0.90000
21755 | 'VEGA_5_B2 ' | 34.5000 | 1 | 21 | 213 | 211 | 0.98621 | -16.9957 | 1.10000 | 0.90000 | 1.10000 | 0.90000
21756 | 'VEGA_5_B3 ' | 34.5000 | 1 | 21 | 213 | 211 | 0.98619 | -17.0008 | 1.10000 | 0.90000 | 1.10000 | 0.90000
21757 | 'VEGA_5_B1 ' | 34.5000 | 1 | 21 | 213 | 211 | 0.98619 | -17.0008 | 1.10000 | 0.90000 | 1.10000 | 0.90000
21758 | 'VEGA_5 ' | 92.0000 | 1 | 21 | 213 | 211 | 0.97696 | -21.8211 | 1.10000 | 0.90000 | 1.10000 | 0.90000
21759 | 'VEGA_6_PV-G ' | 0.3850 | 2 | 21 | 213 | 211 | 1.02500 | -42.2839 | 1.10000 | 0.90000 | 1.10000 | 0.90000
21760 | 'VEGA_6_BAT-G' | 0.3850 | 2 | 21 | 213 | 211 | 1.01764 | -44.7796 | 1.10000 | 0.90000 | 1.10000 | 0.90000
21761 | 'VEGA_6_B2 ' | 34.5000 | 1 | 21 | 213 | 211 | 1.01766 | -44.7723 | 1.10000 | 0.90000 | 1.10000 | 0.90000
21762 | 'VEGA_6_B3 ' | 34.5000 | 1 | 21 | 213 | 211 | 1.01764 | -44.7796 | 1.10000 | 0.90000 | 1.10000 | 0.90000
21763 | 'VEGA_6_B1 ' | 34.5000 | 1 | 21 | 213 | 211 | 1.01764 | -44.7796 | 1.10000 | 0.90000 | 1.10000 | 0.90000
21764 | 'VEGA_6 ' | 161.0000 | 1 | 21 | 213 | 211 | 1.01709 | -49.4094 | 1.10000 | 0.90000 | 1.10000 | 0.90000
21765 | 'VEGA_6_TP ' | 161.0000 | 1 | 21 | 213 | 16 | 1.01707 | -49.4149 | 1.05000 | 0.95000 | 1.05000 | 0.95000
21766 | 'VEGA_C2S ' | 230.0000 | 1 | 21 | 213 | 211 | 1.01252 | -53.0779 | 1.10000 | 0.90000 | 1.10000 | 0.90000
21805 | 'AVE58 ' | 161.0000 | 1 | 21 | 212 | 16 | 0.99845 | -55.2586 | 1.05000 | 0.95000 | 1.05000 | 0.95000
21806 | 'AVE58TP1 ' | 161.0000 | 1 | 21 | 212 | 16 | 1.00027 | -53.8934 | 1.05000 | 0.95000 | 1.05000 | 0.95000
21807 | 'AVE58TP2 ' | 161.0000 | 1 | 21 | 212 | 16 | 0.99735 | -54.5620 | 1.05000 | 0.95000 | 1.05000 | 0.95000
21808 | 'CVSUB161 ' | 161.0000 | 1 | 21 | 212 | 16 | 0.99747 | -54.0954 | 1.05000 | 0.95000 | 1.05000 | 0.95000
21809 | 'PRITP1 ' | 92.0000 | 1 | 21 | 213 | 16 | 1.01832 | -45.4338 | 1.05000 | 0.95000 | 1.05000 | 0.95000
21810 | 'PRISON ' | 92.0000 | 1 | 21 | 213 | 16 | 1.01774 | -45.5611 | 1.05000 | 0.95000 | 1.05000 | 0.95000
21811 | 'PRITP2 ' | 92.0000 | 1 | 21 | 213 | 16 | 1.01722 | -45.6802 | 1.05000 | 0.95000 | 1.05000 | 0.95000
21813 | 'GEM3 ' | 13.8000 | 2 | 21 | 213 | 211 | 1.02500 | -23.5183 | 1.05000 | 0.95000 | 1.05000 | 0.95000
21814 | 'GEM2 ' | 13.8000 | 2 | 21 | 213 | 211 | 1.02400 | -20.5139 | 1.05000 | 0.95000 | 1.05000 | 0.95000
21838 | 'AMB1 ' | 34.5000 | 1 | 21 | 213 | 16 | 1.02790 | -60.0852 | 1.05000 | 0.95000 | 1.05000 | 0.95000
21839 | 'A3NEW ' | 34.5000 | 1 | 21 | 213 | 16 | 1.02790 | -60.0848 | 1.05000 | 0.95000 | 1.05000 | 0.95000
21870 | 'CLPTA_SLR_TP' | 92.0000 | 1 | 21 | 213 | 16 | 1.01566 | -46.0408 | 1.05000 | 0.95000 | 1.05000 | 0.95000
21871 | 'CLPTRIA_SOLR' | 92.0000 | 1 | 21 | 213 | 211 | 1.01561 | -45.9830 | 1.05000 | 0.95000 | 1.05000 | 0.95000
21872 | 'CLPTA_SLR_B1' | 34.5000 | 1 | 21 | 213 | 211 | 1.01663 | -39.0662 | 1.05000 | 0.95000 | 1.05000 | 0.95000
21873 | 'CLPTA_SLR_B2' | 34.5000 | 1 | 21 | 213 | 211 | 1.01753 | -38.9553 | 1.05000 | 0.95000 | 1.05000 | 0.95000
21874 | 'CLPTA_SLR_G ' | 0.4060 | 2 | 21 | 213 | 211 | 1.02000 | -36.1252 | 1.05000 | 0.95000 | 1.05000 | 0.95000
21875 | 'V2_GEN ' | 34.5000 | 1 | 21 | 213 | 211 | 1.00521 | -48.2443 | 1.05000 | 0.95000 | 1.05000 | 0.95000
21876 | 'V2_GEN ' | 0.3800 | 2 | 21 | 213 | 211 | 1.02500 | -45.5336 | 1.05000 | 0.95000 | 1.05000 | 0.95000
21877 | 'VALENCIA2_TP' | 34.5000 | 1 | 21 | 213 | 16 | 1.00519 | -48.2463 | 1.05000 | 0.95000 | 1.05000 | 0.95000
21878 | 'MDWY3_G ' | 0.6900 | 2 | 21 | 213 | 211 | 1.02000 | -17.6250 | 1.05000 | 0.95000 | 1.05000 | 0.95000
21879 | 'MIDWAY_3 ' | 230.0000 | 1 | 21 | 213 | 211 | 0.97313 | -28.6776 | 1.05000 | 0.95000 | 1.05000 | 0.95000
21885 | 'MDWY3_B1 ' | 34.5000 | 1 | 21 | 213 | 211 | 0.98433 | -20.2612 | 1.05000 | 0.95000 | 1.05000 | 0.95000
21886 | 'MDWY3_B2 ' | 34.5000 | 1 | 21 | 213 | 211 | 0.98526 | -20.2314 | 1.05000 | 0.95000 | 1.05000 | 0.95000
21900 | 'PW_TAP ' | 92.0000 | 1 | 21 | 213 | 16 | 0.99819 | -48.5776 | 1.05000 | 0.95000 | 1.05000 | 0.95000
21904 | 'GEM92 ' | 92.0000 | 1 | 21 | 213 | 211 | 0.99901 | -23.6926 | 1.05000 | 0.95000 | 1.05000 | 0.95000
21906 | 'ORM11 ' | 13.8000 | 2 | 21 | 213 | 211 | 1.01980 | -21.3920 | 1.05000 | 0.95000 | 1.05000 | 0.95000
21907 | 'ORM12 ' | 13.8000 | 1 | 21 | 213 | 211 | 1.02245 | -20.2086 | 1.05000 | 0.95000 | 1.05000 | 0.95000
21908 | 'ORM21 ' | 13.8000 | 2 | 21 | 213 | 211 | 1.02200 | -22.8122 | 1.05000 | 0.95000 | 1.05000 | 0.95000
21909 | 'ORM22 ' | 13.8000 | 2 | 21 | 213 | 211 | 1.02200 | -20.7201 | 1.05000 | 0.95000 | 1.05000 | 0.95000
21912 | 'GEM23 ' | 92.0000 | 1 | 21 | 213 | 211 | 0.99839 | -23.7247 | 1.05000 | 0.95000 | 1.05000 | 0.95000
21913 | 'ORM2 ' | 92.0000 | 1 | 21 | 213 | 211 | 1.00186 | -23.3656 | 1.05000 | 0.95000 | 1.05000 | 0.95000
21914 | 'ORM1 ' | 92.0000 | 1 | 21 | 213 | 211 | 1.00380 | -23.1305 | 1.05000 | 0.95000 | 1.05000 | 0.95000
21924 | 'ORM11G ' | 0.6000 | 4 | 21 | 213 | 211 | 1.02200 | -57.0000 | 1.05000 | 0.95000 | 1.05000 | 0.95000
21925 | 'ORM11M ' | 0.4800 | 2 | 21 | 213 | 211 | 1.00010 | -22.9307 | 1.05000 | 0.95000 | 1.05000 | 0.95000
21926 | 'ORM1E ' | 13.8000 | 2 | 21 | 213 | 211 | 1.03642 | -18.4442 | 1.05000 | 0.95000 | 1.05000 | 0.95000
21927 | 'ORM1EG ' | 0.6000 | 4 | 21 | 213 | 211 | 1.02200 | -57.0000 | 1.05000 | 0.95000 | 1.05000 | 0.95000
21928 | 'ORM1EM ' | 0.4800 | 2 | 21 | 213 | 211 | 1.02065 | -19.8133 | 1.05000 | 0.95000 | 1.05000 | 0.95000
21929 | 'ORM1H ' | 13.8000 | 2 | 21 | 213 | 211 | 1.03000 | -17.4223 | 1.05000 | 0.95000 | 1.05000 | 0.95000
21930 | 'ORM1HG ' | 0.6000 | 4 | 21 | 213 | 211 | 1.00000 | -57.0000 | 1.05000 | 0.95000 | 1.05000 | 0.95000
21931 | 'ORM1HM ' | 0.4800 | 2 | 21 | 213 | 211 | 1.04582 | -17.8974 | 1.05000 | 0.95000 | 1.05000 | 0.95000
21936 | 'CALTP2 ' | 92.0000 | 1 | 21 | 213 | 16 | 1.01364 | -46.5620 | 1.05000 | 0.95000 | 1.05000 | 0.95000
21937 | 'NBSWYRD ' | 92.0000 | 1 | 21 | 213 | 16 | 1.01321 | -46.8046 | 1.05000 | 0.95000 | 1.05000 | 0.95000
21941 | 'PANNO ' | 92.0000 | 1 | 21 | 213 | 16 | 1.00318 | -49.2449 | 1.05000 | 0.95000 | 1.05000 | 0.95000
21943 | 'DIXPRI1 ' | 92.0000 | 1 | 21 | 213 | 16 | 0.99458 | -47.3265 | 1.05000 | 0.95000 | 1.05000 | 0.95000
21944 | 'DIXPRI ' | 92.0000 | 1 | 21 | 213 | 16 | 0.99428 | -47.2074 | 1.05000 | 0.95000 | 1.05000 | 0.95000
21945 | 'DIXIPRI ' | 13.2000 | 1 | 21 | 213 | 16 | 0.99417 | -47.1075 | 1.05000 | 0.95000 | 1.05000 | 0.95000
21946 | 'DIXPRI2 ' | 92.0000 | 1 | 21 | 213 | 16 | 0.99397 | -47.0894 | 1.05000 | 0.95000 | 1.05000 | 0.95000
21947 | 'ATEN ' | 92.0000 | 1 | 21 | 213 | 16 | 1.00309 | -48.6032 | 1.05000 | 0.95000 | 1.05000 | 0.95000
21948 | 'PRUETT ' | 92.0000 | 1 | 21 | 213 | 16 | 0.99467 | -48.5233 | 1.05000 | 0.95000 | 1.05000 | 0.95000
21949 | 'WINTERHAVEN ' | 34.5000 | 1 | 21 | 213 | 16 | 1.00685 | -62.0527 | 1.05000 | 0.95000 | 1.05000 | 0.95000
21950 | 'NEW_IMPERIAL' | 92.0000 | 1 | 21 | 213 | 16 | 1.00222 | -49.4432 | 1.05000 | 0.95000 | 1.05000 | 0.95000
21951 | 'IMPERIAL ' | 34.5000 | 1 | 21 | 213 | 16 | 0.95864 | -64.6482 | 1.05000 | 0.95000 | 1.05000 | 0.95000
21952 | 'LAGUNATP ' | 34.5000 | 1 | 21 | 213 | 16 | 0.95862 | -64.6448 | 1.05000 | 0.95000 | 1.05000 | 0.95000
21953 | 'LAGD ' | 34.5000 | 1 | 21 | 213 | 16 | 0.95688 | -64.8107 | 1.05000 | 0.95000 | 1.05000 | 0.95000
21955 | 'BARD ' | 34.5000 | 1 | 21 | 213 | 16 | 0.99032 | -63.7326 | 1.05000 | 0.95000 | 1.05000 | 0.95000
21960 | 'SIGC ' | 92.0000 | 1 | 21 | 213 | 211 | 1.00841 | -21.1117 | 1.05000 | 0.95000 | 1.05000 | 0.95000
21961 | 'GPGOII ' | 13.2000 | 2 | 21 | 213 | 211 | 1.03970 | -15.0692 | 1.05000 | 0.95000 | 1.05000 | 0.95000
21963 | 'GPNB01 ' | 13.2000 | 2 | 21 | 213 | 211 | 1.03700 | -44.6096 | 1.05000 | 0.95000 | 1.05000 | 0.95000
21964 | 'GPNB02 ' | 13.2000 | 2 | 21 | 213 | 211 | 1.00000 | -46.6913 | 1.05000 | 0.95000 | 1.05000 | 0.95000
21967 | 'NTHBRTP2 ' | 92.0000 | 1 | 21 | 213 | 211 | 1.01402 | -46.7059 | 1.05000 | 0.95000 | 1.05000 | 0.95000
21970 | 'NRTH_BRWY_TP' | 92.0000 | 1 | 21 | 213 | 16 | 1.01321 | -46.8046 | 1.05000 | 0.95000 | 1.05000 | 0.95000
21973 | 'A3B4 ' | 34.5000 | 1 | 21 | 213 | 16 | 1.02441 | -60.3006 | 1.05000 | 0.95000 | 1.05000 | 0.95000
21974 | 'RTP1SPSTN ' | 92.0000 | 1 | 21 | 213 | 16 | 0.98861 | -43.7760 | 1.05000 | 0.95000 | 1.05000 | 0.95000
21975 | 'DAHLIA ' | 92.0000 | 1 | 21 | 213 | 16 | 0.99939 | -49.5418 | 1.05000 | 0.95000 | 1.05000 | 0.95000
21976 | 'CENTRAL ' | 92.0000 | 1 | 21 | 213 | 16 | 0.99892 | -48.9868 | 1.05000 | 0.95000 | 1.05000 | 0.95000
21977 | 'PICACH ' | 34.5000 | 1 | 21 | 213 | 16 | 0.99211 | -63.6373 | 1.05000 | 0.95000 | 1.05000 | 0.95000
21978 | 'BEEFPLNT ' | 92.0000 | 1 | 21 | 213 | 16 | 1.00405 | -48.7958 | 1.05000 | 0.95000 | 1.05000 | 0.95000
21979 | 'AWTP ' | 34.5000 | 1 | 21 | 213 | 16 | 0.99308 | -63.4073 | 1.05000 | 0.95000 | 1.05000 | 0.95000
21980 | 'BRAW92 ' | 92.0000 | 1 | 21 | 213 | 16 | 1.00373 | -49.0272 | 1.05000 | 0.95000 | 1.05000 | 0.95000
21984 | 'MDWY2_TERT ' | 13.2000 | 1 | 21 | 213 | 211 | 0.98251 | -23.3617 | 1.05000 | 0.95000 | 1.05000 | 0.95000
21986 | 'MIDWAY_1 ' | 230.0000 | 1 | 21 | 213 | 211 | 0.97315 | -28.6814 | 1.05000 | 0.95000 | 1.05000 | 0.95000
21987 | 'MDWY1_B1 ' | 34.5000 | 1 | 21 | 213 | 211 | 0.99468 | -20.3342 | 1.05000 | 0.95000 | 1.05000 | 0.95000
21988 | 'MDWY1_B2 ' | 34.5000 | 1 | 21 | 213 | 211 | 0.99707 | -20.2108 | 1.05000 | 0.95000 | 1.05000 | 0.95000
21989 | 'MDWY1_G ' | 0.4200 | 2 | 21 | 213 | 211 | 1.00000 | -17.3345 | 1.05000 | 0.95000 | 1.05000 | 0.95000
21990 | 'MIDWAY_2 ' | 230.0000 | 1 | 21 | 213 | 211 | 0.97310 | -28.6758 | 1.05000 | 0.95000 | 1.05000 | 0.95000
21991 | 'MDWY2_B1 ' | 34.5000 | 1 | 21 | 213 | 211 | 0.99084 | -20.6069 | 1.05000 | 0.95000 | 1.05000 | 0.95000
21992 | 'MDWY2_B2 ' | 34.5000 | 1 | 21 | 213 | 211 | 0.99337 | -20.4735 | 1.05000 | 0.95000 | 1.05000 | 0.95000
21993 | 'MDWY2_G ' | 0.4200 | 2 | 21 | 213 | 211 | 1.00000 | -17.6235 | 1.05000 | 0.95000 | 1.05000 | 0.95000
21999 | 'DEL_RANCH ' | 92.0000 | 1 | 21 | 213 | 211 | 1.01335 | -14.5617 | 1.05000 | 0.95000 | 1.05000 | 0.95000
22004 | 'ALPINE ' | 69.0000 | 1 | 22 | 223 | 136 | 1.02751 | -78.2728 | 1.05000 | 0.95000 | 1.05000 | 0.95000
22008 | 'ASH ' | 69.0000 | 1 | 22 | 225 | 136 | 1.01682 | -79.0167 | 1.05000 | 0.95000 | 1.05000 | 0.95000
22009 | 'ARTESN ' | 69.0000 | 1 | 22 | 225 | 136 | 1.02891 | -78.2531 | 1.05000 | 0.95000 | 1.05000 | 0.95000
22010 | 'ARTESN ' | 230.0000 | 1 | 22 | 225 | 136 | 0.99975 | -75.7833 | 1.05000 | 0.95000 | 1.05000 | 0.95000
22012 | 'ASH TP ' | 69.0000 | 1 | 22 | 225 | 136 | 1.01714 | -79.0913 | 1.05000 | 0.95000 | 1.05000 | 0.95000
22016 | 'AVCADOTP ' | 69.0000 | 1 | 22 | 225 | 136 | 1.02369 | -80.5492 | 1.05000 | 0.95000 | 1.05000 | 0.95000
22020 | 'AVOCADO ' | 69.0000 | 1 | 22 | 225 | 136 | 1.02165 | -80.6711 | 1.05000 | 0.95000 | 1.05000 | 0.95000
22024 | 'B ' | 69.0000 | 1 | 22 | 222 | 136 | 1.01920 | -81.2381 | 1.05000 | 0.95000 | 1.05000 | 0.95000
22040 | 'BARRETT ' | 69.0000 | 1 | 22 | 223 | 136 | 1.03331 | -78.4397 | 1.05000 | 0.95000 | 1.05000 | 0.95000
22046 | 'BASILONE ' | 69.0000 | 1 | 22 | 226 | 136 | 1.01077 | -80.7451 | 1.05000 | 0.95000 | 1.05000 | 0.95000
22048 | 'BATIQTOS ' | 138.0000 | 1 | 22 | 224 | 136 | 1.02083 | -78.4592 | 1.05000 | 0.95000 | 1.05000 | 0.95000
22052 | 'BATIQTP ' | 138.0000 | 1 | 22 | 224 | 136 | 1.02064 | -78.4527 | 1.05000 | 0.95000 | 1.05000 | 0.95000
22056 | 'BERNARDO ' | 69.0000 | 1 | 22 | 225 | 136 | 1.02289 | -78.6661 | 1.05000 | 0.95000 | 1.05000 | 0.95000
22060 | 'ARTESNTP ' | 69.0000 | 1 | 22 | 225 | 136 | 1.02145 | -79.0241 | 1.05000 | 0.95000 | 1.05000 | 0.95000
22073 | 'LRKSP_BD ' | 69.0000 | 1 | 22 | 222 | 136 | 1.02041 | -79.6991 | 1.05000 | 0.95000 | 1.05000 | 0.95000
22074 | 'LRKSPBD1 ' | 13.8000 | 2 | 22 | 222 | 136 | 1.02445 | -79.6991 | 1.05000 | 0.95000 | 1.05000 | 0.95000
22075 | 'LRKSPBD2 ' | 13.8000 | 2 | 22 | 222 | 136 | 1.02445 | -79.6991 | 1.05000 | 0.95000 | 1.05000 | 0.95000
22076 | 'BORDER ' | 69.0000 | 1 | 22 | 222 | 136 | 1.02041 | -79.6991 | 1.05000 | 0.95000 | 1.05000 | 0.95000
22080 | 'BORDERTP ' | 69.0000 | 1 | 22 | 222 | 136 | 1.02164 | -79.6239 | 1.05000 | 0.95000 | 1.05000 | 0.95000
22082 | 'BR GEN1 ' | 0.4000 | 2 | 22 | 225 | 136 | 1.03000 | -62.8236 | 1.05000 | 0.95000 | 1.05000 | 0.95000
22083 | 'BR GEN HV ' | 69.0000 | 1 | 22 | 225 | 136 | 1.04309 | -68.8267 | 1.05000 | 0.95000 | 1.05000 | 0.95000
22084 | 'BORREGO ' | 69.0000 | 1 | 22 | 225 | 136 | 1.04188 | -68.8985 | 1.05000 | 0.95000 | 1.05000 | 0.95000
22085 | 'BORREGO ' | 12.4700 | 2 | 22 | 225 | 136 | 1.03719 | -68.9027 | 1.05000 | 0.95000 | 1.05000 | 0.95000
22088 | 'BOULEVRD ' | 69.0000 | 2 | 22 | 225 | 136 | 1.01006 | -56.7367 | 1.05000 | 0.95000 | 1.05000 | 0.95000
22092 | 'CABRILLO ' | 69.0000 | 2 | 22 | 221 | 136 | 1.01071 | -80.9495 | 1.05000 | 0.95000 | 1.05000 | 0.95000
22104 | 'CAMERON ' | 69.0000 | 1 | 22 | 223 | 136 | 1.03535 | -78.2990 | 1.05000 | 0.95000 | 1.05000 | 0.95000
22108 | 'CANNON ' | 138.0000 | 1 | 22 | 224 | 136 | 1.02443 | -78.5042 | 1.05000 | 0.95000 | 1.05000 | 0.95000
22112 | 'CAPSTRNO ' | 138.0000 | 1 | 22 | 226 | 136 | 1.00524 | -81.1219 | 1.05000 | 0.95000 | 1.05000 | 0.95000
22113 | 'CAPSTRNO ' | 230.0000 | 1 | 22 | 226 | 136 | 1.01199 | -80.5997 | 1.05000 | 0.95000 | 1.05000 | 0.95000
22115 | 'CP_BK61_TIR ' | 13.8000 | 1 | 22 | 226 | 136 | 0.99861 | -80.5310 | 1.05000 | 0.95000 | 1.05000 | 0.95000
22117 | 'CP_BK62_TIR ' | 13.8000 | 1 | 22 | 226 | 136 | 0.99862 | -80.5316 | 1.05000 | 0.95000 | 1.05000 | 0.95000
22120 | 'CARLTNHS ' | 138.0000 | 2 | 22 | 223 | 136 | 1.00871 | -76.3000 | 1.05000 | 0.95000 | 1.05000 | 0.95000
22124 | 'CHCARITA ' | 138.0000 | 2 | 22 | 225 | 136 | 1.01944 | -76.6056 | 1.05000 | 0.95000 | 1.05000 | 0.95000
22132 | 'CHOLLAS ' | 69.0000 | 1 | 22 | 223 | 136 | 1.01935 | -80.0761 | 1.05000 | 0.95000 | 1.05000 | 0.95000
22136 | 'CLAIRMNT ' | 69.0000 | 2 | 22 | 221 | 136 | 1.01173 | -80.3420 | 1.05000 | 0.95000 | 1.05000 | 0.95000
22140 | 'CLARMTTP ' | 69.0000 | 1 | 22 | 221 | 136 | 1.01183 | -80.3885 | 1.05000 | 0.95000 | 1.05000 | 0.95000
22144 | 'CORONADO ' | 69.0000 | 1 | 22 | 222 | 136 | 1.01934 | -81.3173 | 1.05000 | 0.95000 | 1.05000 | 0.95000
22148 | 'CORONADO ' | 12.4700 | 1 | 22 | 222 | 136 | 1.00761 | -84.1306 | 1.05000 | 0.95000 | 1.05000 | 0.95000
22149 | 'CALPK_BD ' | 13.8000 | 2 | 22 | 222 | 136 | 1.01605 | -79.6991 | 1.05000 | 0.95000 | 1.05000 | 0.95000
22150 | 'EC GEN1 ' | 13.8000 | 2 | 22 | 223 | 136 | 1.01017 | -79.6665 | 1.05000 | 0.95000 | 1.05000 | 0.95000
22151 | 'EC GEN1 ' | 69.0000 | 1 | 22 | 223 | 136 | 1.01451 | -79.6665 | 1.05000 | 0.95000 | 1.05000 | 0.95000
22152 | 'CREELMAN ' | 69.0000 | 2 | 22 | 225 | 136 | 1.01857 | -77.0947 | 1.05000 | 0.95000 | 1.05000 | 0.95000
22153 | 'CALPK_ES ' | 13.8000 | 2 | 22 | 225 | 136 | 1.01295 | -78.8379 | 1.05000 | 0.95000 | 1.05000 | 0.95000
22160 | 'DEL MAR ' | 69.0000 | 1 | 22 | 224 | 136 | 1.01320 | -80.5925 | 1.05000 | 0.95000 | 1.05000 | 0.95000
22164 | 'DELMARTP ' | 69.0000 | 1 | 22 | 224 | 136 | 1.01536 | -80.3728 | 1.05000 | 0.95000 | 1.05000 | 0.95000
22168 | 'DESCANSO ' | 69.0000 | 1 | 22 | 223 | 136 | 1.03015 | -78.3823 | 1.05000 | 0.95000 | 1.05000 | 0.95000
22172 | 'DIVISION ' | 69.0000 | 1 | 22 | 222 | 136 | 1.02518 | -80.4143 | 1.05000 | 0.95000 | 1.05000 | 0.95000
22176 | 'DIVISNGT ' | 12.5000 | 1 | 22 | 222 | 136 | 1.02289 | -81.1143 | 1.05000 | 0.95000 | 1.05000 | 0.95000
22180 | 'DOUBLET ' | 69.0000 | 1 | 22 | 221 | 136 | 1.01389 | -80.6741 | 1.05000 | 0.95000 | 1.05000 | 0.95000
22184 | 'DOUBLET ' | 138.0000 | 1 | 22 | 221 | 136 | 0.99962 | -78.0299 | 1.05000 | 0.95000 | 1.05000 | 0.95000
22188 | 'DOUBLTTP ' | 69.0000 | 1 | 22 | 221 | 136 | 1.01389 | -80.6741 | 1.05000 | 0.95000 | 1.05000 | 0.95000
22192 | 'DOUBLTTP ' | 138.0000 | 1 | 22 | 221 | 136 | 0.99961 | -78.0298 | 1.05000 | 0.95000 | 1.05000 | 0.95000
22196 | 'DUNHILL ' | 69.0000 | 1 | 22 | 221 | 136 | 1.01356 | -80.7436 | 1.05000 | 0.95000 | 1.05000 | 0.95000
22200 | 'DUNHILTP ' | 69.0000 | 1 | 22 | 221 | 136 | 1.01357 | -80.7415 | 1.05000 | 0.95000 | 1.05000 | 0.95000
22204 | 'EASTGATE ' | 69.0000 | 2 | 22 | 221 | 136 | 1.01324 | -80.6760 | 1.05000 | 0.95000 | 1.05000 | 0.95000
22208 | 'EL CAJON ' | 69.0000 | 2 | 22 | 223 | 136 | 1.01451 | -79.6665 | 1.05000 | 0.95000 | 1.05000 | 0.95000
22216 | 'ELLIOTT ' | 69.0000 | 2 | 22 | 221 | 136 | 1.01608 | -78.6588 | 1.05000 | 0.95000 | 1.05000 | 0.95000
22227 | 'ENCINATP ' | 230.0000 | 1 | 22 | 221 | 136 | 1.00055 | -78.2449 | 1.05000 | 0.95000 | 1.05000 | 0.95000
22228 | 'ENCINA ' | 138.0000 | 1 | 22 | 224 | 136 | 1.02449 | -78.4997 | 1.05000 | 0.95000 | 1.05000 | 0.95000
22232 | 'ENCINA ' | 230.0000 | 1 | 22 | 224 | 136 | 1.00043 | -78.1986 | 1.05000 | 0.95000 | 1.05000 | 0.95000
22252 | 'ENCNITAS ' | 69.0000 | 1 | 22 | 224 | 136 | 1.00936 | -81.0436 | 1.05000 | 0.95000 | 1.05000 | 0.95000
22256 | 'ESCNDIDO ' | 69.0000 | 2 | 22 | 225 | 136 | 1.01731 | -78.8379 | 1.05000 | 0.95000 | 1.05000 | 0.95000
22257 | 'ES GEN ' | 13.8000 | 2 | 22 | 225 | 136 | 1.02222 | -78.8379 | 1.05000 | 0.95000 | 1.05000 | 0.95000
22258 | 'ES GEN ' | 69.0000 | 1 | 22 | 225 | 136 | 1.01731 | -78.8379 | 1.05000 | 0.95000 | 1.05000 | 0.95000
22260 | 'ESCNDIDO ' | 230.0000 | 1 | 22 | 225 | 136 | 1.00264 | -77.3883 | 1.05000 | 0.95000 | 1.05000 | 0.95000
22261 | 'PEN ' | 230.0000 | 1 | 22 | 225 | 136 | 1.00265 | -77.3674 | 1.05000 | 0.95000 | 1.05000 | 0.95000
22262 | 'PEN_CT1 ' | 18.0000 | 2 | 22 | 225 | 136 | 1.02772 | -77.3674 | 1.05000 | 0.95000 | 1.05000 | 0.95000
22263 | 'PEN_CT2 ' | 18.0000 | 2 | 22 | 225 | 136 | 1.02772 | -77.3674 | 1.05000 | 0.95000 | 1.05000 | 0.95000
22265 | 'PEN_ST ' | 18.0000 | 2 | 22 | 225 | 136 | 1.04500 | -74.6053 | 1.05000 | 0.95000 | 1.05000 | 0.95000
22272 | 'ESCO ' | 69.0000 | 1 | 22 | 225 | 136 | 1.01486 | -79.0659 | 1.05000 | 0.95000 | 1.05000 | 0.95000
22276 | 'F ' | 69.0000 | 1 | 22 | 222 | 136 | 1.01563 | -79.1745 | 1.05000 | 0.95000 | 1.05000 | 0.95000
22284 | 'FELCTATP ' | 69.0000 | 1 | 22 | 225 | 136 | 1.01745 | -78.9826 | 1.05000 | 0.95000 | 1.05000 | 0.95000
22288 | 'FELICITA ' | 69.0000 | 1 | 22 | 225 | 136 | 1.01741 | -78.9866 | 1.05000 | 0.95000 | 1.05000 | 0.95000
22300 | 'FRIARS ' | 138.0000 | 1 | 22 | 221 | 136 | 0.99835 | -76.8177 | 1.05000 | 0.95000 | 1.05000 | 0.95000
22306 | 'GARFIELD ' | 69.0000 | 1 | 22 | 223 | 136 | 1.01306 | -79.7975 | 1.05000 | 0.95000 | 1.05000 | 0.95000
22316 | 'GENESEE ' | 69.0000 | 1 | 22 | 221 | 136 | 1.01070 | -81.2630 | 1.05000 | 0.95000 | 1.05000 | 0.95000
22324 | 'GLENCLIF ' | 69.0000 | 1 | 22 | 223 | 136 | 1.03233 | -78.1698 | 1.05000 | 0.95000 | 1.05000 | 0.95000
22328 | 'GLNCLFTP ' | 69.0000 | 1 | 22 | 223 | 136 | 1.03233 | -78.1698 | 1.05000 | 0.95000 | 1.05000 | 0.95000
22331 | 'MIRASNTO ' | 69.0000 | 1 | 22 | 221 | 136 | 1.01180 | -80.9684 | 1.05000 | 0.95000 | 1.05000 | 0.95000
22332 | 'GOALLINE ' | 69.0000 | 1 | 22 | 225 | 166 | 1.01486 | -79.0659 | 1.05000 | 0.95000 | 1.05000 | 0.95000
22333 | 'GOALLINE GEN' | 13.8000 | 2 | 22 | 225 | 166 | 1.01486 | -79.0659 | 1.05000 | 0.95000 | 1.05000 | 0.95000
22336 | 'GRANITE ' | 69.0000 | 1 | 22 | 223 | 136 | 1.01856 | -79.0748 | 1.05000 | 0.95000 | 1.05000 | 0.95000
22342 | 'HDWSH ' | 500.0000 | 1 | 22 | 227 | 2 | 1.05239 | -47.3738 | 1.10000 | 1.00000 | 1.10000 | 1.00000
22352 | 'IMPRLBCH ' | 69.0000 | 1 | 22 | 222 | 136 | 1.02703 | -79.1546 | 1.05000 | 0.95000 | 1.05000 | 0.95000
22353 | 'IV BK80 TERT' | 12.0000 | 1 | 22 | 227 | 136 | 0.99337 | -53.5040 | 1.05000 | 0.95000 | 1.05000 | 0.95000
22354 | 'IV BK82 TERT' | 12.0000 | 1 | 22 | 227 | 136 | 1.00395 | -53.5230 | 1.05000 | 0.95000 | 1.05000 | 0.95000
22356 | 'IMPRLVLY ' | 230.0000 | 1 | 22 | 227 | 136 | 1.00610 | -53.5740 | 1.05000 | 0.95000 | 1.05000 | 0.95000
22357 | 'IV PFC1 ' | 230.0000 | 1 | 22 | 227 | 136 | 1.00602 | -53.6070 | 1.05000 | 0.95000 | 1.05000 | 0.95000
22358 | 'IV PFC ' | 230.0000 | 1 | 22 | 227 | 136 | 1.00569 | -59.7759 | 1.05000 | 0.95000 | 1.05000 | 0.95000
22360 | 'IMPRLVLY ' | 500.0000 | 1 | 22 | 227 | 136 | 1.04539 | -56.5293 | 1.10000 | 1.00000 | 1.10000 | 1.00000
22361 | 'IV BK80 MP ' | 500.0000 | 1 | 22 | 227 | 136 | 1.04304 | -53.5040 | 1.10000 | 1.00000 | 1.10000 | 1.00000
22362 | 'IV BK82 MP ' | 500.0000 | 1 | 22 | 227 | 136 | 1.04371 | -53.5230 | 1.10000 | 1.00000 | 1.10000 | 1.00000
22364 | 'JAMACHA ' | 69.0000 | 1 | 22 | 223 | 136 | 1.01974 | -79.1272 | 1.05000 | 0.95000 | 1.05000 | 0.95000
22368 | 'JAP MESA ' | 69.0000 | 1 | 22 | 226 | 136 | 1.01203 | -80.7020 | 1.05000 | 0.95000 | 1.05000 | 0.95000
22372 | 'KEARNY ' | 69.0000 | 2 | 22 | 221 | 136 | 1.01209 | -80.1419 | 1.05000 | 0.95000 | 1.05000 | 0.95000
22380 | 'KETTNER ' | 69.0000 | 1 | 22 | 221 | 136 | 1.01781 | -81.1890 | 1.05000 | 0.95000 | 1.05000 | 0.95000
22384 | 'KYOCERA ' | 69.0000 | 1 | 22 | 221 | 136 | 1.01206 | -80.1180 | 1.05000 | 0.95000 | 1.05000 | 0.95000
22388 | 'KYOCRATP ' | 69.0000 | 1 | 22 | 221 | 136 | 1.01213 | -80.1082 | 1.05000 | 0.95000 | 1.05000 | 0.95000
22392 | 'LA JOLLA ' | 69.0000 | 1 | 22 | 221 | 136 | 1.01083 | -80.8412 | 1.05000 | 0.95000 | 1.05000 | 0.95000
22396 | 'LAGNA NL ' | 138.0000 | 1 | 22 | 226 | 136 | 1.00461 | -81.2129 | 1.05000 | 0.95000 | 1.05000 | 0.95000
22400 | 'LASPULGS ' | 69.0000 | 1 | 22 | 226 | 136 | 1.01438 | -80.5392 | 1.05000 | 0.95000 | 1.05000 | 0.95000
22404 | 'LILAC ' | 69.0000 | 2 | 22 | 225 | 136 | 1.02066 | -79.6263 | 1.05000 | 0.95000 | 1.05000 | 0.95000
22408 | 'LOSCOCHS ' | 69.0000 | 1 | 22 | 223 | 136 | 1.02870 | -77.7686 | 1.05000 | 0.95000 | 1.05000 | 0.95000
22412 | 'LOSCOCHS ' | 138.0000 | 1 | 22 | 223 | 136 | 0.99858 | -76.2286 | 1.05000 | 0.95000 | 1.05000 | 0.95000
22416 | 'LOVELAND ' | 69.0000 | 1 | 22 | 223 | 136 | 1.02853 | -78.2947 | 1.05000 | 0.95000 | 1.05000 | 0.95000
22420 | 'SILVERGT ' | 69.0000 | 1 | 22 | 222 | 136 | 1.02298 | -80.7562 | 1.05000 | 0.95000 | 1.05000 | 0.95000
22430 | 'SILVERGT ' | 230.0000 | 1 | 22 | 222 | 136 | 1.00287 | -75.7027 | 1.05000 | 0.95000 | 1.05000 | 0.95000
22432 | 'MARGARTA ' | 138.0000 | 1 | 22 | 226 | 136 | 1.00658 | -81.3410 | 1.05000 | 0.95000 | 1.05000 | 0.95000
22440 | 'MELROSE ' | 69.0000 | 2 | 22 | 224 | 136 | 1.02117 | -80.1388 | 1.05000 | 0.95000 | 1.05000 | 0.95000
22442 | 'MELRSETP ' | 69.0000 | 1 | 22 | 224 | 136 | 1.02099 | -79.9275 | 1.05000 | 0.95000 | 1.05000 | 0.95000
22444 | 'MESA RIM ' | 69.0000 | 1 | 22 | 221 | 136 | 1.00870 | -80.8062 | 1.05000 | 0.95000 | 1.05000 | 0.95000
22448 | 'MESAHGTS ' | 69.0000 | 2 | 22 | 221 | 136 | 1.01223 | -80.0642 | 1.05000 | 0.95000 | 1.05000 | 0.95000
22450 | 'MIGUEL A ' | 17.5000 | 2 | 22 | 227 | 136 | 1.06939 | -69.7261 | 1.05000 | 0.95000 | 1.05000 | 0.95000
22451 | 'MIGUEL B ' | 17.5000 | 2 | 22 | 227 | 136 | 1.06938 | -69.7278 | 1.05000 | 0.95000 | 1.05000 | 0.95000
22452 | 'MIGUEL ' | 12.0000 | 1 | 22 | 227 | 136 | 0.98914 | -71.9353 | 1.05000 | 0.95000 | 1.05000 | 0.95000
22456 | 'MIGUEL ' | 69.0000 | 1 | 22 | 227 | 136 | 1.03008 | -77.3538 | 1.05000 | 0.95000 | 1.05000 | 0.95000
22460 | 'MIGUEL ' | 138.0000 | 1 | 22 | 227 | 136 | 1.00166 | -73.6419 | 1.05000 | 0.95000 | 1.05000 | 0.95000
22461 | 'MIGUEL60 ' | 138.0000 | 1 | 22 | 227 | 136 | 1.00163 | -73.9314 | 1.05000 | 0.95000 | 1.05000 | 0.95000
22462 | 'ML60 TAP ' | 138.0000 | 1 | 22 | 222 | 136 | 1.00179 | -74.0641 | 1.05000 | 0.95000 | 1.05000 | 0.95000
22464 | 'MIGUEL ' | 230.0000 | 1 | 22 | 227 | 136 | 1.00159 | -72.4357 | 1.05000 | 0.95000 | 1.05000 | 0.95000
22466 | 'MLMS3TAP ' | 230.0000 | 1 | 22 | 222 | 136 | 1.00158 | -72.4499 | 1.05000 | 0.95000 | 1.05000 | 0.95000
22467 | 'MLSXTAP ' | 230.0000 | 1 | 22 | 222 | 136 | 1.00159 | -72.4357 | 1.05000 | 0.95000 | 1.05000 | 0.95000
22468 | 'MIGUEL ' | 500.0000 | 1 | 22 | 227 | 136 | 1.05000 | -69.5844 | 1.10000 | 1.00000 | 1.10000 | 1.00000
22472 | 'MIGUELMP ' | 500.0000 | 1 | 22 | 227 | 136 | 1.05111 | -71.9353 | 1.10000 | 1.00000 | 1.10000 | 1.00000
22473 | 'MIGUEL3 ' | 12.0000 | 1 | 22 | 227 | 136 | 0.99031 | -72.7332 | 1.10000 | 0.90000 | 1.10000 | 0.90000
22474 | 'MIGUELMP3 ' | 500.0000 | 1 | 22 | 227 | 136 | 1.05236 | -72.7332 | 1.10000 | 0.90000 | 1.10000 | 0.90000
22476 | 'MIGUELTP ' | 69.0000 | 1 | 22 | 227 | 136 | 1.02705 | -78.6876 | 1.05000 | 0.95000 | 1.05000 | 0.95000
22480 | 'MIRAMAR ' | 69.0000 | 1 | 22 | 221 | 136 | 1.00783 | -80.4555 | 1.05000 | 0.95000 | 1.05000 | 0.95000
22484 | 'MIRAMAR1 ' | 69.0000 | 1 | 22 | 221 | 136 | 1.01042 | -80.4163 | 1.05000 | 0.95000 | 1.05000 | 0.95000
22486 | 'MEF MR1 ' | 13.8000 | 2 | 22 | 221 | 136 | 1.01042 | -80.4163 | 1.05000 | 0.95000 | 1.05000 | 0.95000
22487 | 'MEF MR2 ' | 13.8000 | 2 | 22 | 221 | 136 | 1.01042 | -80.4163 | 1.05000 | 0.95000 | 1.05000 | 0.95000
22492 | 'MIRAMRTP ' | 69.0000 | 1 | 22 | 221 | 136 | 1.01336 | -80.3703 | 1.05000 | 0.95000 | 1.05000 | 0.95000
22496 | 'MISSION ' | 69.0000 | 2 | 22 | 221 | 136 | 1.01742 | -78.9546 | 1.05000 | 0.95000 | 1.05000 | 0.95000
22500 | 'MISSION ' | 138.0000 | 1 | 22 | 221 | 136 | 0.99872 | -76.5764 | 1.05000 | 0.95000 | 1.05000 | 0.95000
22504 | 'MISSION ' | 230.0000 | 1 | 22 | 221 | 136 | 1.00302 | -76.2534 | 1.05000 | 0.95000 | 1.05000 | 0.95000
22508 | 'MNSRATTP ' | 69.0000 | 1 | 22 | 225 | 136 | 1.02258 | -80.5697 | 1.05000 | 0.95000 | 1.05000 | 0.95000
22512 | 'MONSRATE ' | 69.0000 | 1 | 22 | 225 | 136 | 1.02259 | -80.5698 | 1.05000 | 0.95000 | 1.05000 | 0.95000
22516 | 'MONTGMRY ' | 69.0000 | 1 | 22 | 222 | 136 | 1.02784 | -79.3576 | 1.05000 | 0.95000 | 1.05000 | 0.95000
22520 | 'MONTGYTP ' | 69.0000 | 1 | 22 | 222 | 136 | 1.02784 | -79.3631 | 1.05000 | 0.95000 | 1.05000 | 0.95000
22528 | 'NORTHVALLEY ' | 69.0000 | 1 | 22 | 224 | 136 | 1.02209 | -80.2882 | 1.05000 | 0.95000 | 1.05000 | 0.95000
22532 | 'MURRAY ' | 69.0000 | 1 | 22 | 223 | 136 | 1.01220 | -79.8447 | 1.05000 | 0.95000 | 1.05000 | 0.95000
22536 | 'N.GILA ' | 500.0000 | 1 | 22 | 227 | 136 | 1.05092 | -48.5704 | 1.10000 | 1.00000 | 1.10000 | 1.00000
22540 | 'NARROWS ' | 69.0000 | 1 | 22 | 225 | 136 | 1.03161 | -71.4595 | 1.05000 | 0.95000 | 1.05000 | 0.95000
22548 | 'NATNLCTY ' | 69.0000 | 1 | 22 | 222 | 136 | 1.02585 | -80.0874 | 1.05000 | 0.95000 | 1.05000 | 0.95000
22556 | 'NAVSTMTR ' | 69.0000 | 1 | 22 | 222 | 136 | 1.02628 | -80.2470 | 1.05000 | 0.95000 | 1.05000 | 0.95000
22576 | 'NOISLMTR ' | 69.0000 | 1 | 22 | 222 | 136 | 1.01919 | -81.3592 | 1.05000 | 0.95000 | 1.05000 | 0.95000
22578 | 'NRTHCTYMTRTP' | 138.0000 | 1 | 22 | 224 | 136 | 1.02026 | -77.9766 | 1.05000 | 0.95000 | 1.05000 | 0.95000
22580 | 'NORTHCNTYMTR' | 138.0000 | 1 | 22 | 224 | 136 | 1.02027 | -77.9766 | 1.05000 | 0.95000 | 1.05000 | 0.95000
22581 | 'NORTHCTY ' | 69.0000 | 1 | 22 | 221 | 136 | 1.01347 | -80.5310 | 1.05000 | 0.95000 | 1.05000 | 0.95000
22582 | 'OCEAN RANCH ' | 69.0000 | 1 | 22 | 224 | 136 | 1.02192 | -80.0540 | 1.05000 | 0.95000 | 1.05000 | 0.95000
22584 | 'OCEANSDE ' | 69.0000 | 1 | 22 | 224 | 136 | 1.01937 | -80.3710 | 1.05000 | 0.95000 | 1.05000 | 0.95000
22588 | 'OCNSDETP ' | 69.0000 | 1 | 22 | 224 | 136 | 1.02033 | -80.2954 | 1.05000 | 0.95000 | 1.05000 | 0.95000
22592 | 'OLD TOWN ' | 69.0000 | 1 | 22 | 221 | 136 | 1.01632 | -80.0823 | 1.05000 | 0.95000 | 1.05000 | 0.95000
22596 | 'OLD TOWN ' | 230.0000 | 1 | 22 | 221 | 136 | 1.00393 | -76.2102 | 1.05000 | 0.95000 | 1.05000 | 0.95000
22597 | 'OLDTWNTP ' | 230.0000 | 1 | 22 | 222 | 136 | 1.00393 | -76.2102 | 1.05000 | 0.95000 | 1.05000 | 0.95000
22602 | 'OMWD ' | 69.0000 | 1 | 22 | 225 | 136 | 1.01866 | -79.0203 | 1.05000 | 0.95000 | 1.05000 | 0.95000
22603 | 'LKHODGES ' | 69.0000 | 1 | 22 | 225 | 136 | 1.02026 | -79.0210 | 1.05000 | 0.95000 | 1.05000 | 0.95000
22604 | 'OTAY ' | 69.0000 | 2 | 22 | 222 | 136 | 1.02686 | -79.2115 | 1.05000 | 0.95000 | 1.05000 | 0.95000
22605 | 'OTAYMGT1 ' | 18.0000 | 2 | 22 | 222 | 136 | 0.97597 | -72.0428 | 1.05000 | 0.95000 | 1.05000 | 0.95000
22606 | 'OTAYMGT2 ' | 18.0000 | 2 | 22 | 222 | 136 | 0.97597 | -72.0428 | 1.05000 | 0.95000 | 1.05000 | 0.95000
22607 | 'OTAYMST1 ' | 16.0000 | 2 | 22 | 222 | 136 | 0.97597 | -72.0428 | 1.05000 | 0.95000 | 1.05000 | 0.95000
22608 | 'OTAY TP ' | 69.0000 | 1 | 22 | 222 | 136 | 1.02666 | -79.2285 | 1.05000 | 0.95000 | 1.05000 | 0.95000
22609 | 'OTAYMESA ' | 230.0000 | 1 | 22 | 222 | 136 | 1.00143 | -72.0428 | 1.05000 | 0.95000 | 1.05000 | 0.95000
22612 | 'OTAYLAKE ' | 69.0000 | 1 | 22 | 222 | 136 | 1.02158 | -79.6322 | 1.05000 | 0.95000 | 1.05000 | 0.95000
22616 | 'OTAYLKTP ' | 69.0000 | 1 | 22 | 222 | 136 | 1.02477 | -79.3814 | 1.05000 | 0.95000 | 1.05000 | 0.95000
22617 | 'OY GEN ' | 13.8000 | 2 | 22 | 222 | 136 | 1.02246 | -79.2115 | 1.05000 | 0.95000 | 1.05000 | 0.95000
22618 | 'OY GEN ' | 69.0000 | 1 | 22 | 222 | 136 | 1.02686 | -79.2115 | 1.05000 | 0.95000 | 1.05000 | 0.95000
22620 | 'PACFCBCH ' | 69.0000 | 1 | 22 | 221 | 136 | 1.01222 | -80.7796 | 1.05000 | 0.95000 | 1.05000 | 0.95000
22624 | 'PALA ' | 69.0000 | 2 | 22 | 225 | 136 | 1.02105 | -80.3189 | 1.05000 | 0.95000 | 1.05000 | 0.95000
22625 | 'LKHODG1 ' | 13.8000 | 2 | 22 | 225 | 136 | 1.02026 | -79.0210 | 1.05000 | 0.95000 | 1.05000 | 0.95000
22626 | 'LKHODG2 ' | 13.8000 | 2 | 22 | 225 | 136 | 1.02026 | -79.0210 | 1.05000 | 0.95000 | 1.05000 | 0.95000
22627 | 'PA GEN ' | 69.0000 | 1 | 22 | 225 | 136 | 1.02105 | -80.3189 | 1.05000 | 0.95000 | 1.05000 | 0.95000
22628 | 'PA GEN1 ' | 13.8000 | 2 | 22 | 225 | 136 | 1.02105 | -80.3189 | 1.05000 | 0.95000 | 1.05000 | 0.95000
22629 | 'PA GEN2 ' | 13.8000 | 2 | 22 | 225 | 136 | 1.02105 | -80.3189 | 1.05000 | 0.95000 | 1.05000 | 0.95000
22632 | 'PALOMAR ' | 138.0000 | 1 | 22 | 224 | 136 | 1.02234 | -78.5606 | 1.05000 | 0.95000 | 1.05000 | 0.95000
22636 | 'PARADISE ' | 69.0000 | 2 | 22 | 222 | 136 | 1.02438 | -78.9236 | 1.05000 | 0.95000 | 1.05000 | 0.95000
22640 | 'PENDLETN ' | 69.0000 | 1 | 22 | 224 | 136 | 1.03063 | -80.3068 | 1.05000 | 0.95000 | 1.05000 | 0.95000
22644 | 'PENSQTOS ' | 69.0000 | 1 | 22 | 221 | 136 | 1.01629 | -80.1986 | 1.05000 | 0.95000 | 1.05000 | 0.95000
22648 | 'PENSQTOS ' | 138.0000 | 1 | 22 | 221 | 136 | 0.99966 | -78.0772 | 1.05000 | 0.95000 | 1.05000 | 0.95000
22652 | 'PENSQTOS ' | 230.0000 | 1 | 22 | 221 | 136 | 1.00729 | -76.9051 | 1.05000 | 0.95000 | 1.05000 | 0.95000
22656 | 'PICO ' | 138.0000 | 1 | 22 | 226 | 136 | 1.01108 | -80.9327 | 1.05000 | 0.95000 | 1.05000 | 0.95000
22660 | 'POINTLMA ' | 69.0000 | 1 | 22 | 221 | 136 | 1.01310 | -80.7424 | 1.05000 | 0.95000 | 1.05000 | 0.95000
22664 | 'POMERADO ' | 69.0000 | 1 | 22 | 225 | 136 | 1.01256 | -77.0755 | 1.05000 | 0.95000 | 1.05000 | 0.95000
22668 | 'POWAY ' | 69.0000 | 1 | 22 | 225 | 136 | 1.01527 | -77.8584 | 1.05000 | 0.95000 | 1.05000 | 0.95000
22672 | 'PRCTRVLY ' | 138.0000 | 2 | 22 | 222 | 136 | 1.00209 | -73.8714 | 1.05000 | 0.95000 | 1.05000 | 0.95000
22676 | 'R.CARMEL ' | 69.0000 | 1 | 22 | 225 | 136 | 1.01957 | -78.5985 | 1.05000 | 0.95000 | 1.05000 | 0.95000
22678 | 'R.MSNVJO ' | 138.0000 | 1 | 22 | 226 | 136 | 1.00837 | -81.2307 | 1.05000 | 0.95000 | 1.05000 | 0.95000
22680 | 'R.SNTAFE ' | 69.0000 | 1 | 22 | 224 | 136 | 1.01768 | -79.6324 | 1.05000 | 0.95000 | 1.05000 | 0.95000
22688 | 'RINCON ' | 69.0000 | 1 | 22 | 225 | 136 | 1.02010 | -79.5125 | 1.05000 | 0.95000 | 1.05000 | 0.95000
22696 | 'ROSE CYN ' | 69.0000 | 1 | 22 | 221 | 136 | 1.01127 | -80.6919 | 1.05000 | 0.95000 | 1.05000 | 0.95000
22698 | 'SALT CREEK ' | 69.0000 | 1 | 22 | 222 | 136 | 1.02451 | -78.5107 | 1.05000 | 0.95000 | 1.05000 | 0.95000
22700 | 'SAMPSON ' | 69.0000 | 1 | 22 | 222 | 136 | 1.02297 | -80.7588 | 1.05000 | 0.95000 | 1.05000 | 0.95000
22704 | 'SAMPSON ' | 12.5000 | 2 | 22 | 222 | 136 | 1.01163 | -83.2899 | 1.05000 | 0.95000 | 1.05000 | 0.95000
22708 | 'SANLUSRY ' | 69.0000 | 1 | 22 | 224 | 136 | 1.02440 | -79.7654 | 1.05000 | 0.95000 | 1.05000 | 0.95000
22710 | 'SANLUSRY SC ' | 230.0000 | 1 | 22 | 224 | 136 | 1.00000 | -78.7812 | 1.05000 | 0.95000 | 1.05000 | 0.95000
22713 | 'SANLUSRY A2 ' | 12.4700 | 1 | 22 | 224 | 136 | 0.98618 | -78.7422 | 1.05000 | 0.95000 | 1.05000 | 0.95000
22714 | 'SANLUSRY B2 ' | 12.4700 | 1 | 22 | 224 | 136 | 0.98618 | -78.7422 | 1.05000 | 0.95000 | 1.05000 | 0.95000
22715 | 'SANLUSRY B1 ' | 17.5000 | 2 | 22 | 224 | 136 | 0.99748 | -78.8948 | 1.05000 | 0.95000 | 1.05000 | 0.95000
22716 | 'SANLUSRY ' | 230.0000 | 1 | 22 | 224 | 136 | 0.99995 | -78.7906 | 1.05000 | 0.95000 | 1.05000 | 0.95000
22717 | 'SANLUSRY A1 ' | 17.5000 | 2 | 22 | 224 | 136 | 0.99748 | -78.8948 | 1.05000 | 0.95000 | 1.05000 | 0.95000
22720 | 'SANMATEO ' | 138.0000 | 1 | 22 | 226 | 136 | 1.01163 | -80.9371 | 1.05000 | 0.95000 | 1.05000 | 0.95000
22724 | 'SANMRCOS ' | 69.0000 | 2 | 22 | 225 | 136 | 1.01511 | -79.7810 | 1.05000 | 0.95000 | 1.05000 | 0.95000
22734 | 'SANTEE ' | 138.0000 | 1 | 22 | 223 | 136 | 1.00800 | -76.1395 | 1.05000 | 0.95000 | 1.05000 | 0.95000
22736 | 'SANTYSBL ' | 69.0000 | 1 | 22 | 225 | 136 | 1.01668 | -77.6130 | 1.05000 | 0.95000 | 1.05000 | 0.95000
22740 | 'SANYSDRO ' | 69.0000 | 1 | 22 | 222 | 136 | 1.02408 | -79.4628 | 1.05000 | 0.95000 | 1.05000 | 0.95000
22756 | 'SCRIPPS ' | 69.0000 | 1 | 22 | 221 | 136 | 1.00715 | -79.6631 | 1.05000 | 0.95000 | 1.05000 | 0.95000
22760 | 'SHADOWR ' | 138.0000 | 1 | 22 | 224 | 136 | 1.02088 | -78.2606 | 1.05000 | 0.95000 | 1.05000 | 0.95000
22768 | 'BAY BLVD ' | 69.0000 | 1 | 22 | 222 | 136 | 1.02922 | -79.0223 | 1.05000 | 0.95000 | 1.05000 | 0.95000
22771 | 'BAY BLVD ' | 230.0000 | 1 | 22 | 222 | 136 | 1.00187 | -74.4778 | 1.05000 | 0.95000 | 1.05000 | 0.95000
22783 | 'EA GEN1 U8 ' | 13.8000 | 2 | 22 | 224 | 206 | 1.00043 | -78.1986 | 1.05000 | 0.95000 | 1.05000 | 0.95000
22784 | 'EA GEN1 U9 ' | 13.8000 | 2 | 22 | 224 | 206 | 1.00043 | -78.1986 | 1.05000 | 0.95000 | 1.05000 | 0.95000
22785 | 'EA GEN1 230 ' | 230.0000 | 1 | 22 | 224 | 206 | 1.00043 | -78.1986 | 1.05000 | 0.95000 | 1.05000 | 0.95000
22786 | 'EA GEN1 U6 ' | 13.8000 | 2 | 22 | 224 | 206 | 1.00043 | -78.1986 | 1.05000 | 0.95000 | 1.05000 | 0.95000
22787 | 'EA GEN1 U7 ' | 13.8000 | 2 | 22 | 224 | 206 | 1.00043 | -78.1986 | 1.05000 | 0.95000 | 1.05000 | 0.95000
22788 | 'EA GEN1 HV1 ' | 138.0000 | 1 | 22 | 224 | 206 | 1.02449 | -78.4997 | 1.05000 | 0.95000 | 1.05000 | 0.95000
22789 | 'EA GEN1 U10 ' | 13.8000 | 2 | 22 | 224 | 206 | 1.02449 | -78.4997 | 1.05000 | 0.95000 | 1.05000 | 0.95000
22796 | 'SPRNGVLY ' | 69.0000 | 1 | 22 | 223 | 136 | 1.01795 | -79.7953 | 1.05000 | 0.95000 | 1.05000 | 0.95000
22800 | 'STREAMVW ' | 69.0000 | 1 | 22 | 222 | 136 | 1.01884 | -80.6188 | 1.05000 | 0.95000 | 1.05000 | 0.95000
22804 | 'STUART ' | 69.0000 | 1 | 22 | 224 | 136 | 1.01826 | -80.4197 | 1.05000 | 0.95000 | 1.05000 | 0.95000
22808 | 'STUARTTP ' | 69.0000 | 1 | 22 | 224 | 136 | 1.01826 | -80.4197 | 1.05000 | 0.95000 | 1.05000 | 0.95000
22816 | 'SUNYSIDE ' | 69.0000 | 1 | 22 | 222 | 136 | 1.02687 | -78.7047 | 1.05000 | 0.95000 | 1.05000 | 0.95000
22820 | 'SWEETWTR ' | 69.0000 | 1 | 22 | 222 | 136 | 1.02617 | -79.9800 | 1.05000 | 0.95000 | 1.05000 | 0.95000
22828 | 'SYCAMORE ' | 69.0000 | 1 | 22 | 221 | 136 | 1.01276 | -76.6640 | 1.05000 | 0.95000 | 1.05000 | 0.95000
22831 | 'SYCAMORE ' | 138.0000 | 1 | 22 | 221 | 136 | 1.02086 | -75.7693 | 1.05000 | 0.95000 | 1.05000 | 0.95000
22832 | 'SYCAMORE ' | 230.0000 | 1 | 22 | 221 | 136 | 1.00392 | -74.2198 | 1.05000 | 0.95000 | 1.05000 | 0.95000
22836 | 'TALEGA ' | 69.0000 | 1 | 22 | 226 | 136 | 1.00841 | -80.7840 | 1.05000 | 0.95000 | 1.05000 | 0.95000
22840 | 'TALEGA ' | 138.0000 | 1 | 22 | 226 | 136 | 1.01309 | -80.8415 | 1.05000 | 0.95000 | 1.05000 | 0.95000
22844 | 'TALEGA ' | 230.0000 | 1 | 22 | 226 | 136 | 1.00000 | -80.3084 | 1.05000 | 0.95000 | 1.05000 | 0.95000
22846 | 'TA230 TAP ' | 230.0000 | 1 | 22 | 226 | 136 | 1.00012 | -80.3071 | 1.05000 | 0.95000 | 1.05000 | 0.95000
22852 | 'TELECYN ' | 138.0000 | 1 | 22 | 222 | 136 | 1.00318 | -74.2441 | 1.05000 | 0.95000 | 1.05000 | 0.95000
22856 | 'TOREYPNS ' | 69.0000 | 1 | 22 | 221 | 136 | 1.01257 | -80.9476 | 1.05000 | 0.95000 | 1.05000 | 0.95000
22860 | 'TRABUCO ' | 138.0000 | 1 | 22 | 226 | 136 | 1.00541 | -81.3302 | 1.05000 | 0.95000 | 1.05000 | 0.95000
22864 | 'UCM ' | 69.0000 | 1 | 22 | 221 | 136 | 1.01083 | -81.2616 | 1.05000 | 0.95000 | 1.05000 | 0.95000
22865 | 'GRNT HLL ' | 138.0000 | 1 | 22 | 222 | 136 | 1.00024 | -76.0485 | 1.05000 | 0.95000 | 1.05000 | 0.95000
22868 | 'URBAN ' | 69.0000 | 1 | 22 | 222 | 136 | 1.02018 | -81.1889 | 1.05000 | 0.95000 | 1.05000 | 0.95000
22870 | 'VALCNTR ' | 69.0000 | 2 | 22 | 225 | 136 | 1.01825 | -79.6084 | 1.05000 | 0.95000 | 1.05000 | 0.95000
22871 | 'VINE SUB ' | 69.0000 | 1 | 22 | 221 | 136 | 1.01706 | -81.1249 | 1.05000 | 0.95000 | 1.05000 | 0.95000
22872 | 'WABASH ' | 69.0000 | 1 | 22 | 222 | 136 | 1.02100 | -80.7789 | 1.05000 | 0.95000 | 1.05000 | 0.95000
22876 | 'WARCYNTP ' | 69.0000 | 1 | 22 | 225 | 136 | 1.01521 | -78.1552 | 1.05000 | 0.95000 | 1.05000 | 0.95000
22880 | 'WARENCYN ' | 69.0000 | 1 | 22 | 225 | 136 | 1.01513 | -78.1750 | 1.05000 | 0.95000 | 1.05000 | 0.95000
22881 | 'BUE GEN 1 ' | 138.0000 | 1 | 22 | 225 | 136 | 1.01934 | -56.8768 | 1.05000 | 0.95000 | 1.05000 | 0.95000
22884 | 'WARNERS ' | 69.0000 | 1 | 22 | 225 | 136 | 1.01271 | -77.1398 | 1.05000 | 0.95000 | 1.05000 | 0.95000
22885 | 'SUNCREST ' | 500.0000 | 1 | 22 | 227 | 136 | 1.03423 | -67.1106 | 1.10000 | 1.00000 | 1.10000 | 1.00000
22886 | 'SUNCREST ' | 230.0000 | 1 | 22 | 227 | 136 | 0.99976 | -69.4583 | 1.05000 | 0.95000 | 1.05000 | 0.95000
22887 | 'SUNCRST1 ' | 12.0000 | 1 | 22 | 227 | 136 | 0.97360 | -69.6700 | 1.05000 | 0.95000 | 1.05000 | 0.95000
22888 | 'SNCRSMP1 ' | 500.0000 | 1 | 22 | 227 | 136 | 1.05155 | -69.6928 | 1.10000 | 1.00000 | 1.10000 | 1.00000
22889 | 'SNCRSMP2 ' | 500.0000 | 1 | 22 | 227 | 136 | 1.05146 | -69.6753 | 1.10000 | 1.00000 | 1.10000 | 1.00000
22890 | 'SUNCRST2 ' | 12.0000 | 1 | 22 | 227 | 136 | 0.97374 | -69.6530 | 1.05000 | 0.95000 | 1.05000 | 0.95000
22891 | 'SUNCRST3 ' | 12.0000 | 1 | 22 | 227 | 136 | 1.00039 | -69.7028 | 1.10000 | 0.90000 | 1.10000 | 0.90000
22892 | 'SNCRSMP3 ' | 500.0000 | 1 | 22 | 227 | 136 | 1.05041 | -69.7028 | 1.10000 | 0.90000 | 1.10000 | 0.90000
22893 | 'SNCRS SVC HV' | 230.0000 | 1 | 22 | 227 | 136 | 1.00000 | -69.4597 | 1.05000 | 0.95000 | 1.05000 | 0.95000
22894 | 'SNCRS SVC MV' | 22.1000 | 1 | 22 | 227 | 136 | 1.02328 | -69.5931 | 1.05000 | 0.95000 | 1.05000 | 0.95000
22895 | 'Q1806_POI ' | 138.0000 | 1 | 22 | 226 | 136 | 1.00534 | -81.2262 | 1.05000 | 0.95000 | 1.05000 | 0.95000
22902 | 'CRESTWD ' | 69.0000 | 1 | 22 | 223 | 136 | 1.03491 | -77.8651 | 1.05000 | 0.95000 | 1.05000 | 0.95000
22903 | 'KUMEYAAY ' | 69.0000 | 1 | 22 | 223 | 136 | 1.03514 | -77.7950 | 1.05000 | 0.95000 | 1.05000 | 0.95000
22904 | 'KUMEYAAY ' | 34.5000 | 1 | 22 | 223 | 136 | 1.03525 | -77.0008 | 1.05000 | 0.95000 | 1.05000 | 0.95000
22906 | 'CALPK_BD ' | 69.0000 | 1 | 22 | 222 | 136 | 1.02041 | -79.6991 | 1.05000 | 0.95000 | 1.05000 | 0.95000
22910 | 'CALPK_ES ' | 69.0000 | 1 | 22 | 225 | 136 | 1.01731 | -78.8379 | 1.05000 | 0.95000 | 1.05000 | 0.95000
22911 | 'IV BK81 MP ' | 500.0000 | 1 | 22 | 227 | 136 | 1.04305 | -53.5600 | 1.10000 | 1.00000 | 1.10000 | 1.00000
22912 | 'IV BK81 TERT' | 12.0000 | 1 | 22 | 227 | 136 | 0.99338 | -53.5600 | 1.05000 | 0.95000 | 1.05000 | 0.95000
22915 | 'KUMEYAAY ' | 0.6900 | 2 | 22 | 223 | 136 | 1.03500 | -76.3742 | 1.05000 | 0.95000 | 1.05000 | 0.95000
22930 | 'ECO ' | 500.0000 | 1 | 22 | 227 | 136 | 1.04750 | -60.8904 | 1.10000 | 1.00000 | 1.10000 | 1.00000
22931 | 'ECO ' | 230.0000 | 1 | 22 | 227 | 136 | 1.00694 | -59.7309 | 1.05000 | 0.95000 | 1.05000 | 0.95000
22932 | 'ECO ' | 138.0000 | 1 | 22 | 227 | 136 | 1.01356 | -58.5277 | 1.05000 | 0.95000 | 1.05000 | 0.95000
22933 | 'ECO MP ' | 500.0000 | 1 | 22 | 227 | 136 | 1.04481 | -59.6517 | 1.10000 | 1.00000 | 1.10000 | 1.00000
22934 | 'ECO ' | 12.0000 | 1 | 22 | 227 | 136 | 0.96704 | -59.6224 | 1.05000 | 0.95000 | 1.05000 | 0.95000
22940 | 'BUE GEN1_LS1' | 34.5000 | 1 | 22 | 225 | 207 | 1.02184 | -54.6263 | 1.05000 | 0.95000 | 1.05000 | 0.95000
22941 | 'BUE GEN 1_C1' | 34.5000 | 1 | 22 | 225 | 207 | 1.02879 | -51.9895 | 1.05000 | 0.95000 | 1.05000 | 0.95000
22942 | 'BUE GEN 1_G1' | 0.6900 | 2 | 22 | 225 | 207 | 1.03000 | -51.2166 | 1.05000 | 0.95000 | 1.05000 | 0.95000
22943 | 'BUE GEN1_LS2' | 34.5000 | 1 | 22 | 225 | 207 | 1.01930 | -54.6090 | 1.05000 | 0.95000 | 1.05000 | 0.95000
22944 | 'BUE GEN 1_C2' | 34.5000 | 1 | 22 | 225 | 207 | 1.02766 | -53.2008 | 1.05000 | 0.95000 | 1.05000 | 0.95000
22945 | 'BUE GEN 1_G2' | 0.6900 | 2 | 22 | 225 | 207 | 1.03000 | -52.4323 | 1.05000 | 0.95000 | 1.05000 | 0.95000
22946 | 'BUE GEN 1_C3' | 34.5000 | 1 | 22 | 225 | 207 | 1.02369 | -54.3875 | 1.05000 | 0.95000 | 1.05000 | 0.95000
22947 | 'BUE GEN 1_G3' | 0.6900 | 2 | 22 | 225 | 207 | 1.02500 | -53.6074 | 1.05000 | 0.95000 | 1.05000 | 0.95000
22948 | 'BUE GEN 1_C4' | 34.5000 | 1 | 22 | 225 | 207 | 1.02880 | -49.1462 | 1.05000 | 0.95000 | 1.05000 | 0.95000
22949 | 'BUE GEN 1_G4' | 0.6900 | 2 | 22 | 225 | 207 | 1.03000 | -48.3553 | 1.05000 | 0.95000 | 1.05000 | 0.95000
22956 | 'BR GEN MV ' | 34.5000 | 1 | 22 | 225 | 136 | 1.02800 | -64.6093 | 1.05000 | 0.95000 | 1.05000 | 0.95000
22957 | 'BR GEN T ' | 34.5000 | 1 | 22 | 225 | 136 | 1.02929 | -64.5216 | 1.05000 | 0.95000 | 1.05000 | 0.95000
22958 | 'BR GEN TV ' | 13.8000 | 1 | 22 | 225 | 136 | 1.02667 | -64.1337 | 1.05000 | 0.95000 | 1.05000 | 0.95000
22966 | 'Q1532_POI ' | 138.0000 | 1 | 22 | 227 | 136 | 1.01515 | -58.3797 | 1.05000 | 0.95000 | 1.05000 | 0.95000
22967 | 'Q1532_HV ' | 138.0000 | 1 | 22 | 227 | 136 | 1.01521 | -58.3807 | 1.05000 | 0.95000 | 1.05000 | 0.95000
22968 | 'Q1532_MV2 ' | 34.5000 | 1 | 22 | 227 | 136 | 0.95907 | -58.4515 | 1.05000 | 0.95000 | 1.05000 | 0.95000
22969 | 'Q1532_GEN ' | 34.5000 | 2 | 22 | 227 | 136 | 0.95907 | -58.4515 | 1.05000 | 0.95000 | 1.05000 | 0.95000
22972 | 'AGUACAL1 ' | 500.0000 | 1 | 22 | 227 | 190 | 1.05239 | -47.3707 | 1.10000 | 1.00000 | 1.10000 | 1.00000
22973 | 'AGUACL1B ' | 34.5000 | 1 | 22 | 227 | 190 | 0.99962 | -40.4886 | 1.05000 | 0.95000 | 1.05000 | 0.95000
22974 | 'AGUACL1A ' | 34.5000 | 1 | 22 | 227 | 190 | 0.99847 | -38.6259 | 1.05000 | 0.95000 | 1.05000 | 0.95000
22975 | 'AGUACL2B ' | 34.5000 | 1 | 22 | 227 | 190 | 1.00306 | -41.3878 | 1.05000 | 0.95000 | 1.05000 | 0.95000
22976 | 'AGUACL2A ' | 34.5000 | 1 | 22 | 227 | 190 | 1.00355 | -38.9035 | 1.05000 | 0.95000 | 1.05000 | 0.95000
22977 | 'AGUACAL1 ' | 0.3240 | 2 | 22 | 227 | 190 | 1.00000 | -36.3889 | 1.05000 | 0.95000 | 1.05000 | 0.95000
22978 | 'AGUACAL2 ' | 0.3240 | 2 | 22 | 227 | 190 | 1.00500 | -36.6925 | 1.05000 | 0.95000 | 1.05000 | 0.95000
22980 | 'AGUACL1B-TER' | 13.8000 | 1 | 22 | 227 | 190 | 0.99889 | -40.4869 | 1.05000 | 0.95000 | 1.05000 | 0.95000
22981 | 'IV GEN1 STG ' | 21.0000 | 2 | 22 | 227 | 136 | 1.00629 | -53.5750 | 1.05000 | 0.95000 | 1.05000 | 0.95000
22982 | 'IV GEN1 CTG2' | 18.0000 | 2 | 22 | 227 | 136 | 1.00629 | -53.5750 | 1.05000 | 0.95000 | 1.05000 | 0.95000
22983 | 'IV GEN1 CTG3' | 18.0000 | 2 | 22 | 227 | 136 | 1.00629 | -53.5750 | 1.05000 | 0.95000 | 1.05000 | 0.95000
22984 | 'IV GEN1 230 ' | 230.0000 | 1 | 22 | 227 | 136 | 1.00629 | -53.5750 | 1.05000 | 0.95000 | 1.05000 | 0.95000
22985 | 'AGUACL2B-TER' | 13.8000 | 1 | 22 | 227 | 190 | 1.00243 | -41.3855 | 1.05000 | 0.95000 | 1.05000 | 0.95000
22991 | 'VC GEN1_GEN3' | 34.5000 | 2 | 22 | 225 | 136 | 1.01826 | -79.6084 | 1.05000 | 0.95000 | 1.05000 | 0.95000
22996 | 'INTBST ' | 18.0000 | 2 | 22 | 227 | 136 | 1.00609 | -53.5778 | 1.05000 | 0.95000 | 1.05000 | 0.95000
22997 | 'INTBCT ' | 16.0000 | 2 | 22 | 227 | 136 | 1.00608 | -53.5779 | 1.05000 | 0.95000 | 1.05000 | 0.95000
22998 | 'INTB ' | 230.0000 | 1 | 22 | 227 | 136 | 1.00618 | -53.5750 | 1.05000 | 0.95000 | 1.05000 | 0.95000
23037 | 'Q1806_HV ' | 138.0000 | 1 | 22 | 226 | 136 | 1.00534 | -81.2262 | 1.05000 | 0.95000 | 1.05000 | 0.95000
23038 | 'Q1806_MV ' | 34.5000 | 1 | 22 | 226 | 136 | 0.99300 | -81.2263 | 1.05000 | 0.95000 | 1.05000 | 0.95000
23040 | 'Q1806_TERT ' | 13.8000 | 1 | 22 | 226 | 136 | 0.99300 | -81.2263 | 1.05000 | 0.95000 | 1.05000 | 0.95000
23041 | 'Q1806_PAD ' | 34.5000 | 1 | 22 | 226 | 136 | 0.99300 | -81.2265 | 1.05000 | 0.95000 | 1.05000 | 0.95000
23042 | 'Q1806_GEN ' | 0.3850 | 2 | 22 | 226 | 136 | 0.99300 | -81.2265 | 1.05000 | 0.95000 | 1.05000 | 0.95000
23100 | 'ECO_GEN1 ' | 0.6500 | 2 | 22 | 227 | 1002 | 1.00500 | -55.7334 | 1.05000 | 0.95000 | 1.05000 | 0.95000
23101 | 'ECO_GEN1_MV ' | 34.5000 | 1 | 22 | 227 | 1002 | 1.00306 | -57.3758 | 1.05000 | 0.95000 | 1.05000 | 0.95000
23102 | 'ECO_GEN1_C ' | 34.5000 | 1 | 22 | 227 | 1002 | 1.00599 | -57.0558 | 1.05000 | 0.95000 | 1.05000 | 0.95000
23103 | 'ECO_GEN1_HV ' | 230.0000 | 1 | 22 | 227 | 1002 | 1.00677 | -59.5506 | 1.05000 | 0.95000 | 1.05000 | 0.95000
23105 | 'ECO_GEN1G2_1' | 230.0000 | 1 | 22 | 227 | 1002 | 1.00832 | -59.5297 | 1.05000 | 0.95000 | 1.05000 | 0.95000
23106 | 'ECO_GEN1G2_3' | 34.5000 | 1 | 22 | 227 | 1002 | 1.00271 | -57.2303 | 1.05000 | 0.95000 | 1.05000 | 0.95000
23107 | 'ECO_GEN1G2_5' | 34.5000 | 1 | 22 | 227 | 1002 | 1.00659 | -56.1113 | 1.05000 | 0.95000 | 1.05000 | 0.95000
23108 | 'ECO_GEN1G2_6' | 0.7200 | 2 | 22 | 227 | 1002 | 1.00000 | -54.7326 | 1.05000 | 0.95000 | 1.05000 | 0.95000
23116 | 'ECO_GEN1_T1 ' | 13.8000 | 1 | 22 | 227 | 1002 | 1.00473 | -58.4652 | 1.05000 | 0.95000 | 1.05000 | 0.95000
23118 | 'ECO_GEN1G2_4' | 13.8000 | 1 | 22 | 227 | 1002 | 1.00531 | -58.3832 | 1.05000 | 0.95000 | 1.05000 | 0.95000
23150 | 'DU GEN1 BUS ' | 230.0000 | 1 | 22 | 227 | 200 | 1.00807 | -53.1889 | 1.05000 | 0.95000 | 1.05000 | 0.95000
23151 | 'DU GEN1 C1 ' | 34.5000 | 1 | 22 | 227 | 200 | 1.02032 | -50.2433 | 1.05000 | 0.95000 | 1.05000 | 0.95000
23152 | 'DU GEN1 C2 ' | 34.5000 | 1 | 22 | 227 | 200 | 1.01935 | -50.5658 | 1.05000 | 0.95000 | 1.05000 | 0.95000
23153 | 'DU GEN1 T1 ' | 34.5000 | 1 | 22 | 227 | 200 | 1.02356 | -50.0733 | 1.05000 | 0.95000 | 1.05000 | 0.95000
23154 | 'DU GEN1 T2 ' | 34.5000 | 1 | 22 | 227 | 200 | 1.02348 | -50.3981 | 1.05000 | 0.95000 | 1.05000 | 0.95000
23155 | 'DU GEN1 G1 ' | 0.3600 | 2 | 22 | 227 | 200 | 1.03000 | -48.1856 | 1.05000 | 0.95000 | 1.05000 | 0.95000
23156 | 'DU GEN1 G2 ' | 0.3600 | 2 | 22 | 227 | 200 | 1.03000 | -48.3810 | 1.05000 | 0.95000 | 1.05000 | 0.95000
23161 | 'PIO PICO ' | 230.0000 | 1 | 22 | 222 | 136 | 1.00143 | -72.0428 | 1.05000 | 0.95000 | 1.05000 | 0.95000
23162 | 'PIO PICO 1A ' | 13.8000 | 2 | 22 | 222 | 136 | 1.00143 | -72.0428 | 1.05000 | 0.95000 | 1.05000 | 0.95000
23163 | 'PIO PICO 1B ' | 13.8000 | 2 | 22 | 222 | 136 | 1.00143 | -72.0428 | 1.05000 | 0.95000 | 1.05000 | 0.95000
23164 | 'PIO PICO 1C ' | 13.8000 | 2 | 22 | 222 | 136 | 1.00143 | -72.0428 | 1.05000 | 0.95000 | 1.05000 | 0.95000
23168 | 'DUNAWAY ' | 230.0000 | 1 | 22 | 227 | 200 | 1.00805 | -53.1903 | 1.05000 | 0.95000 | 1.05000 | 0.95000
23214 | 'ME GEN 1_COL' | 34.5000 | 1 | 22 | 224 | 136 | 1.02121 | -80.1388 | 1.05000 | 0.95000 | 1.05000 | 0.95000
23216 | 'ME GEN 1_BS2' | 0.6450 | 2 | 22 | 224 | 136 | 1.02121 | -80.1388 | 1.05000 | 0.95000 | 1.05000 | 0.95000
23225 | 'ME GEN 1 CL2' | 34.5000 | 1 | 22 | 224 | 136 | 1.02121 | -80.1388 | 1.05000 | 0.95000 | 1.05000 | 0.95000
23226 | 'ME GEN 1_TER' | 19.9000 | 1 | 22 | 224 | 136 | 1.02119 | -80.1388 | 1.05000 | 0.95000 | 1.05000 | 0.95000
23228 | 'Q1432_HV ' | 69.0000 | 1 | 22 | 225 | 136 | 1.00943 | -56.4413 | 1.05000 | 0.95000 | 1.05000 | 0.95000
23229 | 'Q1432_MV1 ' | 34.5000 | 1 | 22 | 225 | 136 | 1.00390 | -55.2610 | 1.05000 | 0.95000 | 1.05000 | 0.95000
23230 | 'Q1432_MV2 ' | 34.5000 | 1 | 22 | 225 | 136 | 1.00560 | -54.9982 | 1.05000 | 0.95000 | 1.05000 | 0.95000
23231 | 'Q1432_PV ' | 0.3850 | 2 | 22 | 225 | 136 | 1.00000 | -52.3734 | 1.05000 | 0.95000 | 1.05000 | 0.95000
23253 | 'Q1432_ES ' | 0.4800 | 2 | 22 | 225 | 136 | 1.00560 | -54.9982 | 1.05000 | 0.95000 | 1.05000 | 0.95000
23284 | 'DW GEN5 ' | 230.0000 | 1 | 22 | 227 | 205 | 1.01227 | -50.1529 | 1.10000 | 0.90000 | 1.10000 | 0.90000
23285 | 'DW GEN5 MV1 ' | 34.5000 | 1 | 22 | 227 | 205 | 1.00747 | -42.9865 | 1.10000 | 0.90000 | 1.10000 | 0.90000
23286 | 'DW GEN5 MV2 ' | 34.5000 | 1 | 22 | 227 | 205 | 1.00356 | -43.3382 | 1.10000 | 0.90000 | 1.10000 | 0.90000
23287 | 'DW GEN5 G1 ' | 0.4180 | 2 | 22 | 227 | 205 | 1.01000 | -40.4601 | 1.10000 | 0.90000 | 1.10000 | 0.90000
23288 | 'BOULEVRD ' | 138.0000 | 1 | 22 | 225 | 136 | 1.01797 | -57.3984 | 1.05000 | 0.95000 | 1.05000 | 0.95000
23290 | 'DW GEN5 TER ' | 13.8000 | 1 | 22 | 227 | 205 | 1.00347 | -42.6649 | 1.10000 | 0.90000 | 1.10000 | 0.90000
23291 | 'DW GEN1 ' | 230.0000 | 1 | 22 | 227 | 200 | 1.01220 | -50.3948 | 1.05000 | 0.95000 | 1.05000 | 0.95000
23292 | 'DW GEN7_230K' | 230.0000 | 1 | 22 | 227 | 191 | 1.01146 | -50.5487 | 1.05000 | 0.95000 | 1.05000 | 0.95000
23293 | 'DW GEN1 230 ' | 230.0000 | 1 | 22 | 227 | 200 | 1.01230 | -50.3795 | 1.05000 | 0.95000 | 1.05000 | 0.95000
23294 | 'DW GEN1 1A ' | 34.5000 | 1 | 22 | 227 | 200 | 1.03511 | -47.3419 | 1.05000 | 0.95000 | 1.05000 | 0.95000
23295 | 'DW GEN1 1B ' | 34.5000 | 1 | 22 | 227 | 200 | 1.03655 | -47.1534 | 1.05000 | 0.95000 | 1.05000 | 0.95000
23296 | 'DW GEN1 2A ' | 34.5000 | 1 | 22 | 227 | 200 | 1.03549 | -47.9724 | 1.05000 | 0.95000 | 1.05000 | 0.95000
23297 | 'DW GEN1 2B ' | 34.5000 | 1 | 22 | 227 | 200 | 1.03661 | -47.8034 | 1.05000 | 0.95000 | 1.05000 | 0.95000
23298 | 'DW GEN1 G1 ' | 0.3150 | 2 | 22 | 227 | 200 | 1.04013 | -44.5886 | 1.05000 | 0.95000 | 1.05000 | 0.95000
23299 | 'DW GEN1 G2 ' | 0.3150 | 2 | 22 | 227 | 200 | 1.03983 | -45.5940 | 1.05000 | 0.95000 | 1.05000 | 0.95000
23300 | 'DREW ' | 230.0000 | 1 | 22 | 227 | 200 | 1.01142 | -50.5513 | 1.05000 | 0.95000 | 1.05000 | 0.95000
23301 | 'IV GEN3 G2 ' | 0.3150 | 2 | 22 | 227 | 173 | 1.00700 | -44.3758 | 1.05000 | 0.95000 | 1.05000 | 0.95000
23302 | 'IV GEN3 M4 ' | 34.5000 | 1 | 22 | 227 | 173 | 1.00138 | -47.0007 | 1.05000 | 0.95000 | 1.05000 | 0.95000
23303 | 'IV GEN3 M3 ' | 34.5000 | 1 | 22 | 227 | 173 | 0.99635 | -48.2190 | 1.05000 | 0.95000 | 1.05000 | 0.95000
23306 | 'IV GEN3 ' | 230.0000 | 1 | 22 | 227 | 173 | 1.00388 | -53.2167 | 1.05000 | 0.95000 | 1.05000 | 0.95000
23307 | 'IV GEN3 M1 ' | 34.5000 | 1 | 22 | 227 | 173 | 0.99424 | -46.9759 | 1.05000 | 0.95000 | 1.05000 | 0.95000
23308 | 'IV GEN3 M2 ' | 34.5000 | 1 | 22 | 227 | 173 | 0.99833 | -46.2589 | 1.05000 | 0.95000 | 1.05000 | 0.95000
23309 | 'IV GEN3 G1 ' | 0.3150 | 2 | 22 | 227 | 173 | 1.00400 | -43.6078 | 1.05000 | 0.95000 | 1.05000 | 0.95000
23310 | 'OCOTILLO ' | 500.0000 | 1 | 22 | 227 | 172 | 1.04383 | -58.8890 | 1.10000 | 1.00000 | 1.10000 | 1.00000
23311 | 'OCOTILLO 1 ' | 500.0000 | 1 | 22 | 227 | 172 | 1.04384 | -58.8883 | 1.10000 | 1.00000 | 1.10000 | 1.00000
23312 | 'OCOTILLO 2 ' | 34.5000 | 1 | 22 | 227 | 172 | 1.00177 | -56.8528 | 1.05000 | 0.95000 | 1.05000 | 0.95000
23313 | 'OCOTILLO 3 ' | 34.5000 | 1 | 22 | 227 | 172 | 1.00316 | -56.7618 | 1.05000 | 0.95000 | 1.05000 | 0.95000
23314 | 'OCO GEN G1 ' | 0.6900 | 2 | 22 | 227 | 172 | 1.00483 | -55.9546 | 1.05000 | 0.95000 | 1.05000 | 0.95000
23316 | 'OCOTILLO 5 ' | 34.5000 | 1 | 22 | 227 | 172 | 1.00811 | -56.8943 | 1.05000 | 0.95000 | 1.05000 | 0.95000
23317 | 'OCOTILLO 6 ' | 34.5000 | 1 | 22 | 227 | 172 | 1.00980 | -56.8172 | 1.05000 | 0.95000 | 1.05000 | 0.95000
23318 | 'OCO GEN G2 ' | 0.6900 | 2 | 22 | 227 | 172 | 1.01400 | -56.0405 | 1.05000 | 0.95000 | 1.05000 | 0.95000
23320 | 'EC GEN2 ' | 13.8000 | 2 | 22 | 223 | 139 | 1.01017 | -79.6665 | 1.05000 | 0.95000 | 1.05000 | 0.95000
23321 | 'EC GEN2 ' | 69.0000 | 1 | 22 | 223 | 139 | 1.01451 | -79.6665 | 1.05000 | 0.95000 | 1.05000 | 0.95000
23349 | 'ECO GEN2 ' | 138.0000 | 1 | 22 | 223 | 136 | 1.01359 | -58.5185 | 1.05000 | 0.95000 | 1.05000 | 0.95000
23350 | 'ECO GEN2 A1 ' | 34.5000 | 1 | 22 | 223 | 136 | 0.99144 | -53.9409 | 1.05000 | 0.95000 | 1.05000 | 0.95000
23351 | 'ECO GEN2 A2 ' | 34.5000 | 1 | 22 | 223 | 136 | 0.99393 | -53.8377 | 1.05000 | 0.95000 | 1.05000 | 0.95000
23352 | 'ECO GEN2 ' | 0.5500 | 2 | 22 | 223 | 136 | 1.00000 | -51.6533 | 1.05000 | 0.95000 | 1.05000 | 0.95000
23399 | 'Q1166_LV1 ' | 13.8000 | 1 | 22 | 227 | 136 | 1.01788 | -75.3606 | 1.05000 | 0.95000 | 1.05000 | 0.95000
23400 | 'Q1166_MV1 ' | 34.5000 | 1 | 22 | 227 | 136 | 1.02688 | -46.3049 | 1.05000 | 0.95000 | 1.05000 | 0.95000
23401 | 'DW GEN3 G1 ' | 0.3300 | 2 | 22 | 227 | 136 | 1.03000 | -40.9968 | 1.05000 | 0.95000 | 1.05000 | 0.95000
23402 | 'DW GEN3 G2 ' | 0.3300 | 2 | 22 | 227 | 136 | 1.04500 | -41.3762 | 1.05000 | 0.95000 | 1.05000 | 0.95000
23403 | 'DW GEN3-T1 ' | 13.8000 | 1 | 22 | 227 | 136 | 1.03521 | -44.2072 | 1.05000 | 0.95000 | 1.05000 | 0.95000
23406 | 'Q1166_LV2 ' | 13.8000 | 1 | 22 | 227 | 173 | 1.01556 | -75.2971 | 1.05000 | 0.95000 | 1.05000 | 0.95000
23407 | 'Q1166_MV2 ' | 34.5000 | 1 | 22 | 227 | 173 | 1.02396 | -46.2451 | 1.05000 | 0.95000 | 1.05000 | 0.95000
23408 | 'MRGT GEN1_HV' | 69.0000 | 1 | 22 | 221 | 136 | 1.01042 | -80.4163 | 1.05000 | 0.95000 | 1.05000 | 0.95000
23409 | 'MRGT GEN1_MV' | 12.4700 | 1 | 22 | 221 | 136 | 1.01043 | -80.4163 | 1.05000 | 0.95000 | 1.05000 | 0.95000
23410 | 'MRGT GEN1_MV' | 12.4700 | 1 | 22 | 221 | 136 | 1.01043 | -80.4163 | 1.05000 | 0.95000 | 1.05000 | 0.95000
23412 | 'MRGT GEN1 ' | 0.6000 | 2 | 22 | 221 | 136 | 1.01043 | -80.4163 | 1.05000 | 0.95000 | 1.05000 | 0.95000
23413 | 'Q1166_PV_ISU' | 34.5000 | 1 | 22 | 227 | 136 | 1.02855 | -46.0580 | 1.05000 | 0.95000 | 1.05000 | 0.95000
23414 | 'Q1166_PV_GEN' | 0.6300 | 2 | 22 | 227 | 136 | 1.01182 | -73.7692 | 1.05000 | 0.95000 | 1.05000 | 0.95000
23415 | 'Q1166_ES_ISU' | 34.5000 | 1 | 22 | 227 | 136 | 1.02688 | -46.3050 | 1.05000 | 0.95000 | 1.05000 | 0.95000
23416 | 'Q1166_ES_GEN' | 0.6300 | 2 | 22 | 227 | 173 | 1.02688 | -76.3050 | 1.05000 | 0.95000 | 1.05000 | 0.95000
23417 | 'IV GEN4 ' | 230.0000 | 1 | 22 | 227 | 195 | 1.00489 | -53.4030 | 1.05000 | 0.95000 | 1.05000 | 0.95000
23419 | 'IV GEN4 G1 M' | 34.5000 | 1 | 22 | 227 | 195 | 1.01506 | -54.4030 | 1.05000 | 0.95000 | 1.05000 | 0.95000
23420 | 'IV GEN4 G1 T' | 13.8000 | 1 | 22 | 227 | 195 | 1.01506 | -54.4031 | 1.05000 | 0.95000 | 1.05000 | 0.95000
23421 | 'IV GEN4 G1 ' | 0.6900 | 2 | 22 | 227 | 195 | 0.99031 | -54.4031 | 1.05000 | 0.95000 | 1.05000 | 0.95000
23423 | 'IV GEN4 G2 M' | 34.5000 | 1 | 22 | 227 | 195 | 1.01506 | -54.4030 | 1.05000 | 0.95000 | 1.05000 | 0.95000
23424 | 'IV GEN4 G2 T' | 13.8000 | 1 | 22 | 227 | 195 | 1.01506 | -54.4030 | 1.05000 | 0.95000 | 1.05000 | 0.95000
23425 | 'IV GEN4 G2 ' | 0.6900 | 2 | 22 | 227 | 195 | 0.99030 | -54.4031 | 1.05000 | 0.95000 | 1.05000 | 0.95000
23426 | 'IV GEN4 G1 M' | 34.5000 | 1 | 22 | 227 | 195 | 1.01506 | -54.4031 | 1.05000 | 0.95000 | 1.05000 | 0.95000
23427 | 'IV GEN4 G2 M' | 34.5000 | 1 | 22 | 227 | 195 | 1.01506 | -54.4031 | 1.05000 | 0.95000 | 1.05000 | 0.95000
23428 | 'WCS ' | 230.0000 | 1 | 22 | 227 | 195 | 1.00489 | -53.4030 | 1.05000 | 0.95000 | 1.05000 | 0.95000
23430 | 'Q1166_IID_SS' | 230.0000 | 1 | 22 | 227 | 173 | 1.00391 | -53.2329 | 1.05000 | 0.95000 | 1.05000 | 0.95000
23433 | 'DW GEN 2 4 6' | 230.0000 | 1 | 22 | 227 | 136 | 1.01291 | -49.8213 | 1.10000 | 0.90000 | 1.10000 | 0.90000
23434 | 'Q1166_HV_1 ' | 230.0000 | 1 | 22 | 227 | 136 | 1.00355 | -53.2035 | 1.05000 | 0.95000 | 1.05000 | 0.95000
23435 | 'Q1166_PV_ISU' | 34.5000 | 1 | 22 | 227 | 173 | 1.02583 | -46.0022 | 1.05000 | 0.95000 | 1.05000 | 0.95000
23436 | 'Q1166_PV_GEN' | 0.6300 | 2 | 22 | 227 | 173 | 1.01000 | -73.6345 | 1.05000 | 0.95000 | 1.05000 | 0.95000
23437 | 'Q1166_ES_ISU' | 34.5000 | 1 | 22 | 227 | 173 | 1.02396 | -46.2452 | 1.05000 | 0.95000 | 1.05000 | 0.95000
23438 | 'Q1166_ES_GEN' | 0.6300 | 2 | 22 | 227 | 173 | 1.02396 | -76.2452 | 1.05000 | 0.95000 | 1.05000 | 0.95000
23439 | 'DW GEN246 TR' | 230.0000 | 1 | 22 | 227 | 174 | 1.01408 | -49.1664 | 1.05000 | 0.95000 | 1.05000 | 0.95000
23440 | 'DW GEN2 ' | 0.3600 | 2 | 22 | 227 | 174 | 1.00000 | -39.9751 | 1.10000 | 0.90000 | 1.10000 | 0.90000
23441 | 'DW GEN6 ' | 0.6000 | 2 | 22 | 227 | 174 | 1.03826 | -41.1192 | 1.10000 | 0.90000 | 1.10000 | 0.90000
23442 | 'DW GEN4 G1 ' | 0.6000 | 2 | 22 | 227 | 174 | 1.03000 | -39.1955 | 1.05000 | 0.95000 | 1.05000 | 0.95000
23443 | 'DW GEN4 G2 ' | 0.6000 | 2 | 22 | 227 | 174 | 1.03000 | -41.1432 | 1.05000 | 0.95000 | 1.05000 | 0.95000
23444 | 'DW GEN2 1H ' | 34.5000 | 1 | 22 | 227 | 174 | 0.99207 | -41.7448 | 1.10000 | 0.90000 | 1.10000 | 0.90000
23445 | 'DW GEN4 2H ' | 34.5000 | 1 | 22 | 227 | 174 | 1.03327 | -43.6837 | 1.05000 | 0.95000 | 1.05000 | 0.95000
23446 | 'DW GEN6 1H ' | 34.5000 | 1 | 22 | 227 | 174 | 1.03190 | -43.5315 | 1.10000 | 0.90000 | 1.10000 | 0.90000
23447 | 'DW GEN2 1MPT' | 34.5000 | 1 | 22 | 227 | 174 | 0.99076 | -41.7859 | 1.10000 | 0.90000 | 1.10000 | 0.90000
23448 | 'DW GEN4 2MPT' | 34.5000 | 1 | 22 | 227 | 174 | 1.02889 | -44.8469 | 1.05000 | 0.95000 | 1.05000 | 0.95000
23449 | 'DW GEN6 1MPT' | 34.5000 | 1 | 22 | 227 | 174 | 1.02421 | -43.6024 | 1.10000 | 0.90000 | 1.10000 | 0.90000
23450 | 'DW GEN2 VTR2' | 13.8000 | 1 | 22 | 227 | 174 | 0.99120 | -41.0468 | 1.10000 | 0.90000 | 1.10000 | 0.90000
23451 | 'DW GEN2-VTER' | 13.2800 | 1 | 22 | 227 | 174 | 1.03117 | -44.3117 | 1.05000 | 0.95000 | 1.05000 | 0.95000
23455 | 'DW GEN4 1H ' | 34.5000 | 1 | 22 | 227 | 174 | 1.03270 | -41.7415 | 1.05000 | 0.95000 | 1.05000 | 0.95000
23456 | 'DW GEN4 1MPT' | 34.5000 | 1 | 22 | 227 | 174 | 1.02886 | -43.0883 | 1.05000 | 0.95000 | 1.05000 | 0.95000
23457 | 'DW GEN2 VTR1' | 13.2000 | 1 | 22 | 227 | 174 | 1.02550 | -43.1581 | 1.10000 | 0.90000 | 1.10000 | 0.90000
23458 | 'DWGEN2 VTER3' | 13.2800 | 1 | 22 | 227 | 174 | 1.03154 | -42.3361 | 1.05000 | 0.95000 | 1.05000 | 0.95000
23460 | 'DW GEN3 ' | 230.0000 | 1 | 22 | 227 | 136 | 1.01221 | -50.3906 | 1.05000 | 0.95000 | 1.05000 | 0.95000
23461 | 'DW GEN3 ' | 34.5000 | 1 | 22 | 227 | 136 | 1.03350 | -44.7113 | 1.05000 | 0.95000 | 1.05000 | 0.95000
23462 | 'DW GEN3 G2 ' | 34.5000 | 1 | 22 | 227 | 136 | 1.03668 | -44.1232 | 1.05000 | 0.95000 | 1.05000 | 0.95000
23463 | 'DW GEN3 G1 ' | 34.5000 | 1 | 22 | 227 | 136 | 1.03415 | -43.8283 | 1.05000 | 0.95000 | 1.05000 | 0.95000
23470 | 'GR1194_HV ' | 69.0000 | 1 | 22 | 225 | 136 | 1.01486 | -79.0659 | 1.05000 | 0.95000 | 1.05000 | 0.95000
23471 | 'GR1194_COL ' | 34.5000 | 1 | 22 | 225 | 136 | 0.99018 | -79.0661 | 1.05000 | 0.95000 | 1.05000 | 0.95000
23473 | 'GR1194_TERT ' | 13.8000 | 1 | 22 | 225 | 136 | 0.99016 | -79.0660 | 1.05000 | 0.95000 | 1.05000 | 0.95000
23474 | 'GR1194_LV ' | 34.5000 | 1 | 22 | 225 | 136 | 0.99018 | -79.0661 | 1.05000 | 0.95000 | 1.05000 | 0.95000
23475 | 'GR1194_GEN ' | 0.3850 | 2 | 22 | 225 | 136 | 0.99018 | -79.0661 | 1.05000 | 0.95000 | 1.05000 | 0.95000
23497 | 'AV GEN_HV ' | 69.0000 | 1 | 22 | 225 | 209 | 1.02164 | -80.6734 | 1.05000 | 0.95000 | 1.05000 | 0.95000
23538 | 'ME GEN 1 ' | 69.0000 | 1 | 22 | 224 | 136 | 1.02116 | -80.1388 | 1.05000 | 0.95000 | 1.05000 | 0.95000
23540 | 'ME GEN 1_GSU' | 34.5000 | 1 | 22 | 224 | 136 | 1.02121 | -80.1388 | 1.05000 | 0.95000 | 1.05000 | 0.95000
23541 | 'ME GEN 1_BS1' | 0.6450 | 2 | 22 | 224 | 136 | 1.02121 | -80.1388 | 1.05000 | 0.95000 | 1.05000 | 0.95000
23542 | 'AV GEN1_MPT ' | 34.5000 | 1 | 22 | 225 | 209 | 1.02165 | -80.8052 | 1.05000 | 0.95000 | 1.05000 | 0.95000
23543 | 'AV GEN1_LV ' | 34.5000 | 1 | 22 | 225 | 209 | 1.02165 | -80.8052 | 1.05000 | 0.95000 | 1.05000 | 0.95000
23544 | 'AV GEN1_BESS' | 0.6400 | 2 | 22 | 225 | 209 | 1.02165 | -80.8052 | 1.05000 | 0.95000 | 1.05000 | 0.95000
23585 | 'DW GEN7_GEN ' | 0.6300 | 2 | 22 | 227 | 191 | 1.03530 | -40.1456 | 1.05000 | 0.95000 | 1.05000 | 0.95000
23588 | 'DW GEN7_MV2 ' | 34.5000 | 1 | 22 | 227 | 191 | 1.03024 | -42.6082 | 1.05000 | 0.95000 | 1.05000 | 0.95000
23589 | 'DW GEN7_TER ' | 13.8000 | 1 | 22 | 227 | 191 | 1.01178 | -51.1918 | 1.05000 | 0.95000 | 1.05000 | 0.95000
23590 | 'DW GEN7_MV1 ' | 34.5000 | 1 | 22 | 227 | 191 | 1.02717 | -42.8061 | 1.05000 | 0.95000 | 1.05000 | 0.95000
23591 | 'DW GEN8_TAP ' | 230.0000 | 1 | 22 | 227 | 193 | 1.01153 | -50.5303 | 1.05000 | 0.95000 | 1.05000 | 0.95000
23592 | 'DW GEN8_HV ' | 230.0000 | 1 | 22 | 227 | 193 | 1.01153 | -50.5304 | 1.05000 | 0.95000 | 1.05000 | 0.95000
23594 | 'DW GEN8_TERT' | 13.8000 | 1 | 22 | 227 | 193 | 1.00734 | -50.5319 | 1.05000 | 0.95000 | 1.05000 | 0.95000
23595 | 'DW GEN8_MV ' | 34.5000 | 1 | 22 | 227 | 193 | 1.00720 | -50.5338 | 1.05000 | 0.95000 | 1.05000 | 0.95000
23597 | 'DW GEN8_BESS' | 0.6900 | 2 | 22 | 227 | 193 | 1.00721 | -50.5343 | 1.05000 | 0.95000 | 1.05000 | 0.95000
23598 | 'DW GEN8_COL ' | 34.5000 | 1 | 22 | 227 | 193 | 1.00721 | -50.5343 | 1.05000 | 0.95000 | 1.05000 | 0.95000
23601 | 'TALEGA A1 ' | 17.5000 | 2 | 22 | 226 | 136 | 0.97609 | -80.3725 | 1.05000 | 0.95000 | 1.05000 | 0.95000
23602 | 'TALEGA A2 ' | 12.4700 | 1 | 22 | 226 | 136 | 0.98053 | -80.2423 | 1.05000 | 0.95000 | 1.05000 | 0.95000
23604 | 'TALEGA B1 ' | 17.5000 | 2 | 22 | 226 | 136 | 0.97609 | -80.3725 | 1.05000 | 0.95000 | 1.05000 | 0.95000
23605 | 'TALEGA B2 ' | 12.4700 | 1 | 22 | 226 | 136 | 0.98053 | -80.2423 | 1.05000 | 0.95000 | 1.05000 | 0.95000
23627 | 'VC GEN1_GEN1' | 34.5000 | 2 | 22 | 225 | 194 | 1.01826 | -79.6084 | 1.05000 | 0.95000 | 1.05000 | 0.95000
23628 | 'VC GEN1_GEN2' | 34.5000 | 2 | 22 | 225 | 194 | 1.01826 | -79.6084 | 1.05000 | 0.95000 | 1.05000 | 0.95000
23629 | 'VC GEN1_HV ' | 69.0000 | 1 | 22 | 225 | 194 | 1.01826 | -79.6084 | 1.05000 | 0.95000 | 1.05000 | 0.95000
23630 | 'VC GEN1_MV ' | 34.5000 | 1 | 22 | 225 | 194 | 1.01826 | -79.6084 | 1.05000 | 0.95000 | 1.05000 | 0.95000
23632 | 'VC GEN1-TER ' | 13.2000 | 1 | 22 | 225 | 194 | 1.01826 | -79.6085 | 1.05000 | 0.95000 | 1.05000 | 0.95000
23701 | 'SONGS SC A1 ' | 17.5000 | 2 | 22 | 226 | 136 | 0.98000 | -80.0773 | 1.05000 | 0.95000 | 1.05000 | 0.95000
23702 | 'SONGS SC A2 ' | 12.4700 | 1 | 22 | 226 | 136 | 0.97457 | -79.9632 | 1.05000 | 0.95000 | 1.05000 | 0.95000
23705 | 'OM GEN4_T1 ' | 13.8000 | 1 | 22 | 227 | 192 | 1.00168 | -72.0430 | 1.05000 | 0.95000 | 1.05000 | 0.95000
23707 | 'OM GEN4_HV ' | 230.0000 | 1 | 22 | 227 | 192 | 1.00144 | -72.0428 | 1.05000 | 0.95000 | 1.05000 | 0.95000
23708 | 'OM GEN4_MV ' | 34.5000 | 1 | 22 | 227 | 192 | 1.00168 | -72.0432 | 1.05000 | 0.95000 | 1.05000 | 0.95000
23709 | 'OM GEN4 ' | 34.5000 | 1 | 22 | 227 | 192 | 1.00168 | -72.0434 | 1.05000 | 0.95000 | 1.05000 | 0.95000
23710 | 'OM GEN4 ' | 0.5070 | 2 | 22 | 227 | 192 | 1.00168 | -72.0434 | 1.05000 | 0.95000 | 1.05000 | 0.95000
23862 | 'Q1669_COL ' | 34.5000 | 1 | 22 | 225 | 136 | 1.01256 | -77.0755 | 1.05000 | 0.95000 | 1.05000 | 0.95000
23869 | 'Q1662_HV ' | 69.0000 | 1 | 22 | 223 | 136 | 1.01453 | -79.6669 | 1.05000 | 0.95000 | 1.05000 | 0.95000
23870 | 'Q1662_MV ' | 34.5000 | 1 | 22 | 223 | 136 | 1.01512 | -79.6681 | 1.05000 | 0.95000 | 1.05000 | 0.95000
23871 | 'Q1662_ES ' | 34.5000 | 2 | 22 | 223 | 136 | 1.01512 | -79.6687 | 1.05000 | 0.95000 | 1.05000 | 0.95000
23872 | 'Q1662_T1 ' | 13.8000 | 1 | 22 | 223 | 136 | 1.01515 | -79.6682 | 1.05000 | 0.95000 | 1.05000 | 0.95000
23927 | 'Q1669_HV ' | 69.0000 | 1 | 22 | 225 | 136 | 1.01256 | -77.0755 | 1.05000 | 0.95000 | 1.05000 | 0.95000
23928 | 'Q1669_MV ' | 34.5000 | 1 | 22 | 225 | 136 | 1.01256 | -77.0755 | 1.05000 | 0.95000 | 1.05000 | 0.95000
23929 | 'Q1669_ES ' | 0.6000 | 2 | 22 | 225 | 136 | 1.01256 | -77.0755 | 1.05000 | 0.95000 | 1.05000 | 0.95000
23930 | 'Q1670_HV ' | 230.0000 | 1 | 22 | 222 | 136 | 1.00296 | -75.7033 | 1.05000 | 0.95000 | 1.05000 | 0.95000
23931 | 'Q1670_MV ' | 34.5000 | 1 | 22 | 222 | 136 | 1.00714 | -75.7069 | 1.05000 | 0.95000 | 1.05000 | 0.95000
23932 | 'Q1670_EQ ' | 34.5000 | 1 | 22 | 222 | 136 | 1.00800 | -75.7191 | 1.05000 | 0.95000 | 1.05000 | 0.95000
23933 | 'Q1670_ES ' | 0.6000 | 2 | 22 | 222 | 136 | 1.00800 | -75.7191 | 1.05000 | 0.95000 | 1.05000 | 0.95000
23934 | 'Q1670_T1 ' | 13.8000 | 1 | 22 | 222 | 136 | 1.00442 | -75.7046 | 1.05000 | 0.95000 | 1.05000 | 0.95000
23955 | 'Q1673_HV ' | 138.0000 | 1 | 22 | 221 | 136 | 1.02088 | -75.7694 | 1.05000 | 0.95000 | 1.05000 | 0.95000
23956 | 'Q1673_MV1 ' | 34.5000 | 1 | 22 | 221 | 136 | 1.02150 | -75.7725 | 1.05000 | 0.95000 | 1.05000 | 0.95000
23957 | 'Q1673_T1 ' | 13.8000 | 1 | 22 | 221 | 136 | 1.02148 | -75.7693 | 1.05000 | 0.95000 | 1.05000 | 0.95000
23959 | 'Q1673_ES1 ' | 0.6000 | 2 | 22 | 221 | 136 | 1.02150 | -75.7725 | 1.05000 | 0.95000 | 1.05000 | 0.95000
23960 | 'Q1673_MV2 ' | 34.5000 | 1 | 22 | 221 | 136 | 1.02147 | -75.7703 | 1.05000 | 0.95000 | 1.05000 | 0.95000
23961 | 'Q1673_T2 ' | 13.8000 | 1 | 22 | 221 | 136 | 1.02148 | -75.7693 | 1.05000 | 0.95000 | 1.05000 | 0.95000
24001 | 'ALAMT1 G ' | 18.0000 | 4 | 24 | 241 | 740 | 1.01340 | 31.3451 | 1.05000 | 0.95000 | 1.05000 | 0.95000
24002 | 'ALAMT2 G ' | 18.0000 | 4 | 24 | 241 | 740 | 1.01340 | 31.3451 | 1.05000 | 0.95000 | 1.05000 | 0.95000
24003 | 'ALAMT3 G ' | 18.0000 | 4 | 24 | 241 | 740 | 1.01340 | 31.3451 | 1.05000 | 0.95000 | 1.05000 | 0.95000
24004 | 'ALAMT4 G ' | 18.0000 | 4 | 24 | 241 | 740 | 1.01340 | 31.3451 | 1.05000 | 0.95000 | 1.05000 | 0.95000
24005 | 'ALAMT5 HP ' | 20.0000 | 4 | 24 | 241 | 740 | 1.00000 | 35.8860 | 1.05000 | 0.95000 | 1.05000 | 0.95000
24006 | 'ALMITOSE ' | 230.0000 | 1 | 24 | 241 | 74 | 0.97975 | -75.8055 | 1.05000 | 0.95000 | 1.05000 | 0.95000
24007 | 'ALMITOSW ' | 66.0000 | 1 | 24 | 241 | 74 | 0.97831 | -84.2001 | 1.05000 | 0.95000 | 1.05000 | 0.95000
24008 | 'ALMITOSW ' | 230.0000 | 1 | 24 | 241 | 74 | 0.97376 | -79.9139 | 1.05000 | 0.95000 | 1.05000 | 0.95000
24009 | 'APPGEN1G ' | 13.8000 | 4 | 24 | 241 | 740 | 1.00000 | -2.3418 | 1.05000 | 0.95000 | 1.05000 | 0.95000
24010 | 'APPGEN2G ' | 13.8000 | 4 | 24 | 241 | 740 | 1.00000 | -2.3418 | 1.05000 | 0.95000 | 1.05000 | 0.95000
24011 | 'ARCO 1G ' | 13.8000 | 2 | 24 | 241 | 740 | 1.01000 | -71.4834 | 1.05000 | 0.95000 | 1.05000 | 0.95000
24012 | 'ARCO 2G ' | 13.8000 | 2 | 24 | 241 | 740 | 1.01000 | -71.4834 | 1.05000 | 0.95000 | 1.05000 | 0.95000
24013 | 'ARCO 3G ' | 13.8000 | 2 | 24 | 241 | 740 | 1.01000 | -71.4834 | 1.05000 | 0.95000 | 1.05000 | 0.95000
24014 | 'ARCO 4G ' | 13.8000 | 2 | 24 | 241 | 740 | 1.01000 | -71.4834 | 1.05000 | 0.95000 | 1.05000 | 0.95000
24015 | 'ARCO SC ' | 230.0000 | 1 | 24 | 241 | 740 | 0.97918 | -79.1243 | 1.05000 | 0.95000 | 1.05000 | 0.95000
24016 | 'BARRE ' | 230.0000 | 1 | 24 | 243 | 74 | 0.97548 | -78.8918 | 1.05000 | 0.95000 | 1.05000 | 0.95000
24017 | 'BLYTHESC ' | 161.0000 | 1 | 24 | 949 | 74 | 0.99965 | -52.8943 | 1.05000 | 0.95000 | 1.05000 | 0.95000
24018 | 'BRIGEN ' | 13.8000 | 4 | 24 | 241 | 740 | 1.00000 | -42.9764 | 1.05000 | 0.95000 | 1.05000 | 0.95000
24019 | 'CAMINO ' | 230.0000 | 1 | 24 | 949 | 135 | 1.00762 | -53.3145 | 1.05000 | 0.95000 | 1.05000 | 0.95000
24020 | 'CARBGEN1 ' | 13.8000 | 4 | 24 | 241 | 740 | 1.00000 | -84.2472 | 1.05000 | 0.95000 | 1.05000 | 0.95000
24021 | 'CENTER ' | 230.0000 | 1 | 24 | 241 | 74 | 0.97493 | -77.7454 | 1.05000 | 0.95000 | 1.05000 | 0.95000
24022 | 'CHEVGEN 1 ' | 13.8000 | 2 | 24 | 241 | 740 | 1.02381 | -81.3003 | 1.05000 | 0.95000 | 1.05000 | 0.95000
24023 | 'CHEVGEN 2 ' | 13.8000 | 2 | 24 | 241 | 740 | 1.02381 | -81.3003 | 1.05000 | 0.95000 | 1.05000 | 0.95000
24024 | 'CHINO ' | 66.0000 | 1 | 24 | 241 | 74 | 1.04177 | -84.2667 | 1.05000 | 0.95000 | 1.05000 | 0.95000
24025 | 'CHINO ' | 230.0000 | 1 | 24 | 241 | 74 | 0.98235 | -75.3677 | 1.05000 | 0.95000 | 1.05000 | 0.95000
24026 | 'CIMGEN ' | 13.8000 | 2 | 24 | 241 | 740 | 1.04177 | -84.2667 | 1.05000 | 0.95000 | 1.05000 | 0.95000
24028 | 'DELAMO ' | 66.0000 | 1 | 24 | 241 | 74 | 0.99275 | -84.8069 | 1.05000 | 0.95000 | 1.05000 | 0.95000
24029 | 'DELAMO ' | 230.0000 | 1 | 24 | 241 | 74 | 0.97442 | -78.8103 | 1.05000 | 0.95000 | 1.05000 | 0.95000
24031 | 'ETIWAN7A ' | 66.0000 | 1 | 24 | 241 | 74 | 1.00202 | -71.7688 | 1.05000 | 0.95000 | 1.05000 | 0.95000
24034 | 'EMTN 5T ' | 12.0000 | 1 | 24 | 949 | 74 | 0.96779 | -49.8791 | 1.05000 | 0.95000 | 1.05000 | 0.95000
24035 | 'EAGLEMTN ' | 161.0000 | 1 | 24 | 949 | 74 | 0.96517 | -49.7729 | 1.05000 | 0.95000 | 1.05000 | 0.95000
24036 | 'EAGLROCK ' | 230.0000 | 1 | 24 | 241 | 74 | 0.97382 | -71.9135 | 1.05000 | 0.95000 | 1.05000 | 0.95000
24039 | 'EL NIDO ' | 66.0000 | 1 | 24 | 241 | 74 | 1.00173 | -87.9028 | 1.05000 | 0.95000 | 1.05000 | 0.95000
24040 | 'EL NIDO ' | 230.0000 | 1 | 24 | 241 | 74 | 0.98389 | -80.8307 | 1.05000 | 0.95000 | 1.05000 | 0.95000
24041 | 'ELDORDO ' | 230.0000 | 1 | 24 | 958 | 74 | 1.00261 | -52.9322 | 1.05000 | 0.95000 | 1.05000 | 0.95000
24042 | 'ELDORDO ' | 500.0000 | 1 | 24 | 955 | 74 | 1.06671 | -55.0425 | 1.08000 | 1.04000 | 1.08000 | 1.04000
24044 | 'ELLIS ' | 230.0000 | 1 | 24 | 243 | 74 | 0.97371 | -81.0452 | 1.05000 | 0.95000 | 1.05000 | 0.95000
24045 | 'ELSEG1 G ' | 18.0000 | 4 | 24 | 241 | 740 | 1.03000 | 30.1981 | 1.05000 | 0.95000 | 1.05000 | 0.95000
24046 | 'ELSEG2 G ' | 18.0000 | 4 | 24 | 241 | 740 | 1.03000 | 30.1981 | 1.05000 | 0.95000 | 1.05000 | 0.95000
24047 | 'ELSEG3 G ' | 18.0000 | 4 | 24 | 241 | 740 | 1.03000 | 30.1981 | 1.05000 | 0.95000 | 1.05000 | 0.95000
24048 | 'ELSEG4 G ' | 18.0000 | 4 | 24 | 241 | 740 | 1.03000 | 30.1981 | 1.05000 | 0.95000 | 1.05000 | 0.95000
24049 | 'ELSEGNDO ' | 230.0000 | 1 | 24 | 241 | 74 | 0.98716 | -80.3355 | 1.05000 | 0.95000 | 1.05000 | 0.95000
24050 | 'MTNVIST1 ' | 15.5000 | 4 | 24 | 241 | 740 | 1.03000 | 40.4390 | 1.05000 | 0.95000 | 1.05000 | 0.95000
24051 | 'MTNVIST2 ' | 15.5000 | 4 | 24 | 241 | 740 | 1.03000 | 40.4390 | 1.05000 | 0.95000 | 1.05000 | 0.95000
24052 | 'MTNVIST3 ' | 18.0000 | 4 | 24 | 241 | 740 | 1.00000 | -24.2018 | 1.05000 | 0.95000 | 1.05000 | 0.95000
24053 | 'MTNVIST4 ' | 18.0000 | 4 | 24 | 241 | 740 | 1.03000 | -24.0773 | 1.05000 | 0.95000 | 1.05000 | 0.95000
24054 | 'MTNVIST5 ' | 16.0000 | 4 | 24 | 241 | 740 | 1.03000 | 34.0269 | 1.05000 | 0.95000 | 1.05000 | 0.95000
24055 | 'ETIWANDA ' | 66.0000 | 1 | 24 | 241 | 74 | 0.99982 | -81.3370 | 1.05000 | 0.95000 | 1.05000 | 0.95000
24056 | 'ETIWANDA ' | 230.0000 | 1 | 24 | 241 | 74 | 0.97455 | -71.7688 | 1.05000 | 0.95000 | 1.05000 | 0.95000
24057 | 'GOLETA ' | 66.0000 | 1 | 24 | 259 | 74 | 1.03884 | -83.0570 | 1.05000 | 0.95000 | 1.05000 | 0.95000
24058 | 'GOLETA ' | 230.0000 | 1 | 24 | 259 | 74 | 0.98910 | -79.1069 | 1.05000 | 0.95000 | 1.05000 | 0.95000
24059 | 'GOULD ' | 230.0000 | 1 | 24 | 241 | 74 | 0.97532 | -72.0398 | 1.05000 | 0.95000 | 1.05000 | 0.95000
24061 | 'HARBOR ' | 230.0000 | 1 | 24 | 241 | 74 | 0.97660 | -79.1104 | 1.05000 | 0.95000 | 1.05000 | 0.95000
24062 | 'HARBOR G ' | 13.8000 | 2 | 24 | 241 | 740 | 1.00000 | -68.3610 | 1.05000 | 0.95000 | 1.05000 | 0.95000
24063 | 'HILLGEN ' | 13.8000 | 4 | 24 | 241 | 740 | 1.00000 | -94.4928 | 1.05000 | 0.95000 | 1.05000 | 0.95000
24064 | 'HINSON ' | 66.0000 | 1 | 24 | 241 | 74 | 1.00187 | -85.2620 | 1.05000 | 0.95000 | 1.05000 | 0.95000
24065 | 'HINSON ' | 230.0000 | 1 | 24 | 241 | 74 | 0.97784 | -79.3545 | 1.05000 | 0.95000 | 1.05000 | 0.95000
24066 | 'HUNT1 G ' | 13.8000 | 4 | 24 | 243 | 740 | 1.00000 | 32.7564 | 1.05000 | 0.95000 | 1.05000 | 0.95000
24067 | 'HUNT2 G ' | 13.8000 | 4 | 24 | 243 | 740 | 1.00000 | 32.7564 | 1.05000 | 0.95000 | 1.05000 | 0.95000
24068 | 'HUNTGBCH ' | 66.0000 | 4 | 24 | 243 | 74 | 1.00000 | 27.7416 | 1.05000 | 0.95000 | 1.05000 | 0.95000
24069 | 'HUNTGBCH ' | 230.0000 | 1 | 24 | 243 | 74 | 0.97374 | -81.0455 | 1.05000 | 0.95000 | 1.05000 | 0.95000
24070 | 'ICEGEN ' | 13.8000 | 2 | 24 | 241 | 740 | 1.00628 | -86.9461 | 1.05000 | 0.95000 | 1.05000 | 0.95000
24071 | 'INLAND ' | 13.8000 | 2 | 24 | 241 | 740 | 0.99982 | -81.3370 | 1.05000 | 0.95000 | 1.05000 | 0.95000
24072 | 'JOHANNA ' | 230.0000 | 1 | 24 | 243 | 74 | 0.97398 | -83.1020 | 1.05000 | 0.95000 | 1.05000 | 0.95000
24073 | 'LA FRESA ' | 66.0000 | 1 | 24 | 241 | 74 | 1.00685 | -87.6575 | 1.05000 | 0.95000 | 1.05000 | 0.95000
24074 | 'LA FRESA ' | 230.0000 | 1 | 24 | 241 | 74 | 0.98136 | -80.6544 | 1.05000 | 0.95000 | 1.05000 | 0.95000
24075 | 'LAGUBELL ' | 66.0000 | 1 | 24 | 241 | 74 | 0.99550 | -82.7440 | 1.05000 | 0.95000 | 1.05000 | 0.95000
24076 | 'LAGUBELL ' | 230.0000 | 1 | 24 | 241 | 74 | 0.97830 | -76.2570 | 1.05000 | 0.95000 | 1.05000 | 0.95000
24080 | 'LBEACH8G ' | 13.8000 | 4 | 24 | 241 | 740 | 1.00000 | -64.6023 | 1.05000 | 0.95000 | 1.05000 | 0.95000
24081 | 'LBEACH9G ' | 13.8000 | 4 | 24 | 241 | 740 | 1.00000 | -64.6023 | 1.05000 | 0.95000 | 1.05000 | 0.95000
24082 | 'LCIENEGA ' | 230.0000 | 1 | 24 | 241 | 74 | 0.98399 | -82.5779 | 1.05000 | 0.95000 | 1.05000 | 0.95000
24083 | 'LITEHIPE ' | 66.0000 | 1 | 24 | 241 | 74 | 0.99942 | -86.9461 | 1.05000 | 0.95000 | 1.05000 | 0.95000
24084 | 'LITEHIPE ' | 230.0000 | 1 | 24 | 241 | 74 | 0.97465 | -79.2520 | 1.05000 | 0.95000 | 1.05000 | 0.95000
24085 | 'LUGO ' | 230.0000 | 1 | 24 | 240 | 74 | 0.98239 | -56.7192 | 1.05000 | 0.95000 | 1.05000 | 0.95000
24086 | 'LUGO ' | 500.0000 | 1 | 24 | 240 | 74 | 1.06311 | -61.8265 | 1.08000 | 1.04000 | 1.08000 | 1.04000
24087 | 'MAGUNDEN ' | 230.0000 | 1 | 24 | 251 | 74 | 1.01108 | -59.0934 | 1.05000 | 0.95000 | 1.05000 | 0.95000
24091 | 'MESA CAL ' | 230.0000 | 1 | 24 | 241 | 74 | 0.97621 | -73.8383 | 1.05000 | 0.95000 | 1.05000 | 0.95000
24092 | 'MIRALOMA ' | 500.0000 | 1 | 24 | 240 | 74 | 1.06194 | -67.4782 | 1.08000 | 1.04000 | 1.08000 | 1.04000
24093 | 'MIRALOMW ' | 230.0000 | 1 | 24 | 241 | 74 | 0.98339 | -73.7237 | 1.05000 | 0.95000 | 1.05000 | 0.95000
24094 | 'MOBGEN1 ' | 13.8000 | 2 | 24 | 241 | 740 | 1.00685 | -87.6575 | 1.05000 | 0.95000 | 1.05000 | 0.95000
24097 | 'MOHAVE ' | 500.0000 | 1 | 24 | 955 | 74 | 1.07867 | -58.7605 | 1.08000 | 1.04000 | 1.08000 | 1.04000
24098 | 'MOORPARK ' | 66.0000 | 1 | 24 | 259 | 74 | 1.03208 | -77.6234 | 1.05000 | 0.95000 | 1.05000 | 0.95000
24099 | 'MOORPARK ' | 230.0000 | 1 | 24 | 259 | 74 | 0.99643 | -71.4362 | 1.05000 | 0.95000 | 1.05000 | 0.95000
24100 | 'OLINDA ' | 230.0000 | 1 | 24 | 241 | 74 | 0.97563 | -77.2649 | 1.05000 | 0.95000 | 1.05000 | 0.95000
24101 | 'OMAR ' | 230.0000 | 1 | 24 | 251 | 740 | 1.01347 | -54.8784 | 1.05000 | 0.95000 | 1.05000 | 0.95000
24102 | 'OMAR 1G ' | 13.8000 | 2 | 24 | 251 | 740 | 1.01500 | -48.3355 | 1.05000 | 0.95000 | 1.05000 | 0.95000
24103 | 'OMAR 2G ' | 13.8000 | 2 | 24 | 251 | 740 | 1.01500 | -48.3432 | 1.05000 | 0.95000 | 1.05000 | 0.95000
24104 | 'OMAR 3G ' | 13.8000 | 2 | 24 | 251 | 740 | 1.01500 | -48.1739 | 1.05000 | 0.95000 | 1.05000 | 0.95000
24105 | 'OMAR 4G ' | 13.8000 | 2 | 24 | 251 | 740 | 1.01500 | -48.1739 | 1.05000 | 0.95000 | 1.05000 | 0.95000
24106 | 'ORMOND ' | 230.0000 | 1 | 24 | 259 | 74 | 0.99744 | -71.4396 | 1.05000 | 0.95000 | 1.05000 | 0.95000
24107 | 'ORMOND1G ' | 26.0000 | 4 | 24 | 259 | 740 | 1.00000 | 30.8254 | 1.05000 | 0.95000 | 1.05000 | 0.95000
24108 | 'ORMOND2G ' | 26.0000 | 4 | 24 | 259 | 740 | 1.00000 | 30.8254 | 1.05000 | 0.95000 | 1.05000 | 0.95000
24110 | 'OXGEN ' | 13.8000 | 2 | 24 | 259 | 740 | 1.03775 | -82.5344 | 1.05000 | 0.95000 | 1.05000 | 0.95000
24111 | 'PADUA ' | 66.0000 | 1 | 24 | 241 | 74 | 1.03503 | -84.2232 | 1.05000 | 0.95000 | 1.05000 | 0.95000
24112 | 'PADUA ' | 230.0000 | 1 | 24 | 241 | 74 | 0.97310 | -74.8036 | 1.05000 | 0.95000 | 1.05000 | 0.95000
24113 | 'PANDOL ' | 13.8000 | 4 | 24 | 251 | 740 | 1.00000 | -39.1334 | 1.05000 | 0.95000 | 1.05000 | 0.95000
24114 | 'PARDEE ' | 230.0000 | 1 | 24 | 241 | 74 | 0.98640 | -67.6597 | 1.05000 | 0.95000 | 1.05000 | 0.95000
24115 | 'PASTORIA ' | 230.0000 | 1 | 24 | 252 | 74 | 0.99411 | -62.5670 | 1.05000 | 0.95000 | 1.05000 | 0.95000
24116 | 'WELLGEN ' | 13.8000 | 2 | 24 | 251 | 740 | 0.99492 | -65.5275 | 1.05000 | 0.95000 | 1.05000 | 0.95000
24118 | 'PITCHGEN ' | 13.8000 | 4 | 24 | 241 | 740 | 1.00000 | -1.1782 | 1.05000 | 0.95000 | 1.05000 | 0.95000
24119 | 'PROCGEN ' | 12.4700 | 2 | 24 | 259 | 740 | 1.02224 | -82.5344 | 1.05000 | 0.95000 | 1.05000 | 0.95000
24121 | 'REDON5 G ' | 18.0000 | 4 | 24 | 241 | 740 | 1.03000 | -41.1748 | 1.05000 | 0.95000 | 1.05000 | 0.95000
24122 | 'REDON6 G ' | 18.0000 | 4 | 24 | 241 | 740 | 1.03000 | -41.1748 | 1.05000 | 0.95000 | 1.05000 | 0.95000
24123 | 'REDON7 G ' | 20.0000 | 4 | 24 | 241 | 740 | 1.03000 | -41.1748 | 1.05000 | 0.95000 | 1.05000 | 0.95000
24124 | 'REDON8 G ' | 20.0000 | 4 | 24 | 241 | 740 | 1.03000 | -41.1748 | 1.05000 | 0.95000 | 1.05000 | 0.95000
24125 | 'REDONDO ' | 230.0000 | 1 | 24 | 241 | 74 | 0.97967 | -80.0132 | 1.05000 | 0.95000 | 1.05000 | 0.95000
24126 | 'RIOHONDO ' | 230.0000 | 1 | 24 | 241 | 74 | 0.98411 | -73.6753 | 1.05000 | 0.95000 | 1.05000 | 0.95000
24127 | 'S.CLARA ' | 66.0000 | 1 | 24 | 259 | 74 | 1.03775 | -82.5344 | 1.05000 | 0.95000 | 1.05000 | 0.95000
24128 | 'S.CLARA ' | 230.0000 | 1 | 24 | 259 | 74 | 0.99819 | -74.9097 | 1.05000 | 0.95000 | 1.05000 | 0.95000
24129 | 'S.ONOFR2 ' | 22.0000 | 4 | 24 | 243 | 74 | 0.99366 | 37.5168 | 1.05000 | 0.95000 | 1.05000 | 0.95000
24130 | 'S.ONOFR3 ' | 22.0000 | 4 | 24 | 243 | 74 | 0.99370 | 37.5168 | 1.05000 | 0.95000 | 1.05000 | 0.95000
24131 | 'S.ONOFRE ' | 230.0000 | 1 | 24 | 243 | 74 | 0.99657 | -79.9628 | 1.05000 | 0.95000 | 1.05000 | 0.95000
24132 | 'SANBRDNO ' | 230.0000 | 1 | 24 | 940 | 74 | 0.98209 | -69.3353 | 1.05000 | 0.95000 | 1.05000 | 0.95000
24133 | 'SANTIAGO ' | 66.0000 | 1 | 24 | 243 | 74 | 1.01800 | -92.5935 | 1.05000 | 0.95000 | 1.05000 | 0.95000
24134 | 'SANTIAGO ' | 230.0000 | 1 | 24 | 243 | 74 | 0.97826 | -83.7092 | 1.05000 | 0.95000 | 1.05000 | 0.95000
24135 | 'SAUGUS ' | 66.0000 | 1 | 24 | 241 | 74 | 1.00916 | -76.8574 | 1.05000 | 0.95000 | 1.05000 | 0.95000
24137 | 'SERRANO ' | 230.0000 | 1 | 24 | 241 | 74 | 0.97523 | -75.0313 | 1.05000 | 0.95000 | 1.05000 | 0.95000
24138 | 'SERRANO ' | 500.0000 | 1 | 24 | 240 | 74 | 1.06106 | -68.6565 | 1.08000 | 1.04000 | 1.08000 | 1.04000
24139 | 'SERRFGEN ' | 12.4700 | 2 | 24 | 241 | 740 | 0.98689 | -85.2620 | 1.05000 | 0.95000 | 1.05000 | 0.95000
24140 | 'SIMPSON ' | 13.8000 | 2 | 24 | 241 | 740 | 1.04177 | -84.2667 | 1.05000 | 0.95000 | 1.05000 | 0.95000
24141 | 'SPRINGVL ' | 230.0000 | 1 | 24 | 251 | 74 | 1.01576 | -60.1091 | 1.05000 | 0.95000 | 1.05000 | 0.95000
24142 | 'SYC CYN ' | 230.0000 | 1 | 24 | 251 | 740 | 1.01406 | -54.6180 | 1.05000 | 0.95000 | 1.05000 | 0.95000
24143 | 'SYCCYN1G ' | 13.8000 | 2 | 24 | 251 | 740 | 1.02000 | -48.4458 | 1.05000 | 0.95000 | 1.05000 | 0.95000
24144 | 'SYCCYN2G ' | 13.8000 | 2 | 24 | 251 | 740 | 1.02000 | -48.4315 | 1.05000 | 0.95000 | 1.05000 | 0.95000
24145 | 'SYCCYN3G ' | 13.8000 | 2 | 24 | 251 | 740 | 1.02000 | -48.4315 | 1.05000 | 0.95000 | 1.05000 | 0.95000
24146 | 'SYCCYN4G ' | 13.8000 | 2 | 24 | 251 | 740 | 1.02000 | -48.4315 | 1.05000 | 0.95000 | 1.05000 | 0.95000
24148 | 'TENNGEN1 ' | 13.8000 | 2 | 24 | 241 | 740 | 1.00916 | -76.8574 | 1.05000 | 0.95000 | 1.05000 | 0.95000
24149 | 'TENNGEN2 ' | 13.8000 | 2 | 24 | 241 | 740 | 1.00916 | -76.8574 | 1.05000 | 0.95000 | 1.05000 | 0.95000
24150 | 'ULTRAGEN ' | 13.8000 | 4 | 24 | 251 | 740 | 1.00000 | -39.1334 | 1.05000 | 0.95000 | 1.05000 | 0.95000
24151 | 'VALLEYSC ' | 500.0000 | 1 | 24 | 940 | 74 | 1.05842 | -64.8696 | 1.08000 | 1.04000 | 1.08000 | 1.04000
24152 | 'VESTAL ' | 66.0000 | 1 | 24 | 251 | 74 | 1.04015 | -65.5275 | 1.05000 | 0.95000 | 1.05000 | 0.95000
24153 | 'VESTAL ' | 230.0000 | 1 | 24 | 251 | 74 | 1.01471 | -61.5258 | 1.05000 | 0.95000 | 1.05000 | 0.95000
24154 | 'VILLA PK ' | 230.0000 | 1 | 24 | 241 | 74 | 0.97533 | -76.3489 | 1.05000 | 0.95000 | 1.05000 | 0.95000
24155 | 'VINCENT ' | 230.0000 | 1 | 24 | 241 | 74 | 0.99686 | -63.5374 | 1.05000 | 0.95000 | 1.05000 | 0.95000
24156 | 'VINCENT ' | 500.0000 | 1 | 24 | 240 | 74 | 1.05759 | -58.8195 | 1.08000 | 1.04000 | 1.08000 | 1.04000
24157 | 'WALNUT ' | 66.0000 | 1 | 24 | 241 | 74 | 1.02684 | -86.8251 | 1.05000 | 0.95000 | 1.05000 | 0.95000
24158 | 'WALNUT ' | 230.0000 | 1 | 24 | 241 | 74 | 0.97911 | -76.9163 | 1.05000 | 0.95000 | 1.05000 | 0.95000
24159 | 'WILLAMET ' | 12.4700 | 2 | 24 | 259 | 740 | 1.02226 | -82.5344 | 1.05000 | 0.95000 | 1.05000 | 0.95000
24160 | 'VALLEYSC ' | 115.0000 | 1 | 24 | 947 | 74 | 1.03928 | -73.8710 | 1.05000 | 0.95000 | 1.05000 | 0.95000
24161 | 'ALAMT6 G ' | 20.0000 | 4 | 24 | 241 | 740 | 1.01250 | 35.8860 | 1.05000 | 0.95000 | 1.05000 | 0.95000
24162 | 'ALAMT7 G ' | 16.0000 | 4 | 24 | 241 | 740 | 1.01250 | 28.1448 | 1.05000 | 0.95000 | 1.05000 | 0.95000
24163 | 'ARCO 5G ' | 13.8000 | 2 | 24 | 241 | 740 | 1.01000 | -76.0047 | 1.05000 | 0.95000 | 1.05000 | 0.95000
24164 | 'ARCO 6G ' | 13.8000 | 2 | 24 | 241 | 740 | 1.01000 | -75.9623 | 1.05000 | 0.95000 | 1.05000 | 0.95000
24165 | 'VALLEYSP ' | 115.0000 | 4 | 24 | 947 | 74 | 1.00000 | 41.0775 | 1.05000 | 0.95000 | 1.05000 | 0.95000
24167 | 'HUNT3 G ' | 13.8000 | 4 | 24 | 243 | 740 | 1.00000 | 33.8564 | 1.05000 | 0.95000 | 1.05000 | 0.95000
24168 | 'HUNT4 G ' | 13.8000 | 4 | 24 | 243 | 740 | 1.00000 | 33.8564 | 1.05000 | 0.95000 | 1.05000 | 0.95000
24169 | 'HUNT5 G ' | 16.0000 | 4 | 24 | 243 | 740 | 1.00000 | 27.7416 | 1.05000 | 0.95000 | 1.05000 | 0.95000
24170 | 'LBEACH12 ' | 13.8000 | 2 | 24 | 241 | 740 | 0.97960 | -85.2620 | 1.05000 | 0.95000 | 1.05000 | 0.95000
24171 | 'LBEACH34 ' | 13.8000 | 2 | 24 | 241 | 740 | 0.97960 | -85.2620 | 1.05000 | 0.95000 | 1.05000 | 0.95000
24172 | 'SKYRIVER_G2 ' | 0.6900 | 2 | 24 | 253 | 740 | 1.00000 | -33.3544 | 1.05000 | 0.95000 | 1.05000 | 0.95000
24175 | 'VALLEY4T ' | 13.8000 | 1 | 24 | 940 | 74 | 1.00548 | -74.8531 | 1.05000 | 0.95000 | 1.05000 | 0.95000
24177 | 'MIRLOM1T ' | 13.8000 | 1 | 24 | 240 | 74 | 0.98336 | -73.6569 | 1.05000 | 0.95000 | 1.05000 | 0.95000
24179 | 'MIRLOM3T ' | 13.8000 | 4 | 24 | 240 | 74 | 1.00000 | -73.1294 | 1.05000 | 0.95000 | 1.05000 | 0.95000
24181 | 'MIRLOM4T ' | 13.8000 | 1 | 24 | 240 | 74 | 0.97758 | -72.2391 | 1.05000 | 0.95000 | 1.05000 | 0.95000
24183 | 'SERRAN1T ' | 13.8000 | 1 | 24 | 240 | 74 | 0.97474 | -74.6956 | 1.05000 | 0.95000 | 1.05000 | 0.95000
24185 | 'SERRAN2T ' | 13.8000 | 1 | 24 | 240 | 74 | 0.97483 | -74.7588 | 1.05000 | 0.95000 | 1.05000 | 0.95000
24189 | 'VINCEN2T ' | 13.8000 | 1 | 24 | 240 | 74 | 0.99663 | -63.3351 | 1.05000 | 0.95000 | 1.05000 | 0.95000
24191 | 'LUGO 1T ' | 13.8000 | 1 | 24 | 240 | 74 | 0.95709 | -56.9922 | 1.05000 | 0.95000 | 1.05000 | 0.95000
24193 | 'LUGO 2T ' | 13.8000 | 1 | 24 | 240 | 74 | 0.95734 | -57.0092 | 1.05000 | 0.95000 | 1.05000 | 0.95000
24195 | 'ELDOR 3T ' | 13.8000 | 1 | 24 | 955 | 74 | 0.95648 | -52.8153 | 1.05000 | 0.95000 | 1.05000 | 0.95000
24197 | 'ELLIS ' | 66.0000 | 1 | 24 | 243 | 74 | 1.03687 | -87.3113 | 1.05000 | 0.95000 | 1.05000 | 0.95000
24198 | 'CHEVMAIN ' | 230.0000 | 1 | 24 | 241 | 74 | 0.98527 | -80.6645 | 1.05000 | 0.95000 | 1.05000 | 0.95000
24199 | 'CHEVMAIN ' | 66.0000 | 1 | 24 | 241 | 74 | 1.02503 | -84.0972 | 1.05000 | 0.95000 | 1.05000 | 0.95000
24200 | 'SAUG TAP ' | 230.0000 | 1 | 24 | 241 | 74 | 0.98573 | -67.8995 | 1.05000 | 0.95000 | 1.05000 | 0.95000
24201 | 'BARRE ' | 66.0000 | 1 | 24 | 243 | 74 | 1.02463 | -87.5325 | 1.05000 | 0.95000 | 1.05000 | 0.95000
24202 | 'CAMINO ' | 66.0000 | 1 | 24 | 949 | 74 | 1.05335 | -53.4073 | 1.05000 | 0.95000 | 1.05000 | 0.95000
24203 | 'CENTER ' | 66.0000 | 1 | 24 | 241 | 74 | 1.00761 | -84.0130 | 1.05000 | 0.95000 | 1.05000 | 0.95000
24204 | 'EAGLEMTN ' | 66.0000 | 1 | 24 | 949 | 74 | 1.03081 | -49.0594 | 1.05000 | 0.95000 | 1.05000 | 0.95000
24205 | 'EAGLROCK ' | 66.0000 | 1 | 24 | 241 | 74 | 1.00647 | -82.2883 | 1.05000 | 0.95000 | 1.05000 | 0.95000
24206 | 'GOULD ' | 66.0000 | 1 | 24 | 241 | 74 | 0.99969 | -78.2664 | 1.05000 | 0.95000 | 1.05000 | 0.95000
24207 | 'JOHANNA ' | 66.0000 | 1 | 24 | 243 | 74 | 1.00883 | -88.7640 | 1.05000 | 0.95000 | 1.05000 | 0.95000
24208 | 'LCIENEGA ' | 66.0000 | 1 | 24 | 241 | 74 | 1.00266 | -89.0775 | 1.05000 | 0.95000 | 1.05000 | 0.95000
24209 | 'MESA CAL ' | 66.0000 | 1 | 24 | 241 | 74 | 1.00931 | -82.8077 | 1.05000 | 0.95000 | 1.05000 | 0.95000
24210 | 'MIRALOMW ' | 66.0000 | 1 | 24 | 241 | 74 | 1.00938 | -84.0986 | 1.05000 | 0.95000 | 1.05000 | 0.95000
24211 | 'OLINDA ' | 66.0000 | 1 | 24 | 241 | 74 | 1.02689 | -83.5256 | 1.05000 | 0.95000 | 1.05000 | 0.95000
24212 | 'RECTOR ' | 66.0000 | 1 | 24 | 251 | 74 | 1.03726 | -67.6552 | 1.05000 | 0.95000 | 1.05000 | 0.95000
24213 | 'RIOHONDO ' | 66.0000 | 1 | 24 | 241 | 74 | 1.01439 | -83.0128 | 1.05000 | 0.95000 | 1.05000 | 0.95000
24214 | 'SANBRDNO ' | 66.0000 | 1 | 24 | 940 | 74 | 1.00248 | -77.0694 | 1.05000 | 0.95000 | 1.05000 | 0.95000
24215 | 'SPRINGVL ' | 66.0000 | 1 | 24 | 251 | 74 | 1.03185 | -62.2569 | 1.05000 | 0.95000 | 1.05000 | 0.95000
24216 | 'VILLA PK ' | 66.0000 | 1 | 24 | 241 | 74 | 1.03313 | -86.2748 | 1.05000 | 0.95000 | 1.05000 | 0.95000
24217 | 'WARNETAP ' | 230.0000 | 1 | 24 | 252 | 74 | 0.99210 | -64.2619 | 1.05000 | 0.95000 | 1.05000 | 0.95000
24218 | 'WARNE ' | 230.0000 | 1 | 24 | 252 | 74 | 0.99290 | -64.0705 | 1.05000 | 0.95000 | 1.05000 | 0.95000
24219 | 'PISGAH ' | 230.0000 | 1 | 24 | 955 | 74 | 1.00506 | -55.4642 | 1.05000 | 0.95000 | 1.05000 | 0.95000
24220 | 'ELDOR 4T ' | 13.8000 | 1 | 24 | 955 | 74 | 0.95653 | -52.8258 | 1.05000 | 0.95000 | 1.05000 | 0.95000
24222 | 'MANDLY3G ' | 16.0000 | 4 | 24 | 259 | 740 | 1.00000 | -47.8608 | 1.05000 | 0.95000 | 1.05000 | 0.95000
24223 | 'MANDALAY ' | 66.0000 | 1 | 24 | 259 | 74 | 1.03840 | -81.7635 | 1.05000 | 0.95000 | 1.05000 | 0.95000
24227 | 'MIRLOM2T ' | 13.8000 | 1 | 24 | 240 | 74 | 0.98362 | -74.2035 | 1.05000 | 0.95000 | 1.05000 | 0.95000
24229 | 'VALLEY-S ' | 115.0000 | 1 | 24 | 947 | 74 | 1.04830 | -74.5085 | 1.05000 | 0.95000 | 1.05000 | 0.95000
24230 | 'WILDLIFE ' | 230.0000 | 1 | 24 | 940 | 74 | 0.98021 | -72.1913 | 1.05000 | 0.95000 | 1.05000 | 0.95000
24232 | 'RCHVST3T ' | 13.8000 | 1 | 24 | 240 | 74 | 0.97411 | -71.5097 | 1.05000 | 0.95000 | 1.05000 | 0.95000
24233 | 'RCHVST4T ' | 13.8000 | 1 | 24 | 240 | 74 | 0.97411 | -71.5097 | 1.05000 | 0.95000 | 1.05000 | 0.95000
24234 | 'RECTRSVC ' | 230.0000 | 2 | 24 | 251 | 74 | 1.02174 | -61.0758 | 1.05000 | 0.95000 | 1.05000 | 0.95000
24235 | 'RECTOR ' | 230.0000 | 1 | 24 | 251 | 74 | 1.02341 | -61.0758 | 1.05000 | 0.95000 | 1.05000 | 0.95000
24236 | 'RANCHVST ' | 500.0000 | 1 | 24 | 240 | 74 | 1.06179 | -67.0865 | 1.08000 | 1.04000 | 1.08000 | 1.04000
24237 | 'RANCHVST ' | 230.0000 | 1 | 24 | 241 | 74 | 0.97454 | -71.7069 | 1.05000 | 0.95000 | 1.05000 | 0.95000
24238 | 'VERNON66 ' | 66.0000 | 1 | 24 | 241 | 74 | 0.99570 | -82.7231 | 1.05000 | 0.95000 | 1.05000 | 0.95000
24239 | 'MALBRG1G ' | 13.8000 | 2 | 24 | 241 | 740 | 1.00000 | -78.1998 | 1.05000 | 0.95000 | 1.05000 | 0.95000
24240 | 'MALBRG2G ' | 13.8000 | 2 | 24 | 241 | 740 | 1.00000 | -78.1981 | 1.05000 | 0.95000 | 1.05000 | 0.95000
24241 | 'MALBRG3G ' | 13.8000 | 2 | 24 | 241 | 740 | 0.99872 | -78.7838 | 1.05000 | 0.95000 | 1.05000 | 0.95000
24242 | 'RERC1G ' | 13.8000 | 2 | 24 | 950 | 740 | 1.00000 | -62.8643 | 1.05000 | 0.95000 | 1.05000 | 0.95000
24243 | 'RERC2G ' | 13.8000 | 2 | 24 | 950 | 740 | 1.00000 | -62.8643 | 1.05000 | 0.95000 | 1.05000 | 0.95000
24244 | 'SPRINGEN ' | 66.0000 | 1 | 24 | 950 | 2403 | 0.98337 | -75.9165 | 1.05000 | 0.95000 | 1.05000 | 0.95000
24245 | 'EASTWIND ' | 230.0000 | 1 | 24 | 255 | 740 | 1.00988 | -57.8493 | 1.05000 | 0.95000 | 1.05000 | 0.95000
24246 | 'EASTWND_RP ' | 34.5000 | 1 | 24 | 255 | 740 | 1.02929 | -51.8754 | 1.05000 | 0.95000 | 1.05000 | 0.95000
24247 | 'EASTWND_CS ' | 34.5000 | 1 | 24 | 255 | 740 | 1.03754 | -51.5112 | 1.05000 | 0.95000 | 1.05000 | 0.95000
24248 | 'EASTWND_G ' | 0.6500 | 2 | 24 | 255 | 740 | 1.03500 | -47.9614 | 1.05000 | 0.95000 | 1.05000 | 0.95000
24249 | 'EASTWEST TAP' | 230.0000 | 1 | 24 | 255 | 740 | 1.00986 | -57.8572 | 1.05000 | 0.95000 | 1.05000 | 0.95000
24250 | 'WESTWIND ' | 230.0000 | 1 | 24 | 255 | 740 | 1.00990 | -57.8572 | 1.05000 | 0.95000 | 1.05000 | 0.95000
24256 | 'DW1_WIND_C ' | 21.5996 | 1 | 24 | 255 | 740 | 1.01071 | -57.8596 | 1.05000 | 0.95000 | 1.05000 | 0.95000
24257 | 'DWII_L ' | 21.6000 | 1 | 24 | 255 | 740 | 1.04239 | -57.9113 | 1.05000 | 0.95000 | 1.05000 | 0.95000
24258 | 'DWII_WIND_C ' | 21.6000 | 1 | 24 | 255 | 740 | 1.04264 | -57.9137 | 1.05000 | 0.95000 | 1.05000 | 0.95000
24259 | 'DWII_MHI250 ' | 0.4800 | 2 | 24 | 255 | 740 | 1.04264 | -57.9137 | 1.05000 | 0.95000 | 1.05000 | 0.95000
24260 | 'WINDSTAR1 ' | 230.0000 | 1 | 24 | 255 | 740 | 1.00864 | -58.0989 | 1.05000 | 0.95000 | 1.05000 | 0.95000
24261 | 'WINDSTAR1_LS' | 34.5000 | 1 | 24 | 255 | 740 | 1.00511 | -52.2515 | 1.05000 | 0.95000 | 1.05000 | 0.95000
24262 | 'WINDSTAR1_CS' | 34.5000 | 1 | 24 | 255 | 740 | 1.00703 | -51.6448 | 1.05000 | 0.95000 | 1.05000 | 0.95000
24263 | 'WINDSTAR1_GS' | 0.6900 | 2 | 24 | 255 | 740 | 1.00000 | -49.4169 | 1.05000 | 0.95000 | 1.05000 | 0.95000
24264 | 'WLDRNESS TAP' | 230.0000 | 1 | 24 | 255 | 740 | 1.00953 | -57.8971 | 1.05000 | 0.95000 | 1.05000 | 0.95000
24265 | 'WINDSTAR2 ' | 230.0000 | 1 | 24 | 255 | 740 | 1.00974 | -57.7196 | 1.05000 | 0.95000 | 1.05000 | 0.95000
24266 | 'WINDSTAR2_LS' | 34.5000 | 1 | 24 | 255 | 740 | 1.00549 | -51.8497 | 1.05000 | 0.95000 | 1.05000 | 0.95000
24267 | 'WINDSTAR2_CS' | 34.5000 | 1 | 24 | 255 | 740 | 1.00749 | -51.4965 | 1.05000 | 0.95000 | 1.05000 | 0.95000
24268 | 'WINDSTAR2_GS' | 0.6900 | 2 | 24 | 255 | 740 | 1.00000 | -49.2670 | 1.05000 | 0.95000 | 1.05000 | 0.95000
24269 | 'TEHACHAPI ' | 230.0000 | 1 | 24 | 255 | 740 | 1.00983 | -57.7202 | 1.05000 | 0.95000 | 1.05000 | 0.95000
24270 | 'TEHACHAPI ' | 66.0000 | 1 | 24 | 255 | 740 | 1.02607 | -57.7223 | 1.05000 | 0.95000 | 1.05000 | 0.95000
24271 | 'DW3_MHI600 ' | 0.6000 | 2 | 24 | 255 | 740 | 1.01089 | -57.8613 | 1.05000 | 0.95000 | 1.05000 | 0.95000
24272 | 'DW1_MHI600 ' | 0.6000 | 2 | 24 | 255 | 740 | 1.01069 | -57.8596 | 1.05000 | 0.95000 | 1.05000 | 0.95000
24273 | 'SKYRIVER ' | 230.0000 | 1 | 24 | 253 | 740 | 0.99729 | -42.3567 | 1.05000 | 0.95000 | 1.05000 | 0.95000
24274 | 'SKYRIVER_MV2' | 34.5000 | 1 | 24 | 253 | 740 | 1.00281 | -36.8548 | 1.05000 | 0.95000 | 1.05000 | 0.95000
24275 | 'SKYRIVER_MV1' | 34.5000 | 1 | 24 | 253 | 740 | 1.00608 | -36.5336 | 1.05000 | 0.95000 | 1.05000 | 0.95000
24276 | 'SKYRIVER_G1 ' | 0.6900 | 2 | 24 | 253 | 740 | 1.00000 | -33.9804 | 1.05000 | 0.95000 | 1.05000 | 0.95000
24277 | 'REMOTE II ' | 66.0000 | 1 | 24 | 255 | 740 | 1.02611 | -57.7227 | 1.05000 | 0.95000 | 1.05000 | 0.95000
24278 | 'TOT782_L ' | 12.4700 | 1 | 24 | 255 | 740 | 1.02627 | -57.7231 | 1.05000 | 0.95000 | 1.05000 | 0.95000
24279 | 'TOT782_C ' | 12.4700 | 1 | 24 | 255 | 740 | 1.02627 | -57.7232 | 1.05000 | 0.95000 | 1.05000 | 0.95000
24280 | 'TOT782_G ' | 0.6500 | 2 | 24 | 255 | 740 | 1.02627 | -57.7232 | 1.05000 | 0.95000 | 1.05000 | 0.95000
24281 | 'REMOTE I ' | 66.0000 | 1 | 24 | 255 | 740 | 1.02610 | -57.7226 | 1.05000 | 0.95000 | 1.05000 | 0.95000
24282 | 'TOT783_L ' | 12.4700 | 1 | 24 | 255 | 740 | 1.02624 | -57.7230 | 1.05000 | 0.95000 | 1.05000 | 0.95000
24283 | 'TOT783_C ' | 12.4700 | 1 | 24 | 255 | 740 | 1.02625 | -57.7231 | 1.05000 | 0.95000 | 1.05000 | 0.95000
24284 | 'TOT783_G ' | 0.6500 | 2 | 24 | 255 | 740 | 1.02625 | -57.7231 | 1.05000 | 0.95000 | 1.05000 | 0.95000
24285 | 'MONOLITH_HS ' | 66.0000 | 1 | 24 | 255 | 74 | 1.02612 | -57.7228 | 1.05000 | 0.95000 | 1.05000 | 0.95000
24286 | 'MONOLITH1_LS' | 12.4700 | 1 | 24 | 255 | 740 | 1.02673 | -57.7241 | 1.05000 | 0.95000 | 1.05000 | 0.95000
24287 | 'MONOLITH1_CS' | 12.4700 | 1 | 24 | 255 | 740 | 1.02677 | -57.7256 | 1.05000 | 0.95000 | 1.05000 | 0.95000
24288 | 'MONOLITH1_G1' | 0.6500 | 2 | 24 | 255 | 740 | 1.02677 | -57.7256 | 1.05000 | 0.95000 | 1.05000 | 0.95000
24289 | 'MONOLITH1_G2' | 0.6900 | 2 | 24 | 255 | 740 | 1.02677 | -57.7256 | 1.05000 | 0.95000 | 1.05000 | 0.95000
24290 | 'MONOLITH2_LS' | 12.4700 | 1 | 24 | 255 | 740 | 1.02656 | -57.7238 | 1.05000 | 0.95000 | 1.05000 | 0.95000
24291 | 'MONOLITH2_CS' | 12.4700 | 1 | 24 | 255 | 740 | 1.02658 | -57.7248 | 1.05000 | 0.95000 | 1.05000 | 0.95000
24292 | 'MONOLITH2_G ' | 0.6500 | 2 | 24 | 255 | 740 | 1.02658 | -57.7248 | 1.05000 | 0.95000 | 1.05000 | 0.95000
24293 | 'DW1_C ' | 21.5996 | 1 | 24 | 255 | 740 | 1.01067 | -57.8588 | 1.05000 | 0.95000 | 1.05000 | 0.95000
24294 | 'DW3_C ' | 21.5996 | 1 | 24 | 255 | 740 | 1.01073 | -57.8590 | 1.05000 | 0.95000 | 1.05000 | 0.95000
24295 | 'DW1_BESS ' | 0.6000 | 2 | 24 | 255 | 740 | 1.01065 | -57.8588 | 1.05000 | 0.95000 | 1.05000 | 0.95000
24296 | 'DW3_BESS ' | 0.6000 | 2 | 24 | 255 | 740 | 1.01071 | -57.8590 | 1.05000 | 0.95000 | 1.05000 | 0.95000
24297 | 'DW1_L ' | 21.5996 | 1 | 24 | 255 | 740 | 1.01067 | -57.8588 | 1.05000 | 0.95000 | 1.05000 | 0.95000
24298 | 'DW3_L ' | 21.5996 | 1 | 24 | 255 | 740 | 1.01073 | -57.8589 | 1.05000 | 0.95000 | 1.05000 | 0.95000
24299 | 'RERC2G3 ' | 13.8000 | 2 | 24 | 950 | 740 | 1.00000 | -62.8639 | 1.05000 | 0.95000 | 1.05000 | 0.95000
24300 | 'RERC2G4 ' | 13.8000 | 2 | 24 | 950 | 740 | 1.00000 | -62.8035 | 1.05000 | 0.95000 | 1.05000 | 0.95000
24301 | 'BIG CRK1 ' | 230.0000 | 1 | 24 | 251 | 74 | 1.04507 | -47.8652 | 1.05000 | 0.95000 | 1.05000 | 0.95000
24302 | 'BIG CRK2 ' | 230.0000 | 1 | 24 | 251 | 74 | 1.04810 | -48.0308 | 1.05000 | 0.95000 | 1.05000 | 0.95000
24303 | 'BIG CRK3 ' | 230.0000 | 1 | 24 | 251 | 74 | 1.04969 | -48.7560 | 1.05000 | 0.95000 | 1.05000 | 0.95000
24304 | 'BIG CRK4 ' | 230.0000 | 1 | 24 | 251 | 74 | 1.04815 | -49.1453 | 1.05000 | 0.95000 | 1.05000 | 0.95000
24305 | 'BIG CRK8 ' | 230.0000 | 1 | 24 | 251 | 74 | 1.04851 | -48.1106 | 1.05000 | 0.95000 | 1.05000 | 0.95000
24306 | 'B CRK1-1 ' | 7.2000 | 2 | 24 | 251 | 74 | 1.03526 | -44.4219 | 1.05000 | 0.95000 | 1.05000 | 0.95000
24307 | 'B CRK1-2 ' | 13.8000 | 2 | 24 | 251 | 74 | 1.00500 | -42.6602 | 1.05000 | 0.95000 | 1.05000 | 0.95000
24308 | 'B CRK2-1 ' | 13.8000 | 2 | 24 | 251 | 74 | 1.00500 | -42.0387 | 1.05000 | 0.95000 | 1.05000 | 0.95000
24309 | 'B CRK2-2 ' | 7.2000 | 2 | 24 | 251 | 74 | 1.03714 | -44.3938 | 1.05000 | 0.95000 | 1.05000 | 0.95000
24310 | 'B CRK2-3 ' | 7.2000 | 2 | 24 | 251 | 74 | 1.03756 | -44.4065 | 1.05000 | 0.95000 | 1.05000 | 0.95000
24311 | 'B CRK3-1 ' | 13.8000 | 2 | 24 | 251 | 74 | 0.98481 | -44.1212 | 1.05000 | 0.95000 | 1.05000 | 0.95000
24312 | 'B CRK3-2 ' | 13.8000 | 2 | 24 | 251 | 74 | 0.97727 | -44.0342 | 1.05000 | 0.95000 | 1.05000 | 0.95000
24313 | 'B CRK3-3 ' | 13.8000 | 2 | 24 | 251 | 74 | 1.00500 | -43.9823 | 1.05000 | 0.95000 | 1.05000 | 0.95000
24314 | 'B CRK 4 ' | 11.5000 | 2 | 24 | 251 | 74 | 1.00500 | -44.4671 | 1.05000 | 0.95000 | 1.05000 | 0.95000
24315 | 'B CRK 8 ' | 13.8000 | 2 | 24 | 251 | 74 | 1.00500 | -42.8594 | 1.05000 | 0.95000 | 1.05000 | 0.95000
24316 | 'MAMMOTH ' | 230.0000 | 1 | 24 | 251 | 74 | 1.05100 | -47.7948 | 1.05000 | 0.95000 | 1.05000 | 0.95000
24317 | 'MAMOTH1G ' | 13.8000 | 2 | 24 | 251 | 740 | 1.00087 | -43.3259 | 1.05000 | 0.95000 | 1.05000 | 0.95000
24318 | 'MAMOTH2G ' | 13.8000 | 2 | 24 | 251 | 740 | 1.00000 | -43.3208 | 1.05000 | 0.95000 | 1.05000 | 0.95000
24319 | 'EASTWOOD ' | 13.8000 | 2 | 24 | 251 | 74 | 1.00271 | -42.0430 | 1.05000 | 0.95000 | 1.05000 | 0.95000
24320 | 'EASTWOOD ' | 230.0000 | 1 | 24 | 251 | 74 | 1.04446 | -47.0770 | 1.05000 | 0.95000 | 1.05000 | 0.95000
24321 | 'PITMAN ' | 33.5000 | 1 | 24 | 251 | 74 | 0.92052 | -44.4219 | 1.05000 | 0.95000 | 1.05000 | 0.95000
24322 | 'PORTAL ' | 33.5000 | 1 | 24 | 251 | 74 | 0.92052 | -44.4219 | 1.05000 | 0.95000 | 1.05000 | 0.95000
24323 | 'PORTAL ' | 4.8000 | 2 | 24 | 251 | 74 | 0.87457 | -44.4219 | 1.05000 | 0.95000 | 1.05000 | 0.95000
24324 | 'SANIGEN ' | 13.8000 | 4 | 24 | 241 | 740 | 1.00000 | -66.2352 | 1.05000 | 0.95000 | 1.05000 | 0.95000
24325 | 'ORCOGEN ' | 13.8000 | 2 | 24 | 243 | 740 | 1.03673 | -86.3610 | 1.05000 | 0.95000 | 1.05000 | 0.95000
24326 | 'EXGEN1 ' | 13.8000 | 4 | 24 | 259 | 740 | 1.00000 | -51.5034 | 1.05000 | 0.95000 | 1.05000 | 0.95000
24327 | 'THUMSGEN ' | 13.8000 | 2 | 24 | 241 | 740 | 1.00187 | -85.2620 | 1.05000 | 0.95000 | 1.05000 | 0.95000
24328 | 'CARBGEN2 ' | 13.8000 | 4 | 24 | 241 | 740 | 1.00000 | -84.2472 | 1.05000 | 0.95000 | 1.05000 | 0.95000
24329 | 'MOBGEN2 ' | 13.8000 | 2 | 24 | 241 | 740 | 1.00685 | -87.6575 | 1.05000 | 0.95000 | 1.05000 | 0.95000
24330 | 'OUTFALL1 ' | 13.8000 | 2 | 24 | 241 | 740 | 1.00680 | -87.0862 | 1.05000 | 0.95000 | 1.05000 | 0.95000
24331 | 'OUTFALL2 ' | 13.8000 | 2 | 24 | 241 | 740 | 1.00680 | -87.0862 | 1.05000 | 0.95000 | 1.05000 | 0.95000
24332 | 'PALOGEN ' | 13.8000 | 4 | 24 | 241 | 740 | 1.00000 | -2.2149 | 1.05000 | 0.95000 | 1.05000 | 0.95000
24333 | 'REDON1 G ' | 13.8000 | 4 | 24 | 241 | 740 | 1.03000 | -65.2873 | 1.05000 | 0.95000 | 1.05000 | 0.95000
24334 | 'REDON2 G ' | 13.8000 | 4 | 24 | 241 | 740 | 1.03000 | -65.2873 | 1.05000 | 0.95000 | 1.05000 | 0.95000
24335 | 'REDON3 G ' | 13.8000 | 4 | 24 | 241 | 740 | 1.03000 | -65.2873 | 1.05000 | 0.95000 | 1.05000 | 0.95000
24336 | 'REDON4 G ' | 13.8000 | 4 | 24 | 241 | 740 | 1.03000 | -65.2873 | 1.05000 | 0.95000 | 1.05000 | 0.95000
24337 | 'VENICE ' | 13.8000 | 2 | 24 | 241 | 740 | 1.00266 | -89.0775 | 1.05000 | 0.95000 | 1.05000 | 0.95000
24340 | 'CHARMIN ' | 12.4700 | 2 | 24 | 259 | 740 | 1.00000 | -78.6301 | 1.05000 | 0.95000 | 1.05000 | 0.95000
24341 | 'COYGEN ' | 13.8000 | 4 | 24 | 243 | 740 | 1.00000 | -4.5976 | 1.05000 | 0.95000 | 1.05000 | 0.95000
24342 | 'FEDGEN ' | 13.8000 | 4 | 24 | 241 | 740 | 1.00000 | -43.4425 | 1.05000 | 0.95000 | 1.05000 | 0.95000
24343 | 'SIGGEN ' | 66.0000 | 4 | 24 | 241 | 740 | 1.00000 | -1.6668 | 1.05000 | 0.95000 | 1.05000 | 0.95000
24344 | 'SANIGEN ' | 66.0000 | 4 | 24 | 241 | 740 | 1.00000 | -66.2352 | 1.05000 | 0.95000 | 1.05000 | 0.95000
24345 | 'SIMPSON ' | 66.0000 | 1 | 24 | 241 | 740 | 1.04177 | -84.2667 | 1.05000 | 0.95000 | 1.05000 | 0.95000
24346 | 'ORCOGEN ' | 66.0000 | 1 | 24 | 243 | 740 | 1.03687 | -87.3086 | 1.05000 | 0.95000 | 1.05000 | 0.95000
24347 | 'EXGEN ' | 66.0000 | 4 | 24 | 259 | 740 | 1.00000 | -52.2901 | 1.05000 | 0.95000 | 1.05000 | 0.95000
24348 | 'THUMSGEN ' | 66.0000 | 1 | 24 | 241 | 740 | 1.00187 | -85.2620 | 1.05000 | 0.95000 | 1.05000 | 0.95000
24349 | 'CARBOGEN ' | 66.0000 | 4 | 24 | 241 | 740 | 1.00000 | -84.8278 | 1.05000 | 0.95000 | 1.05000 | 0.95000
24350 | 'HIDESERT ' | 230.0000 | 1 | 24 | 951 | 740 | 0.99767 | -50.3404 | 1.05000 | 0.95000 | 1.05000 | 0.95000
24351 | 'LBEACH ' | 66.0000 | 1 | 24 | 241 | 74 | 1.00187 | -85.2620 | 1.05000 | 0.95000 | 1.05000 | 0.95000
24352 | 'SERRFGEN ' | 66.0000 | 1 | 24 | 241 | 74 | 1.00187 | -85.2620 | 1.05000 | 0.95000 | 1.05000 | 0.95000
24353 | 'REDONDO ' | 66.0000 | 1 | 24 | 241 | 74 | 1.00685 | -87.6575 | 1.05000 | 0.95000 | 1.05000 | 0.95000
24354 | 'MOBGEN ' | 66.0000 | 1 | 24 | 241 | 740 | 1.00685 | -87.6575 | 1.05000 | 0.95000 | 1.05000 | 0.95000
24355 | 'PALOGEN ' | 66.0000 | 4 | 24 | 241 | 740 | 1.00000 | -2.6982 | 1.05000 | 0.95000 | 1.05000 | 0.95000
24356 | 'ICEGEN ' | 66.0000 | 1 | 24 | 241 | 740 | 0.99942 | -86.9461 | 1.05000 | 0.95000 | 1.05000 | 0.95000
24357 | 'CAMGEN ' | 66.0000 | 1 | 24 | 259 | 740 | 1.03781 | -82.5269 | 1.05000 | 0.95000 | 1.05000 | 0.95000
24358 | 'OXGEN ' | 66.0000 | 1 | 24 | 259 | 740 | 1.03775 | -82.5344 | 1.05000 | 0.95000 | 1.05000 | 0.95000
24359 | 'WILLAMET ' | 66.0000 | 1 | 24 | 259 | 740 | 1.03775 | -82.5344 | 1.05000 | 0.95000 | 1.05000 | 0.95000
24360 | 'PITCHGEN ' | 66.0000 | 4 | 24 | 241 | 740 | 1.00000 | -2.3332 | 1.05000 | 0.95000 | 1.05000 | 0.95000
24361 | 'APPGEN3G ' | 13.8000 | 4 | 24 | 241 | 740 | 1.00000 | -2.3418 | 1.05000 | 0.95000 | 1.05000 | 0.95000
24362 | 'EXGEN2 ' | 13.8000 | 4 | 24 | 259 | 740 | 1.00000 | -52.2901 | 1.05000 | 0.95000 | 1.05000 | 0.95000
24369 | 'HUNTBCH_ENGY' | 230.0000 | 1 | 24 | 243 | 74 | 0.97685 | -79.8992 | 1.05000 | 0.95000 | 1.05000 | 0.95000
24370 | 'KAWGEN ' | 13.8000 | 2 | 24 | 251 | 74 | 1.05000 | -64.9713 | 1.05000 | 0.95000 | 1.05000 | 0.95000
24372 | 'KR 3-1 ' | 11.0000 | 2 | 24 | 251 | 74 | 1.03651 | -60.7389 | 1.05000 | 0.95000 | 1.05000 | 0.95000
24373 | 'KR 3-2 ' | 11.0000 | 2 | 24 | 251 | 74 | 1.03651 | -60.7389 | 1.05000 | 0.95000 | 1.05000 | 0.95000
24374 | 'REDBLUFF ' | 500.0000 | 1 | 24 | 940 | 74 | 1.05959 | -50.6735 | 1.08000 | 1.04000 | 1.08000 | 1.04000
24375 | 'REDBLUFF ' | 230.0000 | 1 | 24 | 943 | 74 | 0.99151 | -44.1014 | 1.05000 | 0.95000 | 1.05000 | 0.95000
24376 | 'REDBLF2T ' | 13.8000 | 1 | 24 | 940 | 74 | 0.99145 | -44.4512 | 1.05000 | 0.95000 | 1.05000 | 0.95000
24378 | 'REDBLF1T ' | 13.8000 | 1 | 24 | 940 | 74 | 0.99145 | -44.4512 | 1.05000 | 0.95000 | 1.05000 | 0.95000
24380 | 'CIMAT1 ' | 230.0000 | 1 | 24 | 955 | 74 | 1.00973 | -54.1494 | 1.05000 | 0.95000 | 1.05000 | 0.95000
24381 | 'CIMAT2 ' | 230.0000 | 1 | 24 | 955 | 74 | 1.00972 | -54.1334 | 1.05000 | 0.95000 | 1.05000 | 0.95000
24384 | 'EAST TS ' | 500.0000 | 1 | 24 | 240 | 74 | 1.06211 | -67.7944 | 1.08000 | 1.04000 | 1.08000 | 1.04000
24385 | 'WEST TS ' | 500.0000 | 1 | 24 | 240 | 74 | 1.06179 | -67.8310 | 1.08000 | 1.04000 | 1.08000 | 1.04000
24386 | 'MESA CAL ' | 500.0000 | 1 | 24 | 240 | 74 | 1.05477 | -68.1987 | 1.08000 | 1.04000 | 1.08000 | 1.04000
24387 | 'MESA4T ' | 13.8000 | 1 | 24 | 240 | 74 | 0.97901 | -74.1766 | 1.05000 | 0.95000 | 1.05000 | 0.95000
24388 | 'MESA2T ' | 13.8000 | 1 | 24 | 240 | 74 | 0.97618 | -73.5954 | 1.05000 | 0.95000 | 1.05000 | 0.95000
24389 | 'MESA3T ' | 13.8000 | 1 | 24 | 240 | 74 | 0.97901 | -74.1766 | 1.05000 | 0.95000 | 1.05000 | 0.95000
24393 | 'MESACALS ' | 230.0000 | 1 | 24 | 241 | 74 | 0.97921 | -74.4448 | 1.05000 | 0.95000 | 1.05000 | 0.95000
24394 | 'SANTIAGO_1 ' | 12.4700 | 2 | 24 | 243 | 74 | 0.99728 | -83.7092 | 1.05000 | 0.95000 | 1.05000 | 0.95000
24401 | 'ANTELOPE ' | 230.0000 | 1 | 24 | 252 | 74 | 1.00648 | -57.7166 | 1.05000 | 0.95000 | 1.05000 | 0.95000
24402 | 'ANTELOPE ' | 66.0000 | 1 | 24 | 257 | 74 | 1.02462 | -62.6230 | 1.05000 | 0.95000 | 1.05000 | 0.95000
24403 | 'BAILEY ' | 230.0000 | 1 | 24 | 252 | 74 | 0.99031 | -64.9342 | 1.05000 | 0.95000 | 1.05000 | 0.95000
24404 | 'BAILEY ' | 66.0000 | 1 | 24 | 257 | 74 | 1.02120 | -66.8287 | 1.05000 | 0.95000 | 1.05000 | 0.95000
24408 | 'BREEZE ' | 66.0000 | 1 | 24 | 253 | 740 | 0.99440 | -42.8826 | 1.05000 | 0.95000 | 1.05000 | 0.95000
24414 | 'MONOLITH ' | 66.0000 | 2 | 24 | 253 | 740 | 0.99440 | -42.8826 | 1.05000 | 0.95000 | 1.05000 | 0.95000
24420 | 'NEENACH ' | 66.0000 | 1 | 24 | 257 | 74 | 1.02091 | -61.7723 | 1.05000 | 0.95000 | 1.05000 | 0.95000
24434 | 'ROSAMOND ' | 66.0000 | 1 | 24 | 257 | 74 | 1.01958 | -59.8997 | 1.05000 | 0.95000 | 1.05000 | 0.95000
24435 | 'WESTPAC ' | 66.0000 | 1 | 24 | 257 | 74 | 1.01206 | -67.0887 | 1.05000 | 0.95000 | 1.05000 | 0.95000
24436 | 'GOLDTOWN ' | 66.0000 | 1 | 24 | 253 | 74 | 0.99552 | -42.3296 | 1.05000 | 0.95000 | 1.05000 | 0.95000
24437 | 'KERNRVR ' | 66.0000 | 2 | 24 | 253 | 74 | 0.99440 | -42.8826 | 1.05000 | 0.95000 | 1.05000 | 0.95000
24451 | 'TAP 86 ' | 66.0000 | 1 | 24 | 257 | 74 | 1.01452 | -68.1805 | 1.05000 | 0.95000 | 1.05000 | 0.95000
24452 | 'TAP 85 ' | 66.0000 | 1 | 24 | 257 | 74 | 1.01796 | -66.3334 | 1.05000 | 0.95000 | 1.05000 | 0.95000
24456 | 'BOREL ' | 66.0000 | 2 | 24 | 253 | 74 | 0.99440 | -42.8826 | 1.05000 | 0.95000 | 1.05000 | 0.95000
24457 | 'ARBWIND ' | 66.0000 | 2 | 24 | 253 | 74 | 0.99152 | -42.0032 | 1.05000 | 0.95000 | 1.05000 | 0.95000
24458 | 'ENCANWND ' | 66.0000 | 2 | 24 | 253 | 74 | 0.99440 | -42.8826 | 1.05000 | 0.95000 | 1.05000 | 0.95000
24459 | 'FLOWIND ' | 66.0000 | 2 | 24 | 253 | 74 | 0.99440 | -42.8826 | 1.05000 | 0.95000 | 1.05000 | 0.95000
24460 | 'DUTCHWND ' | 66.0000 | 2 | 24 | 253 | 74 | 0.99417 | -42.6313 | 1.05000 | 0.95000 | 1.05000 | 0.95000
24461 | 'SOUTHWND ' | 66.0000 | 1 | 24 | 253 | 740 | 0.99334 | -42.4831 | 1.05000 | 0.95000 | 1.05000 | 0.95000
24462 | 'NORTHWND ' | 66.0000 | 1 | 24 | 253 | 740 | 0.99086 | -42.0758 | 1.05000 | 0.95000 | 1.05000 | 0.95000
24463 | 'ZONDWIND ' | 66.0000 | 1 | 24 | 253 | 740 | 0.99130 | -41.0474 | 1.05000 | 0.95000 | 1.05000 | 0.95000
24464 | 'MIDWIND ' | 66.0000 | 1 | 24 | 253 | 740 | 0.99176 | -42.2516 | 1.05000 | 0.95000 | 1.05000 | 0.95000
24465 | 'MORWIND ' | 66.0000 | 1 | 24 | 253 | 74 | 1.00500 | -40.5724 | 1.05000 | 0.95000 | 1.05000 | 0.95000
24481 | 'MIDWIND ' | 12.0000 | 2 | 24 | 253 | 740 | 1.00954 | -38.4197 | 1.05000 | 0.95000 | 1.05000 | 0.95000
24482 | 'SOUTHWND ' | 12.0000 | 2 | 24 | 253 | 740 | 0.98465 | -39.9475 | 1.05000 | 0.95000 | 1.05000 | 0.95000
24483 | 'NORTHWND ' | 12.0000 | 2 | 24 | 253 | 740 | 0.97546 | -37.7464 | 1.05000 | 0.95000 | 1.05000 | 0.95000
24484 | 'ZONDWND1 ' | 12.0000 | 2 | 24 | 253 | 740 | 1.01361 | -36.4452 | 1.05000 | 0.95000 | 1.05000 | 0.95000
24485 | 'ZONDWND2 ' | 12.0000 | 2 | 24 | 253 | 740 | 1.01407 | -36.5102 | 1.05000 | 0.95000 | 1.05000 | 0.95000
24486 | 'BREEZE1 ' | 12.0000 | 2 | 24 | 253 | 740 | 1.07573 | -42.8826 | 1.05000 | 0.95000 | 1.05000 | 0.95000
24487 | 'BREEZE2 ' | 12.0000 | 2 | 24 | 253 | 740 | 1.07573 | -42.8826 | 1.05000 | 0.95000 | 1.05000 | 0.95000
24491 | 'OAKWIND ' | 66.0000 | 2 | 24 | 253 | 74 | 0.99326 | -41.7134 | 1.05000 | 0.95000 | 1.05000 | 0.95000
24553 | 'SONGS_L ' | 12.4700 | 1 | 24 | 243 | 74 | 0.96419 | -82.9380 | 1.05000 | 0.95000 | 1.05000 | 0.95000
24554 | 'SANTIAGO_2 ' | 12.4700 | 2 | 24 | 243 | 74 | 0.99728 | -83.7092 | 1.05000 | 0.95000 | 1.05000 | 0.95000
24555 | 'SANTIAGO_3 ' | 12.4700 | 2 | 24 | 243 | 74 | 0.97826 | -83.7092 | 1.05000 | 0.95000 | 1.05000 | 0.95000
24556 | 'MORWIND_H ' | 66.0000 | 1 | 24 | 253 | 740 | 1.00511 | -40.5600 | 1.05000 | 0.95000 | 1.05000 | 0.95000
24557 | 'MORWIND1_H ' | 66.0000 | 1 | 24 | 253 | 740 | 1.00602 | -40.4532 | 1.05000 | 0.95000 | 1.05000 | 0.95000
24558 | 'MORWIND1_L ' | 12.4700 | 1 | 24 | 253 | 740 | 1.01976 | -34.7711 | 1.05000 | 0.95000 | 1.05000 | 0.95000
24559 | 'MORWIND1_C ' | 12.4700 | 1 | 24 | 253 | 740 | 1.02072 | -34.7327 | 1.05000 | 0.95000 | 1.05000 | 0.95000
24560 | 'MORWIND1_G1 ' | 0.4800 | 2 | 24 | 253 | 740 | 1.03000 | -33.0646 | 1.05000 | 0.95000 | 1.05000 | 0.95000
24561 | 'MORWIND1_G2 ' | 0.4800 | 2 | 24 | 253 | 740 | 1.03000 | -32.5378 | 1.05000 | 0.95000 | 1.05000 | 0.95000
24562 | 'MORWIND2_H ' | 66.0000 | 1 | 24 | 253 | 740 | 1.00628 | -40.4147 | 1.05000 | 0.95000 | 1.05000 | 0.95000
24563 | 'MORWIND2_L ' | 12.4700 | 1 | 24 | 253 | 740 | 1.01847 | -34.3948 | 1.05000 | 0.95000 | 1.05000 | 0.95000
24564 | 'MORWIND2_C ' | 12.4700 | 1 | 24 | 253 | 740 | 1.01907 | -34.3695 | 1.05000 | 0.95000 | 1.05000 | 0.95000
24565 | 'MORWIND2_G2 ' | 0.4800 | 2 | 24 | 253 | 740 | 1.03000 | -32.0198 | 1.05000 | 0.95000 | 1.05000 | 0.95000
24566 | 'MORWIND2_G1 ' | 0.4800 | 2 | 24 | 253 | 740 | 1.03000 | -32.2099 | 1.05000 | 0.95000 | 1.05000 | 0.95000
24572 | 'HAE SVC ' | 500.0000 | 1 | 24 | 955 | 740 | 1.06661 | -53.9423 | 1.08000 | 1.04000 | 1.08000 | 1.04000
24573 | 'HAE SVCL ' | 500.0000 | 1 | 24 | 955 | 740 | 1.03543 | -50.3821 | 1.08000 | 1.04000 | 1.08000 | 1.04000
24574 | 'ALMITOS_ENGY' | 230.0000 | 1 | 24 | 241 | 740 | 0.97997 | -75.6891 | 1.05000 | 0.95000 | 1.05000 | 0.95000
24575 | 'ALAMT CTG1 ' | 18.0000 | 2 | 24 | 241 | 740 | 1.00000 | -66.8479 | 1.05000 | 0.95000 | 1.05000 | 0.95000
24576 | 'ALAMT CTG2 ' | 18.0000 | 2 | 24 | 241 | 740 | 1.00000 | -66.8479 | 1.05000 | 0.95000 | 1.05000 | 0.95000
24577 | 'ALAMT STG ' | 18.0000 | 2 | 24 | 241 | 740 | 1.00000 | -66.4326 | 1.05000 | 0.95000 | 1.05000 | 0.95000
24578 | 'AES_HB_ENGY ' | 230.0000 | 1 | 24 | 243 | 740 | 0.97694 | -79.8600 | 1.05000 | 0.95000 | 1.05000 | 0.95000
24580 | 'HUNTBCH CTG1' | 18.0000 | 2 | 24 | 243 | 740 | 1.00000 | -70.9946 | 1.05000 | 0.95000 | 1.05000 | 0.95000
24581 | 'HUNTBCH CTG2' | 18.0000 | 2 | 24 | 243 | 740 | 1.00000 | -70.9946 | 1.05000 | 0.95000 | 1.05000 | 0.95000
24582 | 'HUNTBCH STG ' | 18.0000 | 2 | 24 | 243 | 740 | 1.00000 | -70.5781 | 1.05000 | 0.95000 | 1.05000 | 0.95000
24588 | 'ALAMT5 ' | 230.0000 | 4 | 24 | 241 | 740 | 1.00000 | -37.7975 | 1.05000 | 0.95000 | 1.05000 | 0.95000
24589 | 'ALAMT5 LP ' | 20.0000 | 4 | 24 | 241 | 740 | 1.00000 | -30.4435 | 1.05000 | 0.95000 | 1.05000 | 0.95000
24590 | 'MW_VINCNT_12' | 500.0000 | 1 | 24 | 240 | 74 | 1.06661 | -62.4447 | 1.08000 | 1.04000 | 1.08000 | 1.04000
24591 | 'MW_VINCNT_11' | 500.0000 | 1 | 24 | 240 | 74 | 1.03242 | -51.5384 | 1.08000 | 1.04000 | 1.08000 | 1.04000
24592 | 'MW_VINCNT_22' | 500.0000 | 1 | 24 | 240 | 74 | 1.06761 | -62.5681 | 1.08000 | 1.04000 | 1.08000 | 1.04000
24593 | 'MW_VINCNT_21' | 500.0000 | 1 | 24 | 240 | 74 | 1.03158 | -51.3844 | 1.08000 | 1.04000 | 1.08000 | 1.04000
24594 | 'MW_WRLWND_32' | 500.0000 | 1 | 24 | 240 | 74 | 1.05285 | -54.5168 | 1.08000 | 1.04000 | 1.08000 | 1.04000
24595 | 'MW_WRLWND_31' | 500.0000 | 1 | 24 | 240 | 74 | 1.04137 | -57.6899 | 1.08000 | 1.04000 | 1.08000 | 1.04000
24597 | 'VICTOR 12 ' | 12.4700 | 1 | 24 | 954 | 74 | 1.01641 | -59.0141 | 1.05000 | 0.95000 | 1.05000 | 0.95000
24601 | 'VICTOR ' | 230.0000 | 1 | 24 | 951 | 740 | 0.99034 | -53.9852 | 1.05000 | 0.95000 | 1.05000 | 0.95000
24602 | 'VICTOR ' | 115.0000 | 1 | 24 | 954 | 74 | 1.01914 | -55.0208 | 1.05000 | 0.95000 | 1.05000 | 0.95000
24607 | 'ROADWAY ' | 115.0000 | 1 | 24 | 954 | 74 | 1.01000 | -51.7140 | 1.05000 | 0.95000 | 1.05000 | 0.95000
24627 | 'CIMA ' | 230.0000 | 1 | 24 | 955 | 74 | 1.00973 | -54.1494 | 1.05000 | 0.95000 | 1.05000 | 0.95000
24628 | 'CIMA ' | 66.0000 | 1 | 24 | 955 | 74 | 1.00760 | -54.2173 | 1.05000 | 0.95000 | 1.05000 | 0.95000
24642 | 'ZACK ' | 55.0000 | 1 | 24 | 952 | 74 | 1.02338 | -65.4301 | 1.05000 | 0.95000 | 1.05000 | 0.95000
24643 | 'WHITEMT ' | 55.0000 | 1 | 24 | 952 | 74 | 1.03896 | -65.2070 | 1.05000 | 0.95000 | 1.05000 | 0.95000
24644 | 'DEEPSPR ' | 55.0000 | 1 | 24 | 952 | 74 | 1.03789 | -65.9080 | 1.05000 | 0.95000 | 1.05000 | 0.95000
24646 | 'ELDORDO2 ' | 230.0000 | 1 | 24 | 958 | 74 | 1.00047 | -51.3392 | 1.05000 | 0.95000 | 1.05000 | 0.95000
24647 | 'IVANPAH ' | 230.0000 | 1 | 24 | 957 | 74 | 1.00157 | -45.6363 | 1.05000 | 0.95000 | 1.05000 | 0.95000
24648 | 'IVANPAH ' | 115.0000 | 1 | 24 | 957 | 74 | 1.00038 | -42.4254 | 1.05000 | 0.95000 | 1.05000 | 0.95000
24649 | 'COLOSEM2 ' | 115.0000 | 1 | 24 | 957 | 740 | 1.00090 | -42.2254 | 1.05000 | 0.95000 | 1.05000 | 0.95000
24650 | 'COLOSEM2 ' | 13.8000 | 2 | 24 | 957 | 740 | 1.00000 | -38.8733 | 1.05000 | 0.95000 | 1.05000 | 0.95000
24651 | 'COLOSEM1 ' | 115.0000 | 1 | 24 | 957 | 740 | 1.00093 | -42.2341 | 1.05000 | 0.95000 | 1.05000 | 0.95000
24652 | 'COLOSEM1 ' | 13.8000 | 2 | 24 | 957 | 740 | 1.00000 | -38.8838 | 1.05000 | 0.95000 | 1.05000 | 0.95000
24653 | 'COLOSEM3 ' | 115.0000 | 1 | 24 | 957 | 740 | 1.00179 | -41.8340 | 1.05000 | 0.95000 | 1.05000 | 0.95000
24654 | 'COLOSEM3 ' | 13.8000 | 2 | 24 | 957 | 740 | 1.00000 | -38.4925 | 1.05000 | 0.95000 | 1.05000 | 0.95000
24655 | 'MANZANA ' | 230.0000 | 1 | 24 | 254 | 740 | 0.99020 | -46.2113 | 1.05000 | 0.95000 | 1.05000 | 0.95000
24656 | 'MANZNA_A ' | 34.5000 | 1 | 24 | 254 | 740 | 1.00523 | -41.0401 | 1.05000 | 0.95000 | 1.05000 | 0.95000
24657 | 'MANZNA_B ' | 34.5000 | 1 | 24 | 254 | 740 | 1.02669 | -41.5650 | 1.05000 | 0.95000 | 1.05000 | 0.95000
24658 | 'MNZNA_W1 ' | 0.6900 | 2 | 24 | 254 | 740 | 1.05984 | -36.8991 | 1.05000 | 0.95000 | 1.05000 | 0.95000
24659 | 'MNZNA_A2 ' | 34.5000 | 1 | 24 | 254 | 740 | 1.02860 | -39.2064 | 1.05000 | 0.95000 | 1.05000 | 0.95000
24661 | 'MNZNA_W2 ' | 0.6900 | 2 | 24 | 254 | 740 | 1.07184 | -38.2204 | 1.05000 | 0.95000 | 1.05000 | 0.95000
24662 | 'MNZNA_B2 ' | 34.5000 | 1 | 24 | 254 | 740 | 1.04081 | -40.5450 | 1.05000 | 0.95000 | 1.05000 | 0.95000
24685 | 'SWPOLE31 ' | 66.0000 | 1 | 24 | 253 | 74 | 0.99460 | -42.8364 | 1.05000 | 0.95000 | 1.05000 | 0.95000
24686 | 'CAMRIDGE ' | 66.0000 | 1 | 24 | 253 | 740 | 0.99503 | -41.8554 | 1.05000 | 0.95000 | 1.05000 | 0.95000
24687 | 'BROOKFLD_DST' | 66.0000 | 1 | 24 | 253 | 740 | 0.99595 | -42.6134 | 1.05000 | 0.95000 | 1.05000 | 0.95000
24688 | 'CORAM_A ' | 34.5000 | 1 | 24 | 253 | 740 | 1.00077 | -36.3225 | 1.05000 | 0.95000 | 1.05000 | 0.95000
24689 | 'CORAM_B ' | 34.5000 | 1 | 24 | 253 | 740 | 0.99883 | -39.3963 | 1.05000 | 0.95000 | 1.05000 | 0.95000
24690 | 'FEEDER1A ' | 34.5000 | 1 | 24 | 253 | 740 | 1.00077 | -36.3190 | 1.05000 | 0.95000 | 1.05000 | 0.95000
24691 | 'FEEDER2A ' | 34.5000 | 1 | 24 | 253 | 740 | 1.00077 | -36.3190 | 1.05000 | 0.95000 | 1.05000 | 0.95000
24692 | 'FEEDER3A ' | 34.5000 | 1 | 24 | 253 | 740 | 1.00077 | -36.3194 | 1.05000 | 0.95000 | 1.05000 | 0.95000
24693 | 'FEEDER4A ' | 34.5000 | 1 | 24 | 253 | 740 | 1.00077 | -36.3194 | 1.05000 | 0.95000 | 1.05000 | 0.95000
24694 | 'FEEDER1B ' | 34.5000 | 1 | 24 | 253 | 740 | 0.99884 | -39.3941 | 1.05000 | 0.95000 | 1.05000 | 0.95000
24695 | 'WNDT_F1 ' | 1.0000 | 2 | 24 | 253 | 740 | 0.99743 | -31.6352 | 1.05000 | 0.95000 | 1.05000 | 0.95000
24696 | 'WNDT_F2 ' | 1.0000 | 2 | 24 | 253 | 740 | 0.99743 | -31.6352 | 1.05000 | 0.95000 | 1.05000 | 0.95000
24697 | 'WNDT_F3 ' | 1.0000 | 2 | 24 | 253 | 740 | 0.99709 | -31.3991 | 1.05000 | 0.95000 | 1.05000 | 0.95000
24698 | 'WNDT_F4 ' | 1.0000 | 2 | 24 | 253 | 740 | 0.99709 | -31.3991 | 1.05000 | 0.95000 | 1.05000 | 0.95000
24699 | 'WNDT_F1B ' | 1.0000 | 2 | 24 | 253 | 740 | 0.99775 | -36.7278 | 1.05000 | 0.95000 | 1.05000 | 0.95000
24701 | 'KRAMER ' | 230.0000 | 1 | 24 | 951 | 74 | 1.01644 | -45.9873 | 1.05000 | 0.95000 | 1.05000 | 0.95000
24702 | 'KRAMER ' | 115.0000 | 1 | 24 | 953 | 74 | 1.01969 | -47.9061 | 1.05000 | 0.95000 | 1.05000 | 0.95000
24703 | 'BLM E7G ' | 13.8000 | 2 | 24 | 951 | 740 | 1.00000 | -35.3493 | 1.05000 | 0.95000 | 1.05000 | 0.95000
24704 | 'BLM E8G ' | 13.8000 | 2 | 24 | 951 | 740 | 1.00000 | -35.2733 | 1.05000 | 0.95000 | 1.05000 | 0.95000
24705 | 'BLM W9G ' | 13.8000 | 2 | 24 | 951 | 740 | 1.00000 | -35.2192 | 1.05000 | 0.95000 | 1.05000 | 0.95000
24706 | 'BLM EAST ' | 230.0000 | 1 | 24 | 951 | 740 | 1.02313 | -38.3832 | 1.05000 | 0.95000 | 1.05000 | 0.95000
24707 | 'BLM WEST ' | 230.0000 | 1 | 24 | 951 | 740 | 1.02319 | -38.4772 | 1.05000 | 0.95000 | 1.05000 | 0.95000
24708 | 'BORAX_G ' | 13.8000 | 2 | 24 | 953 | 740 | 1.00000 | -41.2042 | 1.05000 | 0.95000 | 1.05000 | 0.95000
24709 | 'BISHOP5 ' | 2.4000 | 2 | 24 | 952 | 74 | 0.98421 | -64.1762 | 1.05000 | 0.95000 | 1.05000 | 0.95000
24710 | 'BSPHYD34 ' | 115.0000 | 1 | 24 | 952 | 74 | 1.03546 | -57.4773 | 1.05000 | 0.95000 | 1.05000 | 0.95000
24711 | 'CALGEN1G ' | 13.8000 | 2 | 24 | 953 | 740 | 1.03568 | -40.2700 | 1.05000 | 0.95000 | 1.05000 | 0.95000
24712 | 'CALGEN2G ' | 13.8000 | 2 | 24 | 953 | 740 | 1.00000 | -39.6287 | 1.05000 | 0.95000 | 1.05000 | 0.95000
24713 | 'CALGEN3G ' | 13.8000 | 2 | 24 | 953 | 740 | 1.00000 | -39.6741 | 1.05000 | 0.95000 | 1.05000 | 0.95000
24714 | 'ALTA 1G ' | 13.8000 | 4 | 24 | 953 | 740 | 1.00000 | 51.2218 | 1.05000 | 0.95000 | 1.05000 | 0.95000
24715 | 'ALTA 2G ' | 13.8000 | 4 | 24 | 953 | 740 | 1.00000 | 51.2218 | 1.05000 | 0.95000 | 1.05000 | 0.95000
24716 | 'COLWATER ' | 115.0000 | 1 | 24 | 953 | 74 | 0.99878 | -52.1243 | 1.05000 | 0.95000 | 1.05000 | 0.95000
24717 | 'COLWATER ' | 230.0000 | 1 | 24 | 951 | 74 | 1.02593 | -44.9718 | 1.05000 | 0.95000 | 1.05000 | 0.95000
24718 | 'ALTA31GT ' | 13.8000 | 4 | 24 | 951 | 740 | 1.00000 | 53.0494 | 1.05000 | 0.95000 | 1.05000 | 0.95000
24719 | 'ALTA 3ST ' | 13.8000 | 4 | 24 | 951 | 740 | 1.00000 | 53.0494 | 1.05000 | 0.95000 | 1.05000 | 0.95000
24720 | 'ALTA41GT ' | 13.8000 | 4 | 24 | 951 | 740 | 1.00000 | 53.0494 | 1.05000 | 0.95000 | 1.05000 | 0.95000
24721 | 'ALTA 4ST ' | 13.8000 | 4 | 24 | 951 | 740 | 1.00000 | 53.0494 | 1.05000 | 0.95000 | 1.05000 | 0.95000
24722 | 'CONTROL ' | 55.0000 | 1 | 24 | 952 | 74 | 1.03933 | -64.1762 | 1.05000 | 0.95000 | 1.05000 | 0.95000
24723 | 'CONTROL ' | 115.0000 | 1 | 24 | 952 | 74 | 1.03546 | -57.4773 | 1.05000 | 1.02600 | 1.05000 | 1.02600
24724 | 'OXBOW B ' | 115.0000 | 1 | 24 | 952 | 74 | 1.03547 | -57.4699 | 1.05000 | 0.95000 | 1.05000 | 0.95000
24725 | 'CSA DIAB ' | 115.0000 | 1 | 24 | 952 | 74 | 1.02103 | -59.3426 | 1.05000 | 0.95000 | 1.05000 | 0.95000
24726 | 'MAMMOTH G1 ' | 4.1600 | 2 | 24 | 952 | 740 | 1.00000 | -57.4337 | 1.05000 | 0.95000 | 1.05000 | 0.95000
24727 | 'HOLGATE ' | 115.0000 | 1 | 24 | 953 | 74 | 1.01444 | -47.5334 | 1.05000 | 0.95000 | 1.05000 | 0.95000
24728 | 'INYO ' | 115.0000 | 1 | 24 | 952 | 74 | 1.03761 | -57.5137 | 1.05000 | 1.02600 | 1.05000 | 1.02600
24729 | 'INYO ' | 230.0000 | 1 | 24 | 952 | 74 | 1.03564 | -32.5512 | 1.05000 | 0.95000 | 1.05000 | 0.95000
24730 | 'INYO PS ' | 115.0000 | 1 | 24 | 952 | 74 | 1.05156 | -32.6117 | 1.05000 | 1.02600 | 1.05000 | 1.02600
24731 | 'INYOKERN ' | 115.0000 | 1 | 24 | 953 | 74 | 1.03406 | -48.9094 | 1.05000 | 0.95000 | 1.05000 | 0.95000
24733 | 'KERRMGEE ' | 13.8000 | 2 | 24 | 953 | 740 | 1.00286 | -44.0054 | 1.05000 | 0.95000 | 1.05000 | 0.95000
24734 | 'ALTA32GT ' | 13.8000 | 4 | 24 | 951 | 740 | 1.00000 | 53.0494 | 1.05000 | 0.95000 | 1.05000 | 0.95000
24735 | 'ALTA42GT ' | 13.8000 | 4 | 24 | 951 | 740 | 1.00000 | 53.0494 | 1.05000 | 0.95000 | 1.05000 | 0.95000
24736 | 'LUZ LSP ' | 230.0000 | 1 | 24 | 951 | 451 | 1.01400 | -44.9070 | 1.05000 | 0.95000 | 1.05000 | 0.95000
24738 | 'LUZ9 G ' | 13.8000 | 2 | 24 | 951 | 451 | 1.01401 | -44.9070 | 1.05000 | 0.95000 | 1.05000 | 0.95000
24741 | 'MOGEN ' | 115.0000 | 4 | 24 | 953 | 740 | 1.00000 | 13.6646 | 1.05000 | 0.95000 | 1.05000 | 0.95000
24742 | 'MOGEN G ' | 13.8000 | 4 | 24 | 953 | 740 | 1.00000 | 13.6646 | 1.05000 | 0.95000 | 1.05000 | 0.95000
24743 | 'NAVY II ' | 115.0000 | 1 | 24 | 951 | 740 | 1.02134 | -34.7249 | 1.05000 | 0.95000 | 1.05000 | 0.95000
24744 | 'NAVYII4G ' | 13.8000 | 2 | 24 | 951 | 740 | 1.00000 | -30.3296 | 1.05000 | 0.95000 | 1.05000 | 0.95000
24745 | 'NAVYII5G ' | 13.8000 | 2 | 24 | 951 | 740 | 1.00000 | -30.5956 | 1.05000 | 0.95000 | 1.05000 | 0.95000
24746 | 'NAVYII6G ' | 13.8000 | 2 | 24 | 951 | 740 | 1.00000 | -30.8461 | 1.05000 | 0.95000 | 1.05000 | 0.95000
24747 | 'OXBOW G1 ' | 13.8000 | 2 | 24 | 952 | 980 | 1.00000 | -41.6765 | 1.05000 | 0.95000 | 1.05000 | 0.95000
24748 | 'OXBOW A ' | 230.0000 | 1 | 24 | 952 | 980 | 1.01985 | -45.6021 | 1.05000 | 0.95000 | 1.05000 | 0.95000
24749 | 'SEARLES ' | 115.0000 | 1 | 24 | 953 | 74 | 1.03033 | -48.8783 | 1.05000 | 0.95000 | 1.05000 | 0.95000
24750 | 'SEGS2 ' | 115.0000 | 1 | 24 | 953 | 74 | 0.99890 | -52.1225 | 1.05000 | 0.95000 | 1.05000 | 0.95000
24751 | 'SEGS 1G ' | 13.8000 | 2 | 24 | 953 | 740 | 0.99852 | -53.1885 | 1.05000 | 0.95000 | 1.05000 | 0.95000
24752 | 'SEGS 2G ' | 13.8000 | 2 | 24 | 953 | 740 | 0.99890 | -52.1225 | 1.05000 | 0.95000 | 1.05000 | 0.95000
24753 | 'SUNGEN ' | 115.0000 | 1 | 24 | 953 | 74 | 1.01704 | -47.2747 | 1.05000 | 0.95000 | 1.05000 | 0.95000
24754 | 'SUN_MV3 ' | 13.8000 | 2 | 24 | 953 | 740 | 0.98679 | -42.9664 | 1.05000 | 0.95000 | 1.05000 | 0.95000
24755 | 'SUN_MV4 ' | 13.8000 | 2 | 24 | 953 | 740 | 0.98702 | -42.9961 | 1.05000 | 0.95000 | 1.05000 | 0.95000
24756 | 'SUN_MV5 ' | 13.8000 | 2 | 24 | 953 | 740 | 0.98798 | -43.1209 | 1.05000 | 0.95000 | 1.05000 | 0.95000
24757 | 'SUN_MV6 ' | 13.8000 | 2 | 24 | 953 | 740 | 0.99201 | -43.9243 | 1.05000 | 0.95000 | 1.05000 | 0.95000
24758 | 'SUN_MV7 ' | 13.8000 | 2 | 24 | 953 | 740 | 0.99479 | -43.8104 | 1.05000 | 0.95000 | 1.05000 | 0.95000
24759 | 'TORTILLA ' | 115.0000 | 1 | 24 | 953 | 74 | 1.00627 | -51.9823 | 1.05000 | 0.95000 | 1.05000 | 0.95000
24760 | 'OXBOW B ' | 230.0000 | 1 | 24 | 952 | 980 | 1.02828 | -53.6884 | 1.05000 | 0.95000 | 1.05000 | 0.95000
24761 | 'TAP701 ' | 115.0000 | 1 | 24 | 953 | 74 | 1.02826 | -48.6440 | 1.05000 | 0.95000 | 1.05000 | 0.95000
24764 | 'TAP704 ' | 115.0000 | 1 | 24 | 952 | 74 | 1.02741 | -58.6033 | 1.05000 | 0.95000 | 1.05000 | 0.95000
24765 | 'TAP705 ' | 115.0000 | 1 | 24 | 953 | 74 | 0.99889 | -52.1224 | 1.05000 | 0.95000 | 1.05000 | 0.95000
24768 | 'RANDSBRG ' | 115.0000 | 1 | 24 | 953 | 74 | 1.02825 | -48.6452 | 1.05000 | 0.95000 | 1.05000 | 0.95000
24769 | 'EDWARDS ' | 115.0000 | 1 | 24 | 953 | 74 | 0.99505 | -49.1847 | 1.05000 | 0.95000 | 1.05000 | 0.95000
24770 | 'SOUTHBAS ' | 115.0000 | 1 | 24 | 953 | 74 | 0.99125 | -49.9380 | 1.05000 | 0.95000 | 1.05000 | 0.95000
24771 | 'GALE ' | 115.0000 | 1 | 24 | 953 | 74 | 0.99868 | -52.1523 | 1.05000 | 0.95000 | 1.05000 | 0.95000
24772 | 'SHERWIN ' | 115.0000 | 1 | 24 | 952 | 74 | 1.02740 | -58.6034 | 1.05000 | 0.95000 | 1.05000 | 0.95000
24773 | 'TIEFORT ' | 115.0000 | 1 | 24 | 953 | 74 | 0.95479 | -56.3067 | 1.05000 | 0.95000 | 1.05000 | 0.95000
24774 | 'DUNNSIDE ' | 115.0000 | 1 | 24 | 953 | 74 | 0.99286 | -49.6988 | 1.05000 | 0.95000 | 1.05000 | 0.95000
24775 | 'RUSH ' | 115.0000 | 1 | 24 | 952 | 74 | 1.02038 | -59.5556 | 1.05000 | 0.95000 | 1.05000 | 0.95000
24776 | 'LEE VINE ' | 115.0000 | 1 | 24 | 952 | 74 | 1.01859 | -59.6777 | 1.05000 | 0.95000 | 1.05000 | 0.95000
24777 | 'BAKER ' | 115.0000 | 1 | 24 | 953 | 74 | 0.98599 | -47.4172 | 1.05000 | 0.95000 | 1.05000 | 0.95000
24778 | 'MTN PASS ' | 115.0000 | 1 | 24 | 953 | 74 | 0.99690 | -43.3029 | 1.05000 | 0.95000 | 1.05000 | 0.95000
24780 | 'LUZ9 ' | 230.0000 | 1 | 24 | 951 | 451 | 1.01401 | -44.9070 | 1.05000 | 0.95000 | 1.05000 | 0.95000
24781 | 'NAVYCOSO ' | 230.0000 | 1 | 24 | 951 | 740 | 1.02311 | -38.3260 | 1.05000 | 0.95000 | 1.05000 | 0.95000
24782 | 'CAL GEN ' | 115.0000 | 1 | 24 | 953 | 740 | 1.04780 | -43.6478 | 1.05000 | 0.95000 | 1.05000 | 0.95000
24783 | 'RUSH ' | 2.4000 | 2 | 24 | 952 | 74 | 1.02933 | -59.5556 | 1.05000 | 0.95000 | 1.05000 | 0.95000
24784 | 'LUNDY ' | 2.4000 | 2 | 24 | 952 | 74 | 1.00000 | -56.0352 | 1.05000 | 0.95000 | 1.05000 | 0.95000
24785 | 'SEARLES 33 ' | 34.5000 | 1 | 24 | 953 | 74 | 1.01326 | -47.0516 | 1.05000 | 0.95000 | 1.05000 | 0.95000
24786 | 'CSA DIAB ' | 34.5000 | 1 | 24 | 952 | 74 | 1.01800 | -60.5788 | 1.05000 | 0.95000 | 1.05000 | 0.95000
24787 | 'POOLE ' | 7.2000 | 2 | 24 | 952 | 74 | 0.93673 | -59.6777 | 1.05000 | 0.95000 | 1.05000 | 0.95000
24790 | 'COSO ' | 115.0000 | 1 | 24 | 953 | 74 | 1.03823 | -51.3869 | 1.05000 | 0.95000 | 1.05000 | 0.95000
24791 | 'TAP710 ' | 115.0000 | 1 | 24 | 953 | 74 | 1.03823 | -51.3867 | 1.05000 | 0.95000 | 1.05000 | 0.95000
24792 | 'DOWNS ' | 115.0000 | 1 | 24 | 953 | 74 | 1.02395 | -49.6430 | 1.05000 | 0.95000 | 1.05000 | 0.95000
24795 | 'SANDLOT ' | 230.0000 | 1 | 24 | 951 | 74 | 1.02300 | -44.2210 | 1.05000 | 0.95000 | 1.05000 | 0.95000
24796 | 'ALBA ' | 230.0000 | 1 | 24 | 951 | 740 | 1.02374 | -44.0073 | 1.05000 | 0.95000 | 1.05000 | 0.95000
24797 | 'OCASO ' | 230.0000 | 1 | 24 | 951 | 740 | 1.02309 | -44.1954 | 1.05000 | 0.95000 | 1.05000 | 0.95000
24798 | 'ALBAG1 ' | 16.7500 | 2 | 24 | 951 | 740 | 1.03000 | -40.0331 | 1.05000 | 0.95000 | 1.05000 | 0.95000
24799 | 'OCASOG2 ' | 16.7500 | 2 | 24 | 951 | 740 | 1.03000 | -40.2141 | 1.05000 | 0.95000 | 1.05000 | 0.95000
24801 | 'DEVERS ' | 500.0000 | 1 | 24 | 940 | 74 | 1.04869 | -58.7179 | 1.08000 | 1.04000 | 1.08000 | 1.04000
24802 | 'DEVERS T ' | 13.8000 | 1 | 24 | 940 | 74 | 0.99549 | -61.1276 | 1.05000 | 0.95000 | 1.05000 | 0.95000
24804 | 'DEVERS ' | 230.0000 | 1 | 24 | 940 | 74 | 0.99552 | -61.0911 | 1.05000 | 0.95000 | 1.05000 | 0.95000
24805 | 'DEVERS ' | 115.0000 | 1 | 24 | 941 | 74 | 1.00590 | -60.1512 | 1.05000 | 0.95000 | 1.05000 | 0.95000
24806 | 'MIRAGE ' | 230.0000 | 1 | 24 | 940 | 74 | 0.99101 | -58.0018 | 1.05000 | 0.95000 | 1.05000 | 0.95000
24807 | 'MIRAGE ' | 115.0000 | 1 | 24 | 942 | 74 | 1.03592 | -62.3178 | 1.05000 | 0.95000 | 1.05000 | 0.95000
24810 | 'HI DESERT ' | 115.0000 | 1 | 24 | 941 | 740 | 1.00587 | -60.1419 | 1.05000 | 0.95000 | 1.05000 | 0.95000
24815 | 'GARNET ' | 115.0000 | 2 | 24 | 941 | 74 | 1.00041 | -59.5778 | 1.05000 | 0.95000 | 1.05000 | 0.95000
24826 | 'INDIGO ' | 115.0000 | 1 | 24 | 941 | 74 | 1.00453 | -59.4685 | 1.05000 | 0.95000 | 1.05000 | 0.95000
24830 | 'DEVERS2T ' | 13.8000 | 1 | 24 | 940 | 74 | 0.99534 | -61.2821 | 1.05000 | 0.95000 | 1.05000 | 0.95000
24837 | 'EISNHOW ' | 115.0000 | 1 | 24 | 941 | 74 | 1.00590 | -60.1512 | 1.05000 | 0.95000 | 1.05000 | 0.95000
24839 | 'BLAST ' | 115.0000 | 1 | 24 | 941 | 74 | 1.00656 | -59.7908 | 1.05000 | 0.95000 | 1.05000 | 0.95000
24840 | 'SPRINGS12 ' | 13.8000 | 2 | 24 | 950 | 2403 | 0.98337 | -75.9165 | 1.05000 | 0.95000 | 1.05000 | 0.95000
24841 | 'SPRINGS34 ' | 13.8000 | 2 | 24 | 950 | 2403 | 0.98337 | -75.9165 | 1.05000 | 0.95000 | 1.05000 | 0.95000
24842 | 'RERC ' | 66.0000 | 1 | 24 | 950 | 2403 | 1.01604 | -67.7156 | 1.05000 | 0.95000 | 1.05000 | 0.95000
24845 | 'ALBERHIL ' | 500.0000 | 1 | 24 | 940 | 74 | 1.05908 | -66.6880 | 1.08000 | 1.04000 | 1.08000 | 1.04000
24846 | 'ALBERHIL ' | 115.0000 | 1 | 24 | 948 | 74 | 1.03988 | -71.5628 | 1.05000 | 0.95000 | 1.05000 | 0.95000
24850 | 'BANWIND ' | 115.0000 | 1 | 24 | 941 | 74 | 1.01282 | -58.5823 | 1.05000 | 0.95000 | 1.05000 | 0.95000
24855 | 'PRIMM ' | 230.0000 | 1 | 24 | 957 | 74 | 1.00192 | -48.8261 | 1.05000 | 0.95000 | 1.05000 | 0.95000
24856 | 'SILVERST ' | 230.0000 | 1 | 24 | 957 | 740 | 1.00315 | -48.4216 | 1.05000 | 0.95000 | 1.05000 | 0.95000
24857 | 'SILVERSA ' | 34.5000 | 1 | 24 | 957 | 740 | 0.99423 | -42.5532 | 1.05000 | 0.95000 | 1.05000 | 0.95000
24858 | 'SILVERSB ' | 34.5000 | 1 | 24 | 957 | 740 | 0.99747 | -42.2225 | 1.05000 | 0.95000 | 1.05000 | 0.95000
24859 | 'SILVERSC ' | 34.5000 | 1 | 24 | 957 | 740 | 1.00599 | -40.6724 | 1.05000 | 0.95000 | 1.05000 | 0.95000
24860 | 'SILVERSD ' | 34.5000 | 1 | 24 | 957 | 740 | 1.00606 | -41.2352 | 1.05000 | 0.95000 | 1.05000 | 0.95000
24861 | 'SILVERSE ' | 0.5500 | 2 | 24 | 957 | 740 | 1.02000 | -37.6239 | 1.05000 | 0.95000 | 1.05000 | 0.95000
24862 | 'SILVERSF ' | 0.3600 | 2 | 24 | 957 | 740 | 1.02000 | -39.2505 | 1.05000 | 0.95000 | 1.05000 | 0.95000
24863 | 'SILVERSG ' | 0.3600 | 2 | 24 | 957 | 740 | 1.02000 | -39.0934 | 1.05000 | 0.95000 | 1.05000 | 0.95000
24865 | 'TAP188 ' | 115.0000 | 1 | 24 | 953 | 74 | 1.03850 | -51.5352 | 1.05000 | 0.95000 | 1.05000 | 0.95000
24866 | 'TAP189 ' | 115.0000 | 1 | 24 | 953 | 74 | 1.03973 | -51.5720 | 1.05000 | 0.95000 | 1.05000 | 0.95000
24867 | 'TAP642 ' | 55.0000 | 1 | 24 | 952 | 74 | 1.03650 | -64.7815 | 1.05000 | 0.95000 | 1.05000 | 0.95000
24868 | 'TAP643 ' | 55.0000 | 1 | 24 | 952 | 74 | 1.03896 | -65.2070 | 1.05000 | 0.95000 | 1.05000 | 0.95000
24869 | 'TAP644 ' | 55.0000 | 1 | 24 | 952 | 74 | 1.03790 | -65.9054 | 1.05000 | 0.95000 | 1.05000 | 0.95000
24871 | 'TAP645 ' | 55.0000 | 1 | 24 | 952 | 74 | 1.03691 | -66.2878 | 1.05000 | 0.95000 | 1.05000 | 0.95000
24872 | 'FISHLAKE ' | 55.0000 | 1 | 24 | 952 | 74 | 1.03686 | -66.2915 | 1.05000 | 0.95000 | 1.05000 | 0.95000
24874 | 'KRAMER 1T ' | 12.0000 | 1 | 24 | 951 | 74 | 1.02073 | -48.4068 | 1.05000 | 0.95000 | 1.05000 | 0.95000
24876 | 'KRAMER 2T ' | 12.0000 | 1 | 24 | 951 | 74 | 1.02064 | -48.3607 | 1.05000 | 0.95000 | 1.05000 | 0.95000
24878 | 'CSA DIAB 4 ' | 12.4700 | 2 | 24 | 952 | 740 | 0.99317 | -60.5788 | 1.05000 | 0.95000 | 1.05000 | 0.95000
24880 | 'MNTVIEW4 ' | 230.0000 | 1 | 24 | 940 | 74 | 0.98209 | -69.3353 | 1.05000 | 0.95000 | 1.05000 | 0.95000
24896 | 'BORAX ' | 115.0000 | 1 | 24 | 953 | 740 | 1.01483 | -47.3562 | 1.05000 | 0.95000 | 1.05000 | 0.95000
24897 | 'BORAX ' | 34.5000 | 1 | 24 | 953 | 740 | 1.00537 | -43.9075 | 1.05000 | 0.95000 | 1.05000 | 0.95000
24900 | 'COLRIVER ' | 500.0000 | 1 | 24 | 940 | 74 | 1.06337 | -48.1254 | 1.08000 | 1.04000 | 1.08000 | 1.04000
24901 | 'VSTA ' | 230.0000 | 1 | 24 | 940 | 74 | 0.98032 | -70.9184 | 1.05000 | 0.95000 | 1.05000 | 0.95000
24902 | 'VSTA ' | 66.0000 | 1 | 24 | 950 | 74 | 0.98337 | -75.9165 | 1.05000 | 0.95000 | 1.05000 | 0.95000
24903 | 'VSTA ' | 115.0000 | 1 | 24 | 945 | 74 | 0.96482 | -74.6176 | 1.05000 | 0.95000 | 1.05000 | 0.95000
24904 | 'HIGROVE ' | 115.0000 | 1 | 24 | 945 | 74 | 0.96483 | -74.6177 | 1.05000 | 0.95000 | 1.05000 | 0.95000
24905 | 'RVCANAL1 ' | 13.8000 | 4 | 24 | 945 | 740 | 1.00000 | 39.8978 | 1.05000 | 0.95000 | 1.05000 | 0.95000
24906 | 'RVCANAL2 ' | 13.8000 | 4 | 24 | 945 | 740 | 1.00000 | 39.8978 | 1.05000 | 0.95000 | 1.05000 | 0.95000
24907 | 'RVCANAL3 ' | 13.8000 | 4 | 24 | 945 | 740 | 1.00000 | 39.8978 | 1.05000 | 0.95000 | 1.05000 | 0.95000
24908 | 'RVCANAL4 ' | 13.8000 | 4 | 24 | 945 | 740 | 1.00000 | 39.8978 | 1.05000 | 0.95000 | 1.05000 | 0.95000
24920 | 'MNTVIEW3 ' | 230.0000 | 1 | 24 | 940 | 74 | 0.98242 | -69.2151 | 1.05000 | 0.95000 | 1.05000 | 0.95000
24921 | 'MNTV-G3A ' | 18.0000 | 2 | 24 | 940 | 74 | 1.00000 | -63.4429 | 1.05000 | 0.95000 | 1.05000 | 0.95000
24922 | 'MNTV-G3B ' | 18.0000 | 2 | 24 | 940 | 74 | 1.00000 | -63.4820 | 1.05000 | 0.95000 | 1.05000 | 0.95000
24923 | 'MNTV-ST3 ' | 18.0000 | 2 | 24 | 940 | 74 | 1.00000 | -62.2701 | 1.05000 | 0.95000 | 1.05000 | 0.95000
24924 | 'MNTV-G4A ' | 18.0000 | 2 | 24 | 940 | 74 | 0.98209 | -69.3353 | 1.05000 | 0.95000 | 1.05000 | 0.95000
24925 | 'MNTV-G4B ' | 18.0000 | 2 | 24 | 940 | 74 | 0.98209 | -69.3353 | 1.05000 | 0.95000 | 1.05000 | 0.95000
24926 | 'MNTV-ST4 ' | 18.0000 | 2 | 24 | 940 | 74 | 0.98209 | -69.3353 | 1.05000 | 0.95000 | 1.05000 | 0.95000
24957 | 'COLRIVER ' | 230.0000 | 1 | 24 | 944 | 74 | 0.99836 | -42.7001 | 1.05000 | 0.95000 | 1.05000 | 0.95000
24958 | 'COLRVR2T ' | 13.8000 | 1 | 24 | 940 | 74 | 0.99821 | -42.9879 | 1.05000 | 0.95000 | 1.05000 | 0.95000
24960 | 'DSRTSUNLIGHT' | 230.0000 | 1 | 24 | 943 | 740 | 1.00000 | -40.5951 | 1.05000 | 0.95000 | 1.05000 | 0.95000
24961 | 'DSRTSL_PV2 ' | 34.5000 | 1 | 24 | 943 | 740 | 1.01426 | -34.7228 | 1.05000 | 0.95000 | 1.05000 | 0.95000
24962 | 'DSRTSL_PV1 ' | 34.5000 | 1 | 24 | 943 | 740 | 1.01333 | -33.5836 | 1.05000 | 0.95000 | 1.05000 | 0.95000
24963 | 'DSRTSL_PV2_A' | 34.5000 | 1 | 24 | 943 | 740 | 1.02134 | -33.7032 | 1.05000 | 0.95000 | 1.05000 | 0.95000
24965 | 'DSRTSL_PV1_A' | 34.5000 | 1 | 24 | 943 | 740 | 1.01809 | -32.8842 | 1.05000 | 0.95000 | 1.05000 | 0.95000
24967 | 'DSRTSL_PV2_3' | 0.3150 | 2 | 24 | 943 | 740 | 1.03062 | -30.8710 | 1.05000 | 0.95000 | 1.05000 | 0.95000
24968 | 'DSRTSL_PV2_4' | 0.3150 | 2 | 24 | 943 | 740 | 1.05106 | -31.9580 | 1.05000 | 0.95000 | 1.05000 | 0.95000
24969 | 'DSRTSL_PV1_1' | 0.3150 | 2 | 24 | 943 | 740 | 1.02718 | -30.1106 | 1.05000 | 0.95000 | 1.05000 | 0.95000
24970 | 'DSRTSL_PV1_2' | 0.3150 | 2 | 24 | 943 | 740 | 1.03193 | -30.7930 | 1.05000 | 0.95000 | 1.05000 | 0.95000
24971 | 'BLACK CREEK ' | 230.0000 | 1 | 24 | 944 | 740 | 1.00000 | -40.9300 | 1.05000 | 0.95000 | 1.05000 | 0.95000
24972 | 'GENESIS ' | 230.0000 | 1 | 24 | 944 | 451 | 1.00053 | -40.9688 | 1.05000 | 0.95000 | 1.05000 | 0.95000
24973 | 'GENESIS H1 ' | 230.0000 | 1 | 24 | 944 | 451 | 1.00089 | -40.7674 | 1.05000 | 0.95000 | 1.05000 | 0.95000
24974 | 'BLACK_CRK G1' | 0.5500 | 2 | 24 | 944 | 740 | 0.98118 | -27.9261 | 1.05000 | 0.95000 | 1.05000 | 0.95000
24975 | 'BLACK_CRK F1' | 34.5000 | 1 | 24 | 944 | 740 | 0.98395 | -30.9273 | 1.05000 | 0.95000 | 1.05000 | 0.95000
24976 | 'BLACK_CRK T1' | 34.5000 | 1 | 24 | 944 | 740 | 0.98392 | -34.3982 | 1.05000 | 0.95000 | 1.05000 | 0.95000
24977 | 'GENESIS G1 ' | 13.8000 | 2 | 24 | 944 | 451 | 1.00000 | -34.1703 | 1.05000 | 0.95000 | 1.05000 | 0.95000
24978 | 'GENESIS G2 ' | 13.8000 | 2 | 24 | 944 | 451 | 1.00000 | -34.4526 | 1.05000 | 0.95000 | 1.05000 | 0.95000
24979 | 'DRACKER ' | 230.0000 | 1 | 24 | 944 | 740 | 1.00000 | -41.5281 | 1.05000 | 0.95000 | 1.05000 | 0.95000
24980 | 'DRACKER_T1 ' | 34.5000 | 1 | 24 | 944 | 740 | 1.00559 | -35.5184 | 1.05000 | 0.95000 | 1.05000 | 0.95000
24981 | 'DRACKER_F1 ' | 34.5000 | 1 | 24 | 944 | 740 | 1.00795 | -35.4323 | 1.05000 | 0.95000 | 1.05000 | 0.95000
24982 | 'DRACKER_G1 ' | 0.5500 | 2 | 24 | 944 | 740 | 1.01926 | -32.5824 | 1.05000 | 0.95000 | 1.05000 | 0.95000
24983 | 'DRACKER_T2 ' | 34.5000 | 1 | 24 | 944 | 740 | 1.00215 | -34.1721 | 1.05000 | 0.95000 | 1.05000 | 0.95000
24984 | 'DRACKER_F2 ' | 34.5000 | 1 | 24 | 944 | 740 | 1.00458 | -34.0837 | 1.05000 | 0.95000 | 1.05000 | 0.95000
24985 | 'DRACKER_G2 ' | 0.5500 | 2 | 24 | 944 | 740 | 1.01549 | -31.0106 | 1.05000 | 0.95000 | 1.05000 | 0.95000
24991 | 'WLDRNESS ' | 66.0000 | 1 | 24 | 950 | 2403 | 1.02534 | -73.8580 | 1.05000 | 0.95000 | 1.05000 | 0.95000
24992 | 'COLRVR1T ' | 13.8000 | 1 | 24 | 940 | 74 | 0.99821 | -42.9879 | 1.05000 | 0.95000 | 1.05000 | 0.95000
24994 | 'BSPHYD2 ' | 55.0000 | 1 | 24 | 952 | 74 | 1.03933 | -64.1762 | 1.05000 | 0.95000 | 1.05000 | 0.95000
24995 | 'BISHOP2 ' | 2.4000 | 2 | 24 | 952 | 74 | 1.03933 | -64.1762 | 1.05000 | 0.95000 | 1.05000 | 0.95000
24996 | 'COSO_ES_L ' | 34.5000 | 1 | 24 | 951 | 740 | 1.02388 | -38.4785 | 1.05000 | 0.95000 | 1.05000 | 0.95000
24997 | 'COSO_ES_C ' | 34.5000 | 1 | 24 | 951 | 740 | 1.02388 | -38.4785 | 1.05000 | 0.95000 | 1.05000 | 0.95000
24998 | 'COSO_ES_G1 ' | 0.6900 | 2 | 24 | 951 | 740 | 1.02388 | -38.4785 | 1.05000 | 0.95000 | 1.05000 | 0.95000
25001 | 'GOODRICH ' | 230.0000 | 1 | 24 | 242 | 2402 | 0.97293 | -73.5395 | 1.05000 | 0.95000 | 1.05000 | 0.95000
25002 | 'GOODRICH ' | 34.5000 | 1 | 24 | 242 | 2402 | 0.99821 | -80.8462 | 1.05000 | 0.95000 | 1.05000 | 0.95000
25003 | 'DSRTSTLN ' | 230.0000 | 1 | 24 | 957 | 740 | 1.00316 | -44.9248 | 1.05000 | 0.95000 | 1.05000 | 0.95000
25004 | 'DSRTSTBM ' | 34.5000 | 1 | 24 | 957 | 740 | 1.00902 | -39.1293 | 1.05000 | 0.95000 | 1.05000 | 0.95000
25005 | 'DSRTSTAM ' | 34.5000 | 1 | 24 | 957 | 740 | 1.00615 | -39.1794 | 1.05000 | 0.95000 | 1.05000 | 0.95000
25006 | 'DSRTSTAL ' | 34.5000 | 1 | 24 | 957 | 740 | 1.01003 | -38.3405 | 1.05000 | 0.95000 | 1.05000 | 0.95000
25007 | 'DSRTSTBL ' | 34.5000 | 1 | 24 | 957 | 740 | 1.01161 | -38.7621 | 1.05000 | 0.95000 | 1.05000 | 0.95000
25008 | 'DSRTSTBG ' | 0.5500 | 2 | 24 | 957 | 740 | 1.01524 | -35.2333 | 1.05000 | 0.95000 | 1.05000 | 0.95000
25009 | 'DSRTSTAG ' | 0.5500 | 2 | 24 | 957 | 740 | 1.01236 | -34.8801 | 1.05000 | 0.95000 | 1.05000 | 0.95000
25014 | 'DSTHVST_BESS' | 34.5000 | 1 | 24 | 943 | 740 | 0.99016 | -40.9876 | 1.05000 | 0.95000 | 1.05000 | 0.95000
25017 | 'DSTHVST_BESS' | 0.6900 | 2 | 24 | 943 | 740 | 0.99016 | -40.9876 | 1.05000 | 0.95000 | 1.05000 | 0.95000
25029 | 'BLACK_RANCH ' | 230.0000 | 1 | 24 | 943 | 740 | 0.99226 | -43.8636 | 1.05000 | 0.95000 | 1.05000 | 0.95000
25030 | 'DSTHVST_MV1 ' | 34.5000 | 1 | 24 | 943 | 740 | 0.98861 | -37.7809 | 1.05000 | 0.95000 | 1.05000 | 0.95000
25031 | 'DSTHVST_C1 ' | 34.5000 | 1 | 24 | 943 | 740 | 0.99371 | -37.4509 | 1.05000 | 0.95000 | 1.05000 | 0.95000
25032 | 'DSTHVST_G1 ' | 0.6900 | 2 | 24 | 943 | 740 | 1.00000 | -33.8571 | 1.05000 | 0.95000 | 1.05000 | 0.95000
25033 | 'DSTHVST_TER1' | 13.8000 | 1 | 24 | 943 | 740 | 0.98886 | -37.1717 | 1.05000 | 0.95000 | 1.05000 | 0.95000
25034 | 'DSTHVST_MV2 ' | 34.5000 | 1 | 24 | 943 | 740 | 0.99014 | -40.9868 | 1.05000 | 0.95000 | 1.05000 | 0.95000
25035 | 'DSTHVST_C2 ' | 34.5000 | 1 | 24 | 943 | 740 | 0.99512 | -40.6747 | 1.05000 | 0.95000 | 1.05000 | 0.95000
25036 | 'DSTHVST_G2 ' | 0.6900 | 2 | 24 | 943 | 740 | 1.00000 | -36.5102 | 1.05000 | 0.95000 | 1.05000 | 0.95000
25037 | 'DSTHVST_TER2' | 13.8000 | 1 | 24 | 943 | 740 | 0.99007 | -40.6987 | 1.05000 | 0.95000 | 1.05000 | 0.95000
25038 | 'BLACK_CRK G3' | 0.5500 | 2 | 24 | 944 | 740 | 0.97375 | -25.8421 | 1.05000 | 0.95000 | 1.05000 | 0.95000
25039 | 'BLACK_CRK F2' | 34.5000 | 1 | 24 | 944 | 740 | 0.97584 | -29.4238 | 1.05000 | 0.95000 | 1.05000 | 0.95000
25040 | 'BLACK_CRK T2' | 34.5000 | 1 | 24 | 944 | 740 | 0.97623 | -33.4553 | 1.05000 | 0.95000 | 1.05000 | 0.95000
25041 | 'BLACK_CRK G4' | 0.3400 | 2 | 24 | 944 | 740 | 0.97397 | -26.0663 | 1.05000 | 0.95000 | 1.05000 | 0.95000
25042 | 'PASADNA3 ' | 13.8000 | 2 | 24 | 242 | 2402 | 0.99821 | -80.8462 | 1.05000 | 0.95000 | 1.05000 | 0.95000
25043 | 'PASADNA4 ' | 13.8000 | 2 | 24 | 242 | 2402 | 0.99821 | -80.8462 | 1.05000 | 0.95000 | 1.05000 | 0.95000
25044 | 'BLACK_CRK G2' | 0.3400 | 2 | 24 | 944 | 740 | 0.98227 | -27.5428 | 1.05000 | 0.95000 | 1.05000 | 0.95000
25046 | 'HERDER ' | 66.0000 | 1 | 24 | 251 | 740 | 1.03827 | -65.1248 | 1.05000 | 0.95000 | 1.05000 | 0.95000
25047 | 'DUCOR1_L ' | 34.5000 | 1 | 24 | 251 | 740 | 1.01436 | -61.3516 | 1.05000 | 0.95000 | 1.05000 | 0.95000
25048 | 'DUCOR1_C ' | 34.5000 | 1 | 24 | 251 | 740 | 1.01583 | -61.2288 | 1.05000 | 0.95000 | 1.05000 | 0.95000
25049 | 'DUCOR1 ' | 0.3850 | 2 | 24 | 251 | 740 | 1.00000 | -59.0772 | 1.05000 | 0.95000 | 1.05000 | 0.95000
25050 | 'DUCOR2_L ' | 34.5000 | 1 | 24 | 251 | 740 | 1.01466 | -61.2223 | 1.05000 | 0.95000 | 1.05000 | 0.95000
25051 | 'DUCOR2_C ' | 34.5000 | 1 | 24 | 251 | 740 | 1.01548 | -61.1619 | 1.05000 | 0.95000 | 1.05000 | 0.95000
25052 | 'DUCOR2 ' | 0.3850 | 2 | 24 | 251 | 740 | 1.00000 | -58.9479 | 1.05000 | 0.95000 | 1.05000 | 0.95000
25053 | 'DUCOR3_L ' | 34.5000 | 1 | 24 | 251 | 740 | 1.01607 | -61.3029 | 1.05000 | 0.95000 | 1.05000 | 0.95000
25054 | 'DUCOR3_C ' | 34.5000 | 1 | 24 | 251 | 740 | 1.01593 | -61.0837 | 1.05000 | 0.95000 | 1.05000 | 0.95000
25055 | 'DUCOR3 ' | 0.3850 | 2 | 24 | 251 | 740 | 1.00000 | -59.0670 | 1.05000 | 0.95000 | 1.05000 | 0.95000
25056 | 'DUCOR4_L ' | 34.5000 | 1 | 24 | 251 | 740 | 1.01672 | -61.4063 | 1.05000 | 0.95000 | 1.05000 | 0.95000
25057 | 'DUCOR4_C ' | 34.5000 | 1 | 24 | 251 | 740 | 1.01446 | -60.5937 | 1.05000 | 0.95000 | 1.05000 | 0.95000
25058 | 'DUCOR4 ' | 0.3850 | 2 | 24 | 251 | 740 | 1.00000 | -58.4494 | 1.05000 | 0.95000 | 1.05000 | 0.95000
25059 | 'GROWERS ' | 66.0000 | 1 | 24 | 251 | 740 | 1.04093 | -65.5442 | 1.05000 | 0.95000 | 1.05000 | 0.95000
25060 | 'TULRESLR_1L ' | 34.5000 | 1 | 24 | 251 | 740 | 1.04564 | -65.5571 | 1.05000 | 0.95000 | 1.05000 | 0.95000
25061 | 'TULRESLR_2L ' | 34.5000 | 1 | 24 | 251 | 740 | 1.04634 | -65.5602 | 1.05000 | 0.95000 | 1.05000 | 0.95000
25062 | 'TULRESLR_1C ' | 34.5000 | 1 | 24 | 251 | 740 | 1.04565 | -65.5574 | 1.05000 | 0.95000 | 1.05000 | 0.95000
25063 | 'TULRESLR_2C ' | 34.5000 | 1 | 24 | 251 | 740 | 1.04635 | -65.5604 | 1.05000 | 0.95000 | 1.05000 | 0.95000
25064 | 'TULRESLR_1G ' | 0.3850 | 2 | 24 | 251 | 740 | 1.04565 | -65.5574 | 1.05000 | 0.95000 | 1.05000 | 0.95000
25065 | 'TULRESLR_2G ' | 0.3850 | 2 | 24 | 251 | 740 | 1.04635 | -65.5604 | 1.05000 | 0.95000 | 1.05000 | 0.95000
25066 | 'WDT1490_H ' | 66.0000 | 1 | 24 | 251 | 740 | 1.04094 | -65.5442 | 1.05000 | 0.95000 | 1.05000 | 0.95000
25067 | 'WDT1490_L ' | 34.5000 | 1 | 24 | 251 | 740 | 1.04264 | -65.5477 | 1.05000 | 0.95000 | 1.05000 | 0.95000
25068 | 'WDT1490_G ' | 34.5000 | 2 | 24 | 251 | 740 | 1.04287 | -65.5518 | 1.05000 | 0.95000 | 1.05000 | 0.95000
25069 | 'WDT1490_TERT' | 13.8000 | 1 | 24 | 251 | 740 | 1.04286 | -65.5481 | 1.05000 | 0.95000 | 1.05000 | 0.95000
25072 | 'SOLARISH1 ' | 66.0000 | 1 | 24 | 257 | 740 | 1.02477 | -62.6275 | 1.05000 | 0.95000 | 1.05000 | 0.95000
25073 | 'SOLARISX1 ' | 34.5000 | 1 | 24 | 257 | 740 | 1.03311 | -62.6276 | 1.05000 | 0.95000 | 1.05000 | 0.95000
25074 | 'SOLARISH2 ' | 34.5000 | 1 | 24 | 257 | 740 | 1.03344 | -62.6505 | 1.05000 | 0.95000 | 1.05000 | 0.95000
25075 | 'SOLARISG ' | 0.2080 | 2 | 24 | 257 | 740 | 1.03344 | -62.6505 | 1.05000 | 0.95000 | 1.05000 | 0.95000
25076 | 'GOLDFINGER ' | 66.0000 | 1 | 24 | 257 | 740 | 1.02467 | -62.6235 | 1.05000 | 0.95000 | 1.05000 | 0.95000
25077 | 'PRIDGE_B_L ' | 34.5000 | 1 | 24 | 257 | 740 | 1.03223 | -62.6571 | 1.05000 | 0.95000 | 1.05000 | 0.95000
25078 | 'PRIDGE_B_C ' | 34.5000 | 1 | 24 | 257 | 740 | 1.03245 | -62.6739 | 1.05000 | 0.95000 | 1.05000 | 0.95000
25079 | 'PRIDGE_B_G ' | 0.6450 | 2 | 24 | 257 | 740 | 1.03245 | -62.6739 | 1.05000 | 0.95000 | 1.05000 | 0.95000
25081 | 'WDT251 ' | 13.8000 | 2 | 24 | 259 | 740 | 1.03208 | -77.6234 | 1.05000 | 0.95000 | 1.05000 | 0.95000
25084 | 'SIRA_SOLAR_L' | 34.5000 | 1 | 24 | 257 | 740 | 1.02710 | -62.6336 | 1.05000 | 0.95000 | 1.05000 | 0.95000
25085 | 'SIRA_SOLAR_C' | 34.5000 | 1 | 24 | 257 | 740 | 1.02713 | -62.6358 | 1.05000 | 0.95000 | 1.05000 | 0.95000
25086 | 'SIRA_SOLAR_G' | 0.8000 | 2 | 24 | 257 | 740 | 1.02713 | -62.6358 | 1.05000 | 0.95000 | 1.05000 | 0.95000
25087 | 'CNTRL_ANT_C2' | 34.5000 | 1 | 24 | 257 | 740 | 1.03060 | -62.6490 | 1.05000 | 0.95000 | 1.05000 | 0.95000
25088 | 'CNTRL_ANT_C ' | 34.5000 | 1 | 24 | 257 | 740 | 1.03061 | -62.6495 | 1.05000 | 0.95000 | 1.05000 | 0.95000
25089 | 'CNTRL_ANT_G ' | 0.4200 | 2 | 24 | 257 | 740 | 1.03061 | -62.6495 | 1.05000 | 0.95000 | 1.05000 | 0.95000
25090 | 'MOJAVE_WS_L ' | 34.5000 | 1 | 24 | 253 | 740 | 0.99446 | -42.8832 | 1.05000 | 0.95000 | 1.05000 | 0.95000
25091 | 'MOJAVE_WS_C ' | 34.5000 | 1 | 24 | 253 | 740 | 0.99446 | -42.8832 | 1.05000 | 0.95000 | 1.05000 | 0.95000
25092 | 'MOJAVE_WS_G ' | 0.8000 | 2 | 24 | 253 | 740 | 0.99446 | -42.8832 | 1.05000 | 0.95000 | 1.05000 | 0.95000
25094 | 'CNTRL_ANT_L ' | 34.5000 | 1 | 24 | 257 | 740 | 1.03036 | -62.6365 | 1.05000 | 0.95000 | 1.05000 | 0.95000
25095 | 'SOLARISG2 ' | 0.2080 | 2 | 24 | 257 | 740 | 1.03344 | -62.6505 | 1.05000 | 0.95000 | 1.05000 | 0.95000
25099 | 'DSEC CT1 ' | 13.8000 | 2 | 24 | 958 | 136 | 0.99000 | -46.4778 | 1.05000 | 0.95000 | 1.05000 | 0.95000
25100 | 'MERCHANT ' | 230.0000 | 1 | 24 | 958 | 136 | 1.00346 | -52.7228 | 1.05000 | 0.95000 | 1.05000 | 0.95000
25101 | 'DSEC ST ' | 16.0000 | 2 | 24 | 958 | 136 | 0.98500 | -43.8917 | 1.05000 | 0.95000 | 1.05000 | 0.95000
25102 | 'DSEC CT2 ' | 13.8000 | 2 | 24 | 958 | 136 | 0.99000 | -45.5767 | 1.05000 | 0.95000 | 1.05000 | 0.95000
25103 | 'CMS1_HS ' | 230.0000 | 1 | 24 | 958 | 137 | 1.00356 | -52.6691 | 1.05000 | 0.95000 | 1.05000 | 0.95000
25104 | 'CMS1_LS ' | 34.5000 | 1 | 24 | 958 | 137 | 0.97698 | -48.0787 | 1.05000 | 0.95000 | 1.05000 | 0.95000
25105 | 'CMS1_C ' | 34.5000 | 1 | 24 | 958 | 137 | 0.97840 | -47.9485 | 1.05000 | 0.95000 | 1.05000 | 0.95000
25106 | 'CMS1_G ' | 0.3010 | 2 | 24 | 958 | 137 | 0.98240 | -45.5142 | 1.05000 | 0.95000 | 1.05000 | 0.95000
25108 | 'CMS2 HS ' | 230.0000 | 1 | 24 | 958 | 137 | 1.00294 | -52.5683 | 1.05000 | 0.95000 | 1.05000 | 0.95000
25110 | 'CMS2 TER ' | 13.8000 | 1 | 24 | 958 | 137 | 1.00091 | -47.5888 | 1.05000 | 0.95000 | 1.05000 | 0.95000
25111 | 'CMS2 LS1 ' | 34.5000 | 1 | 24 | 958 | 137 | 1.00418 | -48.1034 | 1.05000 | 0.95000 | 1.05000 | 0.95000
25112 | 'CMS2 EQ1 ' | 34.5000 | 1 | 24 | 958 | 137 | 1.00056 | -47.2295 | 1.05000 | 0.95000 | 1.05000 | 0.95000
25113 | 'CMS2 GEN ' | 0.3600 | 2 | 24 | 958 | 137 | 1.00000 | -45.9528 | 1.05000 | 0.95000 | 1.05000 | 0.95000
25116 | 'CMS4 HS ' | 230.0000 | 1 | 24 | 958 | 137 | 1.00362 | -52.7012 | 1.05000 | 0.95000 | 1.05000 | 0.95000
25117 | 'CMS4 LS ' | 34.5000 | 1 | 24 | 958 | 137 | 1.05085 | -48.8025 | 1.05000 | 0.95000 | 1.05000 | 0.95000
25118 | 'CMS4 EQ ' | 34.5000 | 1 | 24 | 958 | 137 | 1.05502 | -48.5056 | 1.05000 | 0.95000 | 1.05000 | 0.95000
25119 | 'CMS4 GEN ' | 0.3850 | 2 | 24 | 958 | 137 | 1.00000 | -46.7704 | 1.05000 | 0.95000 | 1.05000 | 0.95000
25121 | 'CMS4 TER ' | 13.8000 | 1 | 24 | 958 | 137 | 1.05204 | -48.4669 | 1.05000 | 0.95000 | 1.05000 | 0.95000
25130 | 'CENTIPEDE ' | 230.0000 | 1 | 24 | 944 | 740 | 0.99910 | -42.7074 | 1.05000 | 0.95000 | 1.05000 | 0.95000
25132 | 'BLYTHMS_TER1' | 13.8000 | 1 | 24 | 944 | 740 | 0.99841 | -42.7099 | 1.05000 | 0.95000 | 1.05000 | 0.95000
25133 | 'BLYTHMS_MV1 ' | 34.5000 | 1 | 24 | 944 | 740 | 1.00620 | -42.7140 | 1.05000 | 0.95000 | 1.05000 | 0.95000
25134 | 'BLYTHMS_PV1 ' | 34.5000 | 1 | 24 | 944 | 740 | 1.00708 | -42.7393 | 1.05000 | 0.95000 | 1.05000 | 0.95000
25135 | 'BLYTHMS_PV1G' | 0.6300 | 2 | 24 | 944 | 740 | 1.00708 | -42.7393 | 1.05000 | 0.95000 | 1.05000 | 0.95000
25137 | 'BLYTHMS_TER2' | 13.8000 | 1 | 24 | 944 | 740 | 0.99881 | -42.7084 | 1.05000 | 0.95000 | 1.05000 | 0.95000
25138 | 'BLYTHMS_MV2 ' | 34.5000 | 1 | 24 | 944 | 740 | 1.00207 | -42.7101 | 1.05000 | 0.95000 | 1.05000 | 0.95000
25139 | 'BLYTHMS_PV2 ' | 34.5000 | 1 | 24 | 944 | 740 | 1.00212 | -42.7120 | 1.05000 | 0.95000 | 1.05000 | 0.95000
25140 | 'BLYTHMS_PV2G' | 0.6300 | 2 | 24 | 944 | 740 | 1.00212 | -42.7120 | 1.05000 | 0.95000 | 1.05000 | 0.95000
25143 | 'DRACKER_G3 ' | 0.6150 | 2 | 24 | 944 | 740 | 1.00398 | -41.5370 | 1.05000 | 0.95000 | 1.05000 | 0.95000
25144 | 'DRACKER_G4 ' | 0.6150 | 2 | 24 | 944 | 740 | 1.00398 | -41.5370 | 1.05000 | 0.95000 | 1.05000 | 0.95000
25151 | 'DRACKER_C3 ' | 34.5000 | 1 | 24 | 944 | 740 | 1.00398 | -41.5370 | 1.05000 | 0.95000 | 1.05000 | 0.95000
25152 | 'DRACKER_L3 ' | 34.5000 | 1 | 24 | 944 | 740 | 1.00386 | -41.5325 | 1.05000 | 0.95000 | 1.05000 | 0.95000
25153 | 'DRACKER_TER3' | 13.8000 | 1 | 24 | 944 | 740 | 0.99979 | -41.5275 | 1.05000 | 0.95000 | 1.05000 | 0.95000
25154 | 'DRACKER_C4 ' | 34.5000 | 1 | 24 | 944 | 740 | 1.00398 | -41.5370 | 1.05000 | 0.95000 | 1.05000 | 0.95000
25155 | 'DRACKER_L4 ' | 34.5000 | 1 | 24 | 944 | 740 | 1.00386 | -41.5325 | 1.05000 | 0.95000 | 1.05000 | 0.95000
25156 | 'DRACKER_TER4' | 13.8000 | 1 | 24 | 944 | 740 | 0.99979 | -41.5275 | 1.05000 | 0.95000 | 1.05000 | 0.95000
25157 | 'DRACKER_B11 ' | 0.6450 | 2 | 24 | 944 | 740 | 1.00559 | -35.5184 | 1.05000 | 0.95000 | 1.05000 | 0.95000
25158 | 'DRACKER_B12 ' | 0.6450 | 2 | 24 | 944 | 740 | 1.00559 | -35.5184 | 1.05000 | 0.95000 | 1.05000 | 0.95000
25159 | 'DRACKER_B2 ' | 34.5000 | 1 | 24 | 944 | 740 | 1.00216 | -34.1721 | 1.05000 | 0.95000 | 1.05000 | 0.95000
25160 | 'DRACKER_B2 ' | 0.6450 | 2 | 24 | 944 | 740 | 1.00216 | -34.1721 | 1.05000 | 0.95000 | 1.05000 | 0.95000
25161 | 'DRACKER_B31 ' | 0.6450 | 2 | 24 | 944 | 740 | 1.00386 | -41.5325 | 1.05000 | 0.95000 | 1.05000 | 0.95000
25162 | 'DRACKER_B32 ' | 0.6450 | 2 | 24 | 944 | 740 | 1.00386 | -41.5325 | 1.05000 | 0.95000 | 1.05000 | 0.95000
25163 | 'DRACKER_B41 ' | 0.6450 | 2 | 24 | 944 | 740 | 1.00386 | -41.5325 | 1.05000 | 0.95000 | 1.05000 | 0.95000
25167 | 'PRIDGE_C_L ' | 34.5000 | 1 | 24 | 257 | 740 | 1.03245 | -62.6674 | 1.05000 | 0.95000 | 1.05000 | 0.95000
25168 | 'PRIDGE_C_C ' | 34.5000 | 1 | 24 | 257 | 740 | 1.03424 | -62.6893 | 1.05000 | 0.95000 | 1.05000 | 0.95000
25169 | 'PRIDGE_C_G ' | 0.6450 | 2 | 24 | 257 | 740 | 1.03424 | -62.6893 | 1.05000 | 0.95000 | 1.05000 | 0.95000
25179 | 'WDT1250BESS ' | 13.8000 | 1 | 24 | 241 | 740 | 1.04177 | -84.2667 | 1.05000 | 0.95000 | 1.05000 | 0.95000
25180 | 'WDT1250BESS ' | 0.4800 | 2 | 24 | 241 | 740 | 1.04177 | -84.2667 | 1.05000 | 0.95000 | 1.05000 | 0.95000
25181 | 'WDT1425_H ' | 66.0000 | 1 | 24 | 241 | 74 | 1.00942 | -84.0996 | 1.05000 | 0.95000 | 1.05000 | 0.95000
25182 | 'WDT1425_M ' | 12.0000 | 1 | 24 | 241 | 74 | 1.01088 | -84.1079 | 1.05000 | 0.95000 | 1.05000 | 0.95000
25183 | 'WDT1425_T1 ' | 12.0000 | 1 | 24 | 241 | 74 | 1.01089 | -84.1080 | 1.05000 | 0.95000 | 1.05000 | 0.95000
25184 | 'WDT1426_T2 ' | 12.0000 | 1 | 24 | 241 | 74 | 1.01089 | -84.1080 | 1.05000 | 0.95000 | 1.05000 | 0.95000
25185 | 'WDT1425_G1 ' | 0.4800 | 2 | 24 | 241 | 74 | 1.01089 | -84.1080 | 1.05000 | 0.95000 | 1.05000 | 0.95000
25186 | 'WDT1426_G2 ' | 0.4800 | 2 | 24 | 241 | 74 | 1.01089 | -84.1080 | 1.05000 | 0.95000 | 1.05000 | 0.95000
25187 | 'WDT1429_BATT' | 0.4800 | 2 | 24 | 241 | 740 | 1.00000 | -79.2563 | 1.05000 | 0.95000 | 1.05000 | 0.95000
25188 | 'WDT1430_BATT' | 0.4800 | 2 | 24 | 241 | 740 | 1.00000 | -76.6454 | 1.05000 | 0.95000 | 1.05000 | 0.95000
25189 | 'WDT1406_H ' | 66.0000 | 1 | 24 | 243 | 740 | 1.01803 | -92.5940 | 1.05000 | 0.95000 | 1.05000 | 0.95000
25190 | 'WDT1406_M ' | 12.0000 | 1 | 24 | 243 | 740 | 1.01875 | -92.5982 | 1.05000 | 0.95000 | 1.05000 | 0.95000
25191 | 'WDT1406_T ' | 12.0000 | 1 | 24 | 243 | 740 | 1.01876 | -92.5982 | 1.05000 | 0.95000 | 1.05000 | 0.95000
25192 | 'WDT1406_G ' | 0.4800 | 2 | 24 | 243 | 740 | 1.01876 | -92.5982 | 1.05000 | 0.95000 | 1.05000 | 0.95000
25193 | 'SUNSPOT ' | 66.0000 | 1 | 24 | 253 | 740 | 0.99446 | -42.8832 | 1.05000 | 0.95000 | 1.05000 | 0.95000
25194 | 'WINHB_SLRA_L' | 34.5000 | 1 | 24 | 253 | 740 | 0.99487 | -42.8845 | 1.05000 | 0.95000 | 1.05000 | 0.95000
25195 | 'WINHB_SLRA_C' | 34.5000 | 1 | 24 | 253 | 740 | 0.99487 | -42.8846 | 1.05000 | 0.95000 | 1.05000 | 0.95000
25196 | 'WINHB_SLRA_G' | 0.5500 | 2 | 24 | 253 | 740 | 0.99487 | -42.8846 | 1.05000 | 0.95000 | 1.05000 | 0.95000
25201 | 'LEWIS ' | 230.0000 | 1 | 24 | 244 | 74 | 0.97583 | -76.8501 | 1.05000 | 0.95000 | 1.05000 | 0.95000
25202 | 'LWIS ANM ' | 69.0000 | 1 | 24 | 244 | 740 | 0.99688 | -83.7865 | 1.05000 | 0.95000 | 1.05000 | 0.95000
25209 | 'LUNDY ' | 55.0000 | 1 | 24 | 952 | 74 | 1.01665 | -58.7504 | 1.05000 | 0.95000 | 1.05000 | 0.95000
25210 | 'LEE VINE ' | 55.0000 | 1 | 24 | 952 | 74 | 1.01574 | -58.9310 | 1.05000 | 0.95000 | 1.05000 | 0.95000
25211 | 'CANYONGT 1 ' | 13.8000 | 2 | 24 | 244 | 740 | 1.00000 | -74.2680 | 1.05000 | 0.95000 | 1.05000 | 0.95000
25212 | 'CANYONGT 2 ' | 13.8000 | 2 | 24 | 244 | 740 | 1.00000 | -74.2680 | 1.05000 | 0.95000 | 1.05000 | 0.95000
25213 | 'CANYONGT 3 ' | 13.8000 | 2 | 24 | 244 | 740 | 1.00000 | -74.2680 | 1.05000 | 0.95000 | 1.05000 | 0.95000
25214 | 'CANYONGT 4 ' | 13.8000 | 2 | 24 | 244 | 740 | 1.00000 | -74.2680 | 1.05000 | 0.95000 | 1.05000 | 0.95000
25215 | 'ATHOS_ST1 ' | 0.6900 | 2 | 24 | 943 | 740 | 0.99039 | -35.3954 | 1.05000 | 0.95000 | 1.05000 | 0.95000
25216 | 'ATHOS_ST2 ' | 0.6900 | 2 | 24 | 943 | 740 | 0.98960 | -35.0835 | 1.05000 | 0.95000 | 1.05000 | 0.95000
25217 | 'ATHOS_ST3 ' | 0.6900 | 2 | 24 | 943 | 740 | 0.98566 | -35.1015 | 1.05000 | 0.95000 | 1.05000 | 0.95000
25218 | 'ATHOS_ST4 ' | 0.6900 | 2 | 24 | 943 | 740 | 0.98551 | -35.1013 | 1.05000 | 0.95000 | 1.05000 | 0.95000
25227 | 'MARVEL ' | 230.0000 | 1 | 24 | 940 | 740 | 0.99552 | -61.0911 | 1.05000 | 0.95000 | 1.05000 | 0.95000
25229 | 'MARVEL_TER1 ' | 13.8000 | 1 | 24 | 940 | 740 | 0.99552 | -61.0911 | 1.05000 | 0.95000 | 1.05000 | 0.95000
25230 | 'MARVEL_MV1 ' | 34.5000 | 1 | 24 | 940 | 740 | 0.99552 | -61.0911 | 1.05000 | 0.95000 | 1.05000 | 0.95000
25231 | 'MARVEL_ES1 ' | 34.5000 | 2 | 24 | 940 | 740 | 0.99552 | -61.0911 | 1.05000 | 0.95000 | 1.05000 | 0.95000
25233 | 'MARVEL_TER2 ' | 13.8000 | 1 | 24 | 940 | 740 | 0.99552 | -61.0911 | 1.05000 | 0.95000 | 1.05000 | 0.95000
25234 | 'MARVEL_MV2 ' | 34.5000 | 1 | 24 | 940 | 740 | 0.99552 | -61.0911 | 1.05000 | 0.95000 | 1.05000 | 0.95000
25235 | 'MARVEL_ES2 ' | 34.5000 | 2 | 24 | 940 | 740 | 0.99552 | -61.0911 | 1.05000 | 0.95000 | 1.05000 | 0.95000
25237 | 'MARVEL_TER3 ' | 13.8000 | 1 | 24 | 940 | 740 | 0.99552 | -61.0911 | 1.05000 | 0.95000 | 1.05000 | 0.95000
25238 | 'MARVEL_MV3 ' | 34.5000 | 1 | 24 | 940 | 740 | 0.99552 | -61.0911 | 1.05000 | 0.95000 | 1.05000 | 0.95000
25239 | 'MARVEL_ES3 ' | 34.5000 | 2 | 24 | 940 | 740 | 0.99552 | -61.0911 | 1.05000 | 0.95000 | 1.05000 | 0.95000
25240 | 'ALMASOL ' | 230.0000 | 1 | 24 | 943 | 740 | 1.00000 | -42.0166 | 1.05000 | 0.95000 | 1.05000 | 0.95000
25242 | 'ALMASOL_TER2' | 13.8000 | 1 | 24 | 943 | 740 | 0.99954 | -34.7778 | 1.05000 | 0.95000 | 1.05000 | 0.95000
25243 | 'ALMASOL_MV1 ' | 34.5000 | 1 | 24 | 943 | 740 | 1.00102 | -34.8075 | 1.05000 | 0.95000 | 1.05000 | 0.95000
25244 | 'ALMASOL_C1 ' | 34.5000 | 1 | 24 | 943 | 740 | 1.00879 | -34.4023 | 1.05000 | 0.95000 | 1.05000 | 0.95000
25245 | 'ALMASOL_G1 ' | 0.6300 | 2 | 24 | 943 | 740 | 1.02783 | -31.6542 | 1.05000 | 0.95000 | 1.05000 | 0.95000
25247 | 'ALMASOL_TER1' | 13.8000 | 1 | 24 | 943 | 740 | 1.00181 | -34.6890 | 1.05000 | 0.95000 | 1.05000 | 0.95000
25248 | 'ALMASOL_MV4 ' | 34.5000 | 1 | 24 | 943 | 740 | 1.00369 | -34.7314 | 1.05000 | 0.95000 | 1.05000 | 0.95000
25249 | 'ALMASOL_C4 ' | 34.5000 | 1 | 24 | 943 | 740 | 1.01192 | -34.3491 | 1.05000 | 0.95000 | 1.05000 | 0.95000
25250 | 'ALMASOL_G4 ' | 0.6300 | 2 | 24 | 943 | 740 | 1.03373 | -31.6692 | 1.05000 | 0.95000 | 1.05000 | 0.95000
25252 | 'ALMASOL_TER3' | 13.8000 | 1 | 24 | 943 | 740 | 0.99790 | -36.7911 | 1.05000 | 0.95000 | 1.05000 | 0.95000
25253 | 'ALMASOL_MV6 ' | 34.5000 | 1 | 24 | 943 | 740 | 0.99895 | -36.8145 | 1.05000 | 0.95000 | 1.05000 | 0.95000
25254 | 'ALMASOL_C6PV' | 34.5000 | 1 | 24 | 943 | 740 | 1.00422 | -36.6864 | 1.05000 | 0.95000 | 1.05000 | 0.95000
25255 | 'ALMASOL_G6PV' | 0.6300 | 2 | 24 | 943 | 740 | 1.02558 | -34.2507 | 1.05000 | 0.95000 | 1.05000 | 0.95000
25256 | 'ALMASOL_C6ES' | 34.5000 | 1 | 24 | 943 | 740 | 0.99895 | -36.8145 | 1.05000 | 0.95000 | 1.05000 | 0.95000
25257 | 'ALMASOL_G6ES' | 0.6900 | 2 | 24 | 943 | 740 | 0.99895 | -36.8145 | 1.05000 | 0.95000 | 1.05000 | 0.95000
25259 | 'ALMASOL_TER4' | 13.8000 | 1 | 24 | 943 | 740 | 0.99052 | -35.9333 | 1.05000 | 0.95000 | 1.05000 | 0.95000
25260 | 'ALMASOL_MV7 ' | 34.5000 | 1 | 24 | 943 | 740 | 0.99171 | -35.9527 | 1.05000 | 0.95000 | 1.05000 | 0.95000
25261 | 'ALMASOL_C7PV' | 34.5000 | 1 | 24 | 943 | 740 | 1.00019 | -35.6906 | 1.05000 | 0.95000 | 1.05000 | 0.95000
25262 | 'ALMASOL_G7PV' | 0.6300 | 2 | 24 | 943 | 740 | 1.01855 | -33.0238 | 1.05000 | 0.95000 | 1.05000 | 0.95000
25277 | 'ATHOS ' | 230.0000 | 1 | 24 | 943 | 740 | 0.99184 | -43.7094 | 1.05000 | 0.95000 | 1.05000 | 0.95000
25278 | 'ATHOS_SUB2 ' | 230.0000 | 1 | 24 | 943 | 740 | 0.99276 | -43.0579 | 1.05000 | 0.95000 | 1.05000 | 0.95000
25279 | 'ATHOS_L1 ' | 34.5000 | 1 | 24 | 943 | 740 | 0.99039 | -35.3954 | 1.05000 | 0.95000 | 1.05000 | 0.95000
25280 | 'ATHOS_C1 ' | 34.5000 | 1 | 24 | 943 | 740 | 0.99277 | -35.2586 | 1.05000 | 0.95000 | 1.05000 | 0.95000
25281 | 'ATHOS_PV1 ' | 0.6300 | 2 | 24 | 943 | 740 | 1.00000 | -32.2314 | 1.05000 | 0.95000 | 1.05000 | 0.95000
25282 | 'ATHOS_L2 ' | 34.5000 | 1 | 24 | 943 | 740 | 0.98960 | -35.0835 | 1.05000 | 0.95000 | 1.05000 | 0.95000
25283 | 'ATHOS_C2 ' | 34.5000 | 1 | 24 | 943 | 740 | 0.99308 | -34.9326 | 1.05000 | 0.95000 | 1.05000 | 0.95000
25284 | 'ATHOS_PV2 ' | 0.6300 | 2 | 24 | 943 | 740 | 1.00000 | -31.9040 | 1.05000 | 0.95000 | 1.05000 | 0.95000
25285 | 'ATHOS_L3 ' | 34.5000 | 1 | 24 | 943 | 740 | 0.98566 | -35.1015 | 1.05000 | 0.95000 | 1.05000 | 0.95000
25286 | 'ATHOS_C3 ' | 34.5000 | 1 | 24 | 943 | 740 | 0.98812 | -35.0044 | 1.05000 | 0.95000 | 1.05000 | 0.95000
25287 | 'ATHOS_PV3 ' | 0.6300 | 2 | 24 | 943 | 740 | 1.00000 | -32.2094 | 1.05000 | 0.95000 | 1.05000 | 0.95000
25288 | 'ATHOS_L4 ' | 34.5000 | 1 | 24 | 943 | 740 | 0.98551 | -35.1013 | 1.05000 | 0.95000 | 1.05000 | 0.95000
25289 | 'ATHOS_C4 ' | 34.5000 | 1 | 24 | 943 | 740 | 0.98815 | -34.9822 | 1.05000 | 0.95000 | 1.05000 | 0.95000
25290 | 'ATHOS_PV4 ' | 0.6300 | 2 | 24 | 943 | 740 | 1.00000 | -32.1871 | 1.05000 | 0.95000 | 1.05000 | 0.95000
25291 | 'ATHOS_TER1 ' | 13.8000 | 1 | 24 | 943 | 740 | 0.99143 | -34.6201 | 1.05000 | 0.95000 | 1.05000 | 0.95000
25293 | 'ATHOS_TER2 ' | 13.8000 | 1 | 24 | 943 | 740 | 0.99051 | -34.3082 | 1.05000 | 0.95000 | 1.05000 | 0.95000
25295 | 'ATHOS_TER3 ' | 13.8000 | 1 | 24 | 943 | 740 | 0.98605 | -34.2984 | 1.05000 | 0.95000 | 1.05000 | 0.95000
25297 | 'ATHOS_TER4 ' | 13.8000 | 1 | 24 | 943 | 740 | 0.98590 | -34.2982 | 1.05000 | 0.95000 | 1.05000 | 0.95000
25299 | 'ATHOS_SUB1N ' | 230.0000 | 1 | 24 | 943 | 740 | 0.99247 | -43.3904 | 1.05000 | 0.95000 | 1.05000 | 0.95000
25301 | 'CLTNDREW ' | 13.8000 | 2 | 24 | 950 | 740 | 1.00000 | -71.2502 | 1.05000 | 0.95000 | 1.05000 | 0.95000
25302 | 'CLTNCTRY ' | 13.8000 | 2 | 24 | 950 | 740 | 1.00000 | -71.2502 | 1.05000 | 0.95000 | 1.05000 | 0.95000
25303 | 'CLTNAGUA ' | 13.8000 | 2 | 24 | 950 | 740 | 1.00000 | -71.2502 | 1.05000 | 0.95000 | 1.05000 | 0.95000
25310 | 'RP_ELD_PV_H ' | 230.0000 | 1 | 24 | 958 | 740 | 1.00050 | -51.3394 | 1.05000 | 0.95000 | 1.05000 | 0.95000
25311 | 'RP_ELD_PV_L ' | 34.5000 | 1 | 24 | 958 | 740 | 0.99428 | -51.3394 | 1.05000 | 0.95000 | 1.05000 | 0.95000
25312 | 'RP_ELD_PV_G ' | 0.3800 | 2 | 24 | 958 | 740 | 0.98280 | -51.3394 | 1.05000 | 0.95000 | 1.05000 | 0.95000
25313 | 'RP_ELD_ES_H ' | 230.0000 | 1 | 24 | 958 | 740 | 1.00047 | -51.3392 | 1.05000 | 0.95000 | 1.05000 | 0.95000
25314 | 'RP_ELD_ES_L ' | 34.5000 | 1 | 24 | 958 | 740 | 0.99425 | -51.3392 | 1.05000 | 0.95000 | 1.05000 | 0.95000
25315 | 'RP_ELD_ES_G ' | 0.6600 | 2 | 24 | 958 | 740 | 0.99425 | -51.3392 | 1.05000 | 0.95000 | 1.05000 | 0.95000
25316 | 'RP_WH_PV1_H ' | 230.0000 | 1 | 24 | 259 | 740 | 0.99677 | -46.7839 | 1.05000 | 0.95000 | 1.05000 | 0.95000
25317 | 'RP_WH_PV1_L ' | 34.5000 | 1 | 24 | 259 | 740 | 1.00939 | -46.7839 | 1.05000 | 0.95000 | 1.05000 | 0.95000
25318 | 'RP_WH_PV1_G ' | 0.3800 | 2 | 24 | 259 | 740 | 0.99773 | -46.7839 | 1.05000 | 0.95000 | 1.05000 | 0.95000
25319 | 'RP_WH_PV2_H ' | 230.0000 | 1 | 24 | 259 | 740 | 0.99677 | -46.7839 | 1.05000 | 0.95000 | 1.05000 | 0.95000
25320 | 'RP_WH_PV2_L ' | 34.5000 | 1 | 24 | 259 | 740 | 1.00939 | -46.7839 | 1.05000 | 0.95000 | 1.05000 | 0.95000
25321 | 'RP_WH_PV2_G ' | 0.3800 | 2 | 24 | 259 | 740 | 0.99773 | -46.7839 | 1.05000 | 0.95000 | 1.05000 | 0.95000
25322 | 'RP_WH_PV3_H ' | 230.0000 | 1 | 24 | 259 | 740 | 0.99677 | -46.7839 | 1.05000 | 0.95000 | 1.05000 | 0.95000
25323 | 'RP_WH_PV3_L ' | 34.5000 | 1 | 24 | 259 | 740 | 1.00939 | -46.7839 | 1.05000 | 0.95000 | 1.05000 | 0.95000
25324 | 'RP_WH_PV3_G ' | 0.3800 | 2 | 24 | 259 | 740 | 0.99773 | -46.7839 | 1.05000 | 0.95000 | 1.05000 | 0.95000
25325 | 'RP_WH_BESS_H' | 230.0000 | 1 | 24 | 259 | 740 | 0.99674 | -46.7836 | 1.05000 | 0.95000 | 1.05000 | 0.95000
25326 | 'RP_WH_BESS_L' | 34.5000 | 1 | 24 | 259 | 740 | 1.00936 | -46.7836 | 1.05000 | 0.95000 | 1.05000 | 0.95000
25327 | 'RP_WH_BESS_G' | 0.6600 | 2 | 24 | 259 | 740 | 1.00936 | -46.7836 | 1.05000 | 0.95000 | 1.05000 | 0.95000
25328 | 'EISNHOW ' | 12.4700 | 1 | 24 | 941 | 74 | 1.00590 | -60.1512 | 1.05000 | 0.95000 | 1.05000 | 0.95000
25329 | 'RP_WH_WIND_H' | 230.0000 | 1 | 24 | 259 | 740 | 0.99693 | -46.7879 | 1.05000 | 0.95000 | 1.05000 | 0.95000
25330 | 'RP_WH_WIND_L' | 34.5000 | 1 | 24 | 259 | 740 | 0.97262 | -46.7879 | 1.05000 | 0.95000 | 1.05000 | 0.95000
25331 | 'RP_WH_WIND_G' | 0.6900 | 2 | 24 | 259 | 740 | 0.94889 | -46.7879 | 1.05000 | 0.95000 | 1.05000 | 0.95000
25332 | 'RP_RB_GM ' | 500.0000 | 1 | 24 | 943 | 740 | 1.06000 | -50.6744 | 1.05000 | 0.95000 | 1.05000 | 0.95000
25333 | 'RP_RB_GM1 ' | 18.0000 | 2 | 24 | 943 | 740 | 1.03415 | -50.6744 | 1.05000 | 0.95000 | 1.05000 | 0.95000
25334 | 'RP_RB_GM2 ' | 18.0000 | 2 | 24 | 943 | 740 | 1.03415 | -50.6744 | 1.05000 | 0.95000 | 1.05000 | 0.95000
25335 | 'RP_RB_GM3 ' | 18.0000 | 2 | 24 | 943 | 740 | 1.03415 | -50.6744 | 1.05000 | 0.95000 | 1.05000 | 0.95000
25336 | 'RP_RB_PV_H ' | 500.0000 | 1 | 24 | 943 | 740 | 1.05959 | -50.6735 | 1.05000 | 0.95000 | 1.05000 | 0.95000
25337 | 'RP_RB_PV1_L ' | 34.5000 | 1 | 24 | 943 | 740 | 1.01884 | -50.6735 | 1.05000 | 0.95000 | 1.05000 | 0.95000
25338 | 'RP_RB_PV1_C ' | 34.5000 | 1 | 24 | 943 | 740 | 1.01884 | -50.6735 | 1.05000 | 0.95000 | 1.05000 | 0.95000
25339 | 'RP_RB_PV1_G ' | 0.3900 | 2 | 24 | 943 | 740 | 1.01884 | -50.6735 | 1.05000 | 0.95000 | 1.05000 | 0.95000
25340 | 'RP_RB_PV2_L ' | 34.5000 | 1 | 24 | 943 | 740 | 1.01884 | -50.6735 | 1.05000 | 0.95000 | 1.05000 | 0.95000
25341 | 'RP_RB_PV2_C ' | 34.5000 | 1 | 24 | 943 | 740 | 1.01884 | -50.6735 | 1.05000 | 0.95000 | 1.05000 | 0.95000
25342 | 'RP_RB_PV2_G ' | 0.3900 | 2 | 24 | 943 | 740 | 1.01884 | -50.6735 | 1.05000 | 0.95000 | 1.05000 | 0.95000
25343 | 'RP_WNDHB1_H ' | 500.0000 | 1 | 24 | 250 | 740 | 1.05450 | -51.2756 | 1.05000 | 0.95000 | 1.05000 | 0.95000
25344 | 'RP_WNDHB1_L ' | 34.5000 | 1 | 24 | 250 | 740 | 1.05482 | -51.2760 | 1.05000 | 0.95000 | 1.05000 | 0.95000
25345 | 'RP_WNDHB1_C ' | 34.5000 | 1 | 24 | 250 | 740 | 1.05494 | -51.2801 | 1.05000 | 0.95000 | 1.05000 | 0.95000
25346 | 'RP_WNDHB1_G ' | 0.3900 | 2 | 24 | 250 | 740 | 1.05494 | -51.2801 | 1.05000 | 0.95000 | 1.05000 | 0.95000
25347 | 'RP_WNDHB2_H ' | 500.0000 | 1 | 24 | 250 | 740 | 1.05450 | -51.2756 | 1.05000 | 0.95000 | 1.05000 | 0.95000
25348 | 'RP_WNDHB2_L ' | 34.5000 | 1 | 24 | 250 | 740 | 1.05482 | -51.2760 | 1.05000 | 0.95000 | 1.05000 | 0.95000
25349 | 'RP_WNDHB2_C ' | 34.5000 | 1 | 24 | 250 | 740 | 1.05494 | -51.2801 | 1.05000 | 0.95000 | 1.05000 | 0.95000
25350 | 'RP_WNDHB2_G ' | 0.3900 | 2 | 24 | 250 | 740 | 1.05494 | -51.2801 | 1.05000 | 0.95000 | 1.05000 | 0.95000
25351 | 'RP_WNDHB3_H ' | 500.0000 | 1 | 24 | 250 | 740 | 1.05450 | -51.2756 | 1.05000 | 0.95000 | 1.05000 | 0.95000
25352 | 'RP_WNDHB3_L ' | 34.5000 | 1 | 24 | 250 | 740 | 1.05482 | -51.2760 | 1.05000 | 0.95000 | 1.05000 | 0.95000
25353 | 'RP_WNDHB3_C ' | 34.5000 | 1 | 24 | 250 | 740 | 1.05494 | -51.2801 | 1.05000 | 0.95000 | 1.05000 | 0.95000
25354 | 'RP_WNDHB3_G ' | 0.3900 | 2 | 24 | 250 | 740 | 1.05494 | -51.2801 | 1.05000 | 0.95000 | 1.05000 | 0.95000
25355 | 'RP_WNDHB4_H ' | 500.0000 | 1 | 24 | 250 | 740 | 1.05450 | -51.2756 | 1.05000 | 0.95000 | 1.05000 | 0.95000
25356 | 'RP_WNDHB4_L ' | 34.5000 | 1 | 24 | 250 | 740 | 1.05482 | -51.2760 | 1.05000 | 0.95000 | 1.05000 | 0.95000
25357 | 'RP_WNDHB4_C ' | 34.5000 | 1 | 24 | 250 | 740 | 1.05494 | -51.2801 | 1.05000 | 0.95000 | 1.05000 | 0.95000
25358 | 'RP_WNDHB4_G ' | 0.3900 | 2 | 24 | 250 | 740 | 1.05494 | -51.2801 | 1.05000 | 0.95000 | 1.05000 | 0.95000
25359 | 'RP_WNDHB5_H ' | 500.0000 | 1 | 24 | 250 | 740 | 1.05450 | -51.2756 | 1.05000 | 0.95000 | 1.05000 | 0.95000
25360 | 'RP_WNDHB5_L ' | 34.5000 | 1 | 24 | 250 | 740 | 1.05482 | -51.2760 | 1.05000 | 0.95000 | 1.05000 | 0.95000
25361 | 'RP_WNDHB5_C ' | 34.5000 | 1 | 24 | 250 | 740 | 1.05494 | -51.2801 | 1.05000 | 0.95000 | 1.05000 | 0.95000
25362 | 'RP_WNDHB5_G ' | 0.3900 | 2 | 24 | 250 | 740 | 1.05494 | -51.2801 | 1.05000 | 0.95000 | 1.05000 | 0.95000
25363 | 'RP_WW_PV1_H ' | 230.0000 | 1 | 24 | 254 | 740 | 0.98590 | -46.8890 | 1.05000 | 0.95000 | 1.05000 | 0.95000
25364 | 'RP_WW_PV1_L ' | 34.5000 | 1 | 24 | 254 | 740 | 0.99210 | -46.8890 | 1.05000 | 0.95000 | 1.05000 | 0.95000
25365 | 'RP_WW_PV1_G ' | 0.3800 | 2 | 24 | 254 | 740 | 0.98064 | -46.8890 | 1.05000 | 0.95000 | 1.05000 | 0.95000
25366 | 'RP_WW_PV2_H ' | 230.0000 | 1 | 24 | 254 | 740 | 0.98590 | -46.8890 | 1.05000 | 0.95000 | 1.05000 | 0.95000
25367 | 'RP_WW_PV2_L ' | 34.5000 | 1 | 24 | 254 | 740 | 0.99210 | -46.8890 | 1.05000 | 0.95000 | 1.05000 | 0.95000
25368 | 'RP_WW_PV2_G ' | 0.3800 | 2 | 24 | 254 | 740 | 0.98064 | -46.8890 | 1.05000 | 0.95000 | 1.05000 | 0.95000
25369 | 'RP_WW_PV3_H ' | 230.0000 | 1 | 24 | 254 | 740 | 0.98590 | -46.8890 | 1.05000 | 0.95000 | 1.05000 | 0.95000
25370 | 'RP_WW_PV3_L ' | 34.5000 | 1 | 24 | 254 | 740 | 0.99210 | -46.8890 | 1.05000 | 0.95000 | 1.05000 | 0.95000
25371 | 'RP_WW_PV3_G ' | 0.3800 | 2 | 24 | 254 | 740 | 0.98064 | -46.8890 | 1.05000 | 0.95000 | 1.05000 | 0.95000
25372 | 'RP_WW_ES1_H ' | 230.0000 | 1 | 24 | 254 | 740 | 0.98587 | -46.8888 | 1.05000 | 0.95000 | 1.05000 | 0.95000
25373 | 'RP_WW_ES1_L ' | 34.5000 | 1 | 24 | 254 | 740 | 0.99207 | -46.8888 | 1.05000 | 0.95000 | 1.05000 | 0.95000
25374 | 'RP_WW_ES1_G ' | 0.6600 | 2 | 24 | 254 | 740 | 0.99207 | -46.8888 | 1.05000 | 0.95000 | 1.05000 | 0.95000
25375 | 'RP_WW_ES2_H ' | 230.0000 | 1 | 24 | 254 | 740 | 0.98587 | -46.8888 | 1.05000 | 0.95000 | 1.05000 | 0.95000
25376 | 'RP_WW_ES2_L ' | 34.5000 | 1 | 24 | 254 | 740 | 0.99207 | -46.8888 | 1.05000 | 0.95000 | 1.05000 | 0.95000
25377 | 'RP_WW_ES2_G ' | 0.6600 | 2 | 24 | 254 | 740 | 0.99207 | -46.8888 | 1.05000 | 0.95000 | 1.05000 | 0.95000
25378 | 'RP_WW_ES3_H ' | 230.0000 | 1 | 24 | 254 | 740 | 0.98587 | -46.8888 | 1.05000 | 0.95000 | 1.05000 | 0.95000
25379 | 'RP_WW_ES3_L ' | 34.5000 | 1 | 24 | 254 | 740 | 0.99207 | -46.8888 | 1.05000 | 0.95000 | 1.05000 | 0.95000
25380 | 'RP_WW_ES3_G ' | 0.6600 | 2 | 24 | 254 | 740 | 0.99207 | -46.8888 | 1.05000 | 0.95000 | 1.05000 | 0.95000
25381 | 'RP_WW_WND_H ' | 230.0000 | 1 | 24 | 254 | 740 | 0.98606 | -46.8930 | 1.05000 | 0.95000 | 1.05000 | 0.95000
25382 | 'RP_WW_WND_L ' | 34.5000 | 1 | 24 | 254 | 740 | 0.96201 | -46.8930 | 1.05000 | 0.95000 | 1.05000 | 0.95000
25383 | 'RP_WW_WND_G ' | 0.6900 | 2 | 24 | 254 | 740 | 0.93854 | -46.8930 | 1.05000 | 0.95000 | 1.05000 | 0.95000
25384 | 'RP_RBLUFF ' | 230.0000 | 1 | 24 | 943 | 740 | 0.99269 | -44.1067 | 1.05000 | 0.95000 | 1.05000 | 0.95000
25385 | 'RP_RBLUFF_1L' | 34.5000 | 1 | 24 | 943 | 740 | 0.99482 | -44.1097 | 1.05000 | 0.95000 | 1.05000 | 0.95000
25386 | 'RP_RBLUFF_1C' | 34.5000 | 1 | 24 | 943 | 740 | 0.99492 | -44.1132 | 1.05000 | 0.95000 | 1.05000 | 0.95000
25387 | 'RP_RBLUFF_1G' | 0.3900 | 2 | 24 | 943 | 740 | 0.99492 | -44.1132 | 1.05000 | 0.95000 | 1.05000 | 0.95000
25388 | 'RP_RBLUFF_2L' | 34.5000 | 1 | 24 | 943 | 740 | 0.99495 | -44.1099 | 1.05000 | 0.95000 | 1.05000 | 0.95000
25389 | 'RP_RBLUFF_2C' | 34.5000 | 1 | 24 | 943 | 740 | 0.99506 | -44.1140 | 1.05000 | 0.95000 | 1.05000 | 0.95000
25390 | 'RP_RBLUFF_2G' | 0.3900 | 2 | 24 | 943 | 740 | 0.99506 | -44.1140 | 1.05000 | 0.95000 | 1.05000 | 0.95000
25391 | 'RP_RBLUFF_3L' | 34.5000 | 1 | 24 | 943 | 740 | 0.99482 | -44.1097 | 1.05000 | 0.95000 | 1.05000 | 0.95000
25392 | 'RP_RBLUFF_3C' | 34.5000 | 1 | 24 | 943 | 740 | 0.99492 | -44.1132 | 1.05000 | 0.95000 | 1.05000 | 0.95000
25393 | 'RP_RBLUFF_3G' | 0.3900 | 2 | 24 | 943 | 740 | 0.99492 | -44.1132 | 1.05000 | 0.95000 | 1.05000 | 0.95000
25394 | 'RP_RBLUFF_4L' | 34.5000 | 1 | 24 | 943 | 740 | 0.99495 | -44.1099 | 1.05000 | 0.95000 | 1.05000 | 0.95000
25395 | 'RP_RBLUFF_4C' | 34.5000 | 1 | 24 | 943 | 740 | 0.99506 | -44.1140 | 1.05000 | 0.95000 | 1.05000 | 0.95000
25396 | 'RP_RBLUFF_4G' | 0.3900 | 2 | 24 | 943 | 740 | 0.99506 | -44.1140 | 1.05000 | 0.95000 | 1.05000 | 0.95000
25397 | 'RP_VIN_PV1_H' | 230.0000 | 1 | 24 | 241 | 740 | 0.99689 | -63.5376 | 1.05000 | 0.95000 | 1.05000 | 0.95000
25398 | 'RP_VIN_PV1_L' | 34.5000 | 1 | 24 | 241 | 740 | 0.99689 | -63.5376 | 1.05000 | 0.95000 | 1.05000 | 0.95000
25399 | 'RP_VIN_PV1_G' | 0.3800 | 2 | 24 | 241 | 740 | 0.98538 | -63.5376 | 1.05000 | 0.95000 | 1.05000 | 0.95000
25401 | 'EAGLEMTN ' | 230.0000 | 1 | 24 | 949 | 135 | 0.98611 | -48.8877 | 1.05000 | 0.95000 | 1.05000 | 0.95000
25402 | 'GENE ' | 230.0000 | 1 | 24 | 949 | 135 | 1.00282 | -56.3406 | 1.05000 | 0.95000 | 1.05000 | 0.95000
25405 | 'IRON MTN ' | 230.0000 | 1 | 24 | 949 | 135 | 0.99578 | -51.0466 | 1.05000 | 0.95000 | 1.05000 | 0.95000
25406 | 'J.HINDS ' | 230.0000 | 1 | 24 | 949 | 74 | 0.97943 | -46.5490 | 1.05000 | 0.95000 | 1.05000 | 0.95000
25407 | 'GENE69 N ' | 69.0000 | 1 | 24 | 949 | 135 | 0.98268 | -65.6601 | 1.05000 | 0.95000 | 1.05000 | 0.95000
25408 | 'GENE69 S ' | 69.0000 | 1 | 24 | 949 | 135 | 0.98189 | -65.8942 | 1.05000 | 0.95000 | 1.05000 | 0.95000
25409 | 'INTK69 N ' | 69.0000 | 1 | 24 | 949 | 135 | 0.97685 | -66.5370 | 1.05000 | 0.95000 | 1.05000 | 0.95000
25410 | 'INTK69 S ' | 69.0000 | 1 | 24 | 949 | 135 | 0.97610 | -66.7081 | 1.05000 | 0.95000 | 1.05000 | 0.95000
25411 | 'EAGLEMP1 ' | 6.9000 | 2 | 24 | 949 | 135 | 0.98069 | -56.9200 | 1.05000 | 0.95000 | 1.05000 | 0.95000
25412 | 'EAGLEMP2 ' | 6.9000 | 2 | 24 | 949 | 135 | 0.98069 | -56.9200 | 1.05000 | 0.95000 | 1.05000 | 0.95000
25413 | 'GENE P1 ' | 6.9000 | 2 | 24 | 949 | 135 | 0.99004 | -64.8710 | 1.05000 | 0.95000 | 1.05000 | 0.95000
25414 | 'GENE P2 ' | 6.9000 | 2 | 24 | 949 | 135 | 0.99064 | -64.5292 | 1.05000 | 0.95000 | 1.05000 | 0.95000
25415 | 'INTAKEP1 ' | 6.9000 | 2 | 24 | 949 | 135 | 0.97219 | -70.2284 | 1.05000 | 0.95000 | 1.05000 | 0.95000
25416 | 'INTAKEP2 ' | 6.9000 | 2 | 24 | 949 | 135 | 0.97294 | -70.0519 | 1.05000 | 0.95000 | 1.05000 | 0.95000
25417 | 'IRONMTP1 ' | 6.9000 | 2 | 24 | 949 | 135 | 0.99346 | -55.4546 | 1.05000 | 0.95000 | 1.05000 | 0.95000
25418 | 'IRONMTP2 ' | 6.9000 | 2 | 24 | 949 | 135 | 0.99346 | -55.4546 | 1.05000 | 0.95000 | 1.05000 | 0.95000
25419 | 'JHINDSP1 ' | 6.9000 | 2 | 24 | 949 | 135 | 0.97256 | -55.6079 | 1.05000 | 0.95000 | 1.05000 | 0.95000
25420 | 'JHINDSP2 ' | 6.9000 | 2 | 24 | 949 | 135 | 0.97256 | -55.6079 | 1.05000 | 0.95000 | 1.05000 | 0.95000
25421 | 'ETI MWD ' | 66.0000 | 1 | 24 | 241 | 135 | 1.00249 | -81.0124 | 1.05000 | 0.95000 | 1.05000 | 0.95000
25422 | 'ETI MWDG ' | 13.8000 | 2 | 24 | 241 | 135 | 1.00000 | -77.6602 | 1.05000 | 0.95000 | 1.05000 | 0.95000
25423 | 'ESRP MWD ' | 115.0000 | 1 | 24 | 947 | 135 | 1.04955 | -74.2140 | 1.05000 | 0.95000 | 1.05000 | 0.95000
25424 | 'ESRP P1 ' | 6.9000 | 2 | 24 | 947 | 135 | 1.04940 | -73.2483 | 1.05000 | 0.95000 | 1.05000 | 0.95000
25425 | 'ESRP P2 ' | 6.9000 | 2 | 24 | 947 | 135 | 1.04941 | -73.2636 | 1.05000 | 0.95000 | 1.05000 | 0.95000
25426 | 'ESRP P3 ' | 6.9000 | 2 | 24 | 947 | 135 | 1.04940 | -73.2483 | 1.05000 | 0.95000 | 1.05000 | 0.95000
25427 | 'EM LX1 ' | 230.0000 | 1 | 24 | 949 | 135 | 0.98292 | -52.0175 | 1.05000 | 0.95000 | 1.05000 | 0.95000
25428 | 'EM LX2 ' | 230.0000 | 1 | 24 | 949 | 135 | 0.98292 | -52.0175 | 1.05000 | 0.95000 | 1.05000 | 0.95000
25429 | 'JH LX1 ' | 230.0000 | 1 | 24 | 949 | 135 | 0.97488 | -50.6234 | 1.05000 | 0.95000 | 1.05000 | 0.95000
25430 | 'JH LX2 ' | 230.0000 | 1 | 24 | 949 | 135 | 0.97488 | -50.6234 | 1.05000 | 0.95000 | 1.05000 | 0.95000
25431 | 'GENE LX1 ' | 230.0000 | 1 | 24 | 949 | 135 | 0.99343 | -60.4529 | 1.05000 | 0.95000 | 1.05000 | 0.95000
25432 | 'GENE LX2 ' | 230.0000 | 1 | 24 | 949 | 135 | 0.99376 | -60.4515 | 1.05000 | 0.95000 | 1.05000 | 0.95000
25433 | 'RP_VIN_PV2_H' | 230.0000 | 1 | 24 | 241 | 740 | 0.99689 | -63.5376 | 1.05000 | 0.95000 | 1.05000 | 0.95000
25434 | 'RP_VIN_PV2_L' | 34.5000 | 1 | 24 | 241 | 740 | 0.99689 | -63.5376 | 1.05000 | 0.95000 | 1.05000 | 0.95000
25435 | 'RP_VIN_PV2_G' | 0.3800 | 2 | 24 | 241 | 740 | 0.98538 | -63.5376 | 1.05000 | 0.95000 | 1.05000 | 0.95000
25436 | 'RP_VIN_PV3_H' | 230.0000 | 1 | 24 | 241 | 740 | 0.99689 | -63.5376 | 1.05000 | 0.95000 | 1.05000 | 0.95000
25437 | 'RP_VIN_PV3_L' | 34.5000 | 1 | 24 | 241 | 740 | 0.99689 | -63.5376 | 1.05000 | 0.95000 | 1.05000 | 0.95000
25438 | 'RP_VIN_PV3_G' | 0.3800 | 2 | 24 | 241 | 740 | 0.98538 | -63.5376 | 1.05000 | 0.95000 | 1.05000 | 0.95000
25439 | 'RP_VIN_PV4_H' | 230.0000 | 1 | 24 | 241 | 740 | 0.99689 | -63.5376 | 1.05000 | 0.95000 | 1.05000 | 0.95000
25440 | 'RP_VIN_PV4_L' | 34.5000 | 1 | 24 | 241 | 740 | 0.99689 | -63.5376 | 1.05000 | 0.95000 | 1.05000 | 0.95000
25441 | 'RP_VIN_PV4_G' | 0.3800 | 2 | 24 | 241 | 740 | 0.98538 | -63.5376 | 1.05000 | 0.95000 | 1.05000 | 0.95000
25442 | 'RP_VIN_ES1_H' | 230.0000 | 1 | 24 | 241 | 740 | 0.99686 | -63.5374 | 1.05000 | 0.95000 | 1.05000 | 0.95000
25443 | 'RP_VIN_ES1_L' | 34.5000 | 1 | 24 | 241 | 740 | 0.99686 | -63.5374 | 1.05000 | 0.95000 | 1.05000 | 0.95000
25444 | 'RP_VIN_ES1_G' | 0.6600 | 2 | 24 | 241 | 740 | 0.99686 | -63.5374 | 1.05000 | 0.95000 | 1.05000 | 0.95000
25445 | 'RP_VIN_ES2_H' | 230.0000 | 1 | 24 | 241 | 740 | 0.99686 | -63.5374 | 1.05000 | 0.95000 | 1.05000 | 0.95000
25446 | 'RP_VIN_ES2_L' | 34.5000 | 1 | 24 | 241 | 740 | 0.99686 | -63.5374 | 1.05000 | 0.95000 | 1.05000 | 0.95000
25447 | 'RP_VIN_ES2_G' | 0.6600 | 2 | 24 | 241 | 740 | 0.99686 | -63.5374 | 1.05000 | 0.95000 | 1.05000 | 0.95000
25448 | 'RP_VIN_ES3_H' | 230.0000 | 1 | 24 | 241 | 740 | 0.99686 | -63.5374 | 1.05000 | 0.95000 | 1.05000 | 0.95000
25449 | 'RP_VIN_ES3_L' | 34.5000 | 1 | 24 | 241 | 740 | 0.99686 | -63.5374 | 1.05000 | 0.95000 | 1.05000 | 0.95000
25450 | 'RP_VIN_ES3_G' | 0.6600 | 2 | 24 | 241 | 740 | 0.99686 | -63.5374 | 1.05000 | 0.95000 | 1.05000 | 0.95000
25451 | 'RP_ANT_PV1_H' | 230.0000 | 1 | 24 | 252 | 740 | 1.00652 | -57.7169 | 1.05000 | 0.95000 | 1.05000 | 0.95000
25452 | 'RP_ANT_PV1_L' | 34.5000 | 1 | 24 | 252 | 740 | 0.99409 | -57.7169 | 1.05000 | 0.95000 | 1.05000 | 0.95000
25453 | 'RP_ANT_PV1_G' | 0.3800 | 2 | 24 | 252 | 740 | 0.98261 | -57.7169 | 1.05000 | 0.95000 | 1.05000 | 0.95000
25454 | 'RP_ANT_PV2_H' | 230.0000 | 1 | 24 | 252 | 740 | 1.00652 | -57.7169 | 1.05000 | 0.95000 | 1.05000 | 0.95000
25455 | 'RP_ANT_PV2_L' | 34.5000 | 1 | 24 | 252 | 740 | 0.99409 | -57.7169 | 1.05000 | 0.95000 | 1.05000 | 0.95000
25456 | 'RP_ANT_PV2_G' | 0.3800 | 2 | 24 | 252 | 740 | 0.98261 | -57.7169 | 1.05000 | 0.95000 | 1.05000 | 0.95000
25457 | 'RP_ANT_PV3_H' | 230.0000 | 1 | 24 | 252 | 740 | 1.00652 | -57.7169 | 1.05000 | 0.95000 | 1.05000 | 0.95000
25458 | 'RP_ANT_PV3_L' | 34.5000 | 1 | 24 | 252 | 740 | 0.99409 | -57.7169 | 1.05000 | 0.95000 | 1.05000 | 0.95000
25459 | 'RP_ANT_PV3_G' | 0.3800 | 2 | 24 | 252 | 740 | 0.98261 | -57.7169 | 1.05000 | 0.95000 | 1.05000 | 0.95000
25460 | 'RP_ANT_PV4_H' | 230.0000 | 1 | 24 | 252 | 740 | 1.00652 | -57.7169 | 1.05000 | 0.95000 | 1.05000 | 0.95000
25461 | 'RP_ANT_PV4_L' | 34.5000 | 1 | 24 | 252 | 740 | 0.99409 | -57.7169 | 1.05000 | 0.95000 | 1.05000 | 0.95000
25462 | 'RP_ANT_PV4_G' | 0.3800 | 2 | 24 | 252 | 740 | 0.98261 | -57.7169 | 1.05000 | 0.95000 | 1.05000 | 0.95000
25463 | 'RP_ANT_ES_H ' | 230.0000 | 1 | 24 | 252 | 740 | 1.00648 | -57.7166 | 1.05000 | 0.95000 | 1.05000 | 0.95000
25464 | 'RP_ANT_ES_L ' | 34.5000 | 1 | 24 | 252 | 740 | 0.99406 | -57.7166 | 1.05000 | 0.95000 | 1.05000 | 0.95000
25465 | 'RP_ANT_ES_G ' | 0.6600 | 2 | 24 | 252 | 740 | 0.99406 | -57.7166 | 1.05000 | 0.95000 | 1.05000 | 0.95000
25466 | 'RP_ELD_W1_H ' | 500.0000 | 1 | 24 | 955 | 740 | 1.06714 | -55.0491 | 1.05000 | 0.95000 | 1.05000 | 0.95000
25467 | 'RP_ELD_W1_L ' | 34.5000 | 1 | 24 | 955 | 740 | 1.06746 | -55.0495 | 1.05000 | 0.95000 | 1.05000 | 0.95000
25468 | 'RP_ELD_W1_C ' | 34.5000 | 1 | 24 | 955 | 740 | 1.06758 | -55.0536 | 1.05000 | 0.95000 | 1.05000 | 0.95000
25469 | 'RP_ELD_W1_G ' | 0.3900 | 2 | 24 | 955 | 740 | 1.06758 | -55.0536 | 1.05000 | 0.95000 | 1.05000 | 0.95000
25470 | 'RP_ELD_W2_H ' | 500.0000 | 1 | 24 | 955 | 740 | 1.06714 | -55.0491 | 1.05000 | 0.95000 | 1.05000 | 0.95000
25471 | 'RP_ELD_W2_L ' | 34.5000 | 1 | 24 | 955 | 740 | 1.06746 | -55.0495 | 1.05000 | 0.95000 | 1.05000 | 0.95000
25472 | 'RP_ELD_W2_C ' | 34.5000 | 1 | 24 | 955 | 740 | 1.06758 | -55.0536 | 1.05000 | 0.95000 | 1.05000 | 0.95000
25473 | 'RP_ELD_W2_G ' | 0.3900 | 2 | 24 | 955 | 740 | 1.06758 | -55.0536 | 1.05000 | 0.95000 | 1.05000 | 0.95000
25474 | 'RP_ELD_W3_H ' | 500.0000 | 1 | 24 | 955 | 740 | 1.06712 | -55.0488 | 1.05000 | 0.95000 | 1.05000 | 0.95000
25475 | 'RP_ELD_W3_L ' | 34.5000 | 1 | 24 | 955 | 740 | 1.03636 | -55.0493 | 1.05000 | 0.95000 | 1.05000 | 0.95000
25476 | 'RP_ELD_W3_C ' | 34.5000 | 1 | 24 | 955 | 740 | 1.03647 | -55.0534 | 1.05000 | 0.95000 | 1.05000 | 0.95000
25477 | 'RP_ELD_W3_G ' | 0.3900 | 2 | 24 | 955 | 740 | 1.03647 | -55.0534 | 1.05000 | 0.95000 | 1.05000 | 0.95000
25478 | 'RP_ELD_PV4_H' | 500.0000 | 1 | 24 | 955 | 740 | 1.06714 | -55.0491 | 1.05000 | 0.95000 | 1.05000 | 0.95000
25479 | 'RP_ELD_PV4_L' | 34.5000 | 1 | 24 | 955 | 740 | 1.06746 | -55.0495 | 1.05000 | 0.95000 | 1.05000 | 0.95000
25480 | 'RP_ELD_PV4_C' | 34.5000 | 1 | 24 | 955 | 740 | 1.06758 | -55.0536 | 1.05000 | 0.95000 | 1.05000 | 0.95000
25481 | 'RP_ELD_PV4_G' | 0.3900 | 2 | 24 | 955 | 740 | 1.06758 | -55.0536 | 1.05000 | 0.95000 | 1.05000 | 0.95000
25482 | 'RP_ELD_W5_H ' | 500.0000 | 1 | 24 | 955 | 740 | 1.06714 | -55.0491 | 1.05000 | 0.95000 | 1.05000 | 0.95000
25483 | 'RP_ELD_W5_L ' | 34.5000 | 1 | 24 | 955 | 740 | 1.06746 | -55.0495 | 1.05000 | 0.95000 | 1.05000 | 0.95000
25484 | 'RP_ELD_W5_C ' | 34.5000 | 1 | 24 | 955 | 740 | 1.06758 | -55.0536 | 1.05000 | 0.95000 | 1.05000 | 0.95000
25485 | 'RP_ELD_W5_G ' | 0.3900 | 2 | 24 | 955 | 740 | 1.06758 | -55.0536 | 1.05000 | 0.95000 | 1.05000 | 0.95000
25486 | 'RP_ELD_W6_H ' | 500.0000 | 1 | 24 | 955 | 740 | 1.06714 | -55.0491 | 1.05000 | 0.95000 | 1.05000 | 0.95000
25487 | 'RP_ELD_W6_L ' | 34.5000 | 1 | 24 | 955 | 740 | 1.06746 | -55.0495 | 1.05000 | 0.95000 | 1.05000 | 0.95000
25488 | 'RP_ELD_W6_C ' | 34.5000 | 1 | 24 | 955 | 740 | 1.06758 | -55.0536 | 1.05000 | 0.95000 | 1.05000 | 0.95000
25489 | 'RP_ELD_W6_G ' | 0.3900 | 2 | 24 | 955 | 740 | 1.06758 | -55.0536 | 1.05000 | 0.95000 | 1.05000 | 0.95000
25490 | 'RP_WALNUT_H ' | 230.0000 | 1 | 24 | 241 | 740 | 0.97911 | -76.9163 | 1.05000 | 0.95000 | 1.05000 | 0.95000
25491 | 'RP_WALNUT_L ' | 34.5000 | 1 | 24 | 241 | 740 | 0.99782 | -76.9163 | 1.05000 | 0.95000 | 1.05000 | 0.95000
25492 | 'RP_WALNUT_G ' | 0.6600 | 2 | 24 | 241 | 740 | 0.99782 | -76.9163 | 1.05000 | 0.95000 | 1.05000 | 0.95000
25493 | 'RP_CENTER ' | 13.8000 | 2 | 24 | 241 | 740 | 0.97493 | -77.7454 | 1.05000 | 0.95000 | 1.05000 | 0.95000
25494 | 'RP_RCTR_PV_H' | 230.0000 | 1 | 24 | 251 | 740 | 1.02345 | -61.0760 | 1.05000 | 0.95000 | 1.05000 | 0.95000
25495 | 'RP_RCTR_PV_L' | 34.5000 | 1 | 24 | 251 | 740 | 1.00461 | -61.0760 | 1.05000 | 0.95000 | 1.05000 | 0.95000
25496 | 'RP_RCTR_PV_G' | 0.3800 | 2 | 24 | 251 | 740 | 0.99301 | -61.0761 | 1.05000 | 0.95000 | 1.05000 | 0.95000
25500 | 'CALCITE ' | 230.0000 | 1 | 24 | 955 | 74 | 0.99428 | -56.2157 | 1.05000 | 0.95000 | 1.05000 | 0.95000
25501 | 'RP_RHNDO_H ' | 230.0000 | 1 | 24 | 241 | 740 | 0.98411 | -73.6753 | 1.05000 | 0.95000 | 1.05000 | 0.95000
25502 | 'RP_RHNDO_L ' | 34.5000 | 1 | 24 | 241 | 740 | 0.99657 | -73.6753 | 1.05000 | 0.95000 | 1.05000 | 0.95000
25503 | 'RP_RHNDO_G ' | 0.6600 | 2 | 24 | 241 | 740 | 0.99657 | -73.6753 | 1.05000 | 0.95000 | 1.05000 | 0.95000
25509 | 'VICTOR 33 ' | 34.5000 | 1 | 24 | 954 | 74 | 1.01436 | -56.6017 | 1.05000 | 0.95000 | 1.05000 | 0.95000
25510 | 'HARBORG4 ' | 4.1600 | 2 | 24 | 241 | 740 | 1.00000 | -64.4258 | 1.05000 | 0.95000 | 1.05000 | 0.95000
25512 | 'JHINDMWD ' | 230.0000 | 1 | 24 | 949 | 135 | 0.97958 | -46.5985 | 1.05000 | 0.95000 | 1.05000 | 0.95000
25513 | 'TOT640 ' | 230.0000 | 1 | 24 | 955 | 740 | 0.99428 | -56.2157 | 1.05000 | 0.95000 | 1.05000 | 0.95000
25514 | 'TOT6401C ' | 34.5000 | 1 | 24 | 955 | 740 | 0.99429 | -56.2157 | 1.05000 | 0.95000 | 1.05000 | 0.95000
25515 | 'TOT6402C ' | 34.5000 | 1 | 24 | 955 | 740 | 0.99429 | -56.2157 | 1.05000 | 0.95000 | 1.05000 | 0.95000
25516 | 'TOT6401L ' | 34.5000 | 1 | 24 | 955 | 740 | 0.99429 | -56.2157 | 1.05000 | 0.95000 | 1.05000 | 0.95000
25517 | 'TOT6402L ' | 34.5000 | 1 | 24 | 955 | 740 | 0.99429 | -56.2157 | 1.05000 | 0.95000 | 1.05000 | 0.95000
25518 | 'TOT6401G ' | 0.3800 | 2 | 24 | 955 | 740 | 0.99429 | -56.2157 | 1.05000 | 0.95000 | 1.05000 | 0.95000
25519 | 'TOT6402G ' | 0.3800 | 2 | 24 | 955 | 740 | 0.99429 | -56.2157 | 1.05000 | 0.95000 | 1.05000 | 0.95000
25520 | 'ALMITS B1 ' | 34.5000 | 1 | 24 | 241 | 740 | 0.97383 | -79.9140 | 1.05000 | 0.95000 | 1.05000 | 0.95000
25521 | 'ALMITS B2 ' | 34.5000 | 1 | 24 | 241 | 740 | 0.97383 | -79.9140 | 1.05000 | 0.95000 | 1.05000 | 0.95000
25522 | 'ALMITS B3 ' | 34.5000 | 1 | 24 | 241 | 740 | 0.97383 | -79.9140 | 1.05000 | 0.95000 | 1.05000 | 0.95000
25523 | 'ALMITOS B1_G' | 0.6450 | 2 | 24 | 241 | 740 | 0.97383 | -79.9140 | 1.05000 | 0.95000 | 1.05000 | 0.95000
25524 | 'ALMITOS B2_G' | 0.6450 | 2 | 24 | 241 | 740 | 0.97383 | -79.9140 | 1.05000 | 0.95000 | 1.05000 | 0.95000
25525 | 'ALMITOS B3_G' | 0.6450 | 2 | 24 | 241 | 740 | 0.97383 | -79.9140 | 1.05000 | 0.95000 | 1.05000 | 0.95000
25526 | 'ALMITS M1 ' | 34.5000 | 1 | 24 | 241 | 740 | 0.97383 | -79.9140 | 1.05000 | 0.95000 | 1.05000 | 0.95000
25527 | 'ALMITS M2 ' | 34.5000 | 1 | 24 | 241 | 740 | 0.97383 | -79.9140 | 1.05000 | 0.95000 | 1.05000 | 0.95000
25528 | 'ALMITS M3 ' | 34.5000 | 1 | 24 | 241 | 740 | 0.97383 | -79.9140 | 1.05000 | 0.95000 | 1.05000 | 0.95000
25529 | 'ALMITOS_ES ' | 230.0000 | 1 | 24 | 241 | 740 | 0.97376 | -79.9139 | 1.05000 | 0.95000 | 1.05000 | 0.95000
25540 | 'RP_CRIVER ' | 230.0000 | 1 | 24 | 944 | 740 | 0.99846 | -42.7007 | 1.05000 | 0.95000 | 1.05000 | 0.95000
25541 | 'RP_CR_1L ' | 34.5000 | 1 | 24 | 944 | 740 | 0.99846 | -42.7007 | 1.05000 | 0.95000 | 1.05000 | 0.95000
25542 | 'RP_CR_1C ' | 34.5000 | 1 | 24 | 944 | 740 | 0.99846 | -42.7007 | 1.05000 | 0.95000 | 1.05000 | 0.95000
25543 | 'RP_CR_1G ' | 0.3900 | 2 | 24 | 944 | 740 | 0.99846 | -42.7007 | 1.05000 | 0.95000 | 1.05000 | 0.95000
25544 | 'RP_CR_2L ' | 34.5000 | 1 | 24 | 944 | 740 | 0.99846 | -42.7007 | 1.05000 | 0.95000 | 1.05000 | 0.95000
25545 | 'RP_CR_2C ' | 34.5000 | 1 | 24 | 944 | 740 | 0.99846 | -42.7007 | 1.05000 | 0.95000 | 1.05000 | 0.95000
25546 | 'RP_CR_2G ' | 0.3900 | 2 | 24 | 944 | 740 | 0.99846 | -42.7007 | 1.05000 | 0.95000 | 1.05000 | 0.95000
25547 | 'RP_CR_3L ' | 34.5000 | 1 | 24 | 944 | 740 | 0.99846 | -42.7007 | 1.05000 | 0.95000 | 1.05000 | 0.95000
25548 | 'RP_CR_3C ' | 34.5000 | 1 | 24 | 944 | 740 | 0.99846 | -42.7007 | 1.05000 | 0.95000 | 1.05000 | 0.95000
25549 | 'RP_CR_3G ' | 0.3900 | 2 | 24 | 944 | 740 | 0.99846 | -42.7007 | 1.05000 | 0.95000 | 1.05000 | 0.95000
25550 | 'RP_CR_4L ' | 34.5000 | 1 | 24 | 944 | 740 | 0.99846 | -42.7007 | 1.05000 | 0.95000 | 1.05000 | 0.95000
25551 | 'RP_CR_4C ' | 34.5000 | 1 | 24 | 944 | 740 | 0.99846 | -42.7007 | 1.05000 | 0.95000 | 1.05000 | 0.95000
25552 | 'RP_CR_4G ' | 0.3900 | 2 | 24 | 944 | 740 | 0.99846 | -42.7007 | 1.05000 | 0.95000 | 1.05000 | 0.95000
25553 | 'RP_CR_5L ' | 34.5000 | 1 | 24 | 944 | 740 | 0.99846 | -42.7007 | 1.05000 | 0.95000 | 1.05000 | 0.95000
25554 | 'RP_CR_5C ' | 34.5000 | 1 | 24 | 944 | 740 | 0.99846 | -42.7007 | 1.05000 | 0.95000 | 1.05000 | 0.95000
25555 | 'RP_CR_5GBS ' | 0.3900 | 2 | 24 | 944 | 740 | 0.99846 | -42.7007 | 1.05000 | 0.95000 | 1.05000 | 0.95000
25556 | 'RP_CR500 ' | 500.0000 | 1 | 24 | 944 | 740 | 1.06337 | -48.1254 | 1.05000 | 0.95000 | 1.05000 | 0.95000
25557 | 'RP_CR500_1L ' | 34.5000 | 1 | 24 | 944 | 740 | 1.02247 | -48.1254 | 1.05000 | 0.95000 | 1.05000 | 0.95000
25558 | 'RP_CR500_1C ' | 34.5000 | 1 | 24 | 944 | 740 | 1.02247 | -48.1254 | 1.05000 | 0.95000 | 1.05000 | 0.95000
25559 | 'RP_CR500_1G ' | 0.3900 | 2 | 24 | 944 | 740 | 1.02247 | -48.1254 | 1.05000 | 0.95000 | 1.05000 | 0.95000
25560 | 'RP_CR500_2L ' | 34.5000 | 1 | 24 | 944 | 740 | 1.02247 | -48.1254 | 1.05000 | 0.95000 | 1.05000 | 0.95000
25561 | 'RP_CR500_2C ' | 34.5000 | 1 | 24 | 944 | 740 | 1.02247 | -48.1254 | 1.05000 | 0.95000 | 1.05000 | 0.95000
25562 | 'RP_CR500_2G ' | 0.3900 | 2 | 24 | 944 | 740 | 1.02247 | -48.1254 | 1.05000 | 0.95000 | 1.05000 | 0.95000
25563 | 'RP_DEVERS ' | 230.0000 | 1 | 24 | 940 | 740 | 0.99563 | -61.0918 | 1.05000 | 0.95000 | 1.05000 | 0.95000
25564 | 'RP_DEVS_1MV ' | 34.5000 | 1 | 24 | 940 | 740 | 0.99563 | -61.0918 | 1.05000 | 0.95000 | 1.05000 | 0.95000
25565 | 'RP_DEVS_1C ' | 34.5000 | 1 | 24 | 940 | 740 | 0.99563 | -61.0918 | 1.05000 | 0.95000 | 1.05000 | 0.95000
25566 | 'RP_DEVS_1G ' | 0.3900 | 2 | 24 | 940 | 740 | 0.99563 | -61.0918 | 1.05000 | 0.95000 | 1.05000 | 0.95000
25567 | 'RP_DEVS_2MV ' | 34.5000 | 1 | 24 | 940 | 740 | 0.99563 | -61.0918 | 1.05000 | 0.95000 | 1.05000 | 0.95000
25568 | 'RP_DEVS_2C ' | 34.5000 | 1 | 24 | 940 | 740 | 0.99563 | -61.0918 | 1.05000 | 0.95000 | 1.05000 | 0.95000
25569 | 'RP_DEVS_2G ' | 0.3900 | 2 | 24 | 940 | 740 | 0.99563 | -61.0918 | 1.05000 | 0.95000 | 1.05000 | 0.95000
25570 | 'RP_DEVS_3MV ' | 34.5000 | 1 | 24 | 940 | 740 | 0.99563 | -61.0918 | 1.05000 | 0.95000 | 1.05000 | 0.95000
25571 | 'RP_DEVS_3C ' | 34.5000 | 1 | 24 | 940 | 740 | 0.99563 | -61.0918 | 1.05000 | 0.95000 | 1.05000 | 0.95000
25572 | 'RP_DEVS_3GBS' | 0.3900 | 2 | 24 | 940 | 740 | 0.99563 | -61.0918 | 1.05000 | 0.95000 | 1.05000 | 0.95000
25573 | 'RP_CLCT_H1 ' | 230.0000 | 1 | 24 | 955 | 740 | 0.99428 | -56.2158 | 1.05000 | 0.95000 | 1.05000 | 0.95000
25574 | 'RP_CLCT_L1 ' | 34.5000 | 1 | 24 | 955 | 740 | 0.99428 | -56.2158 | 1.05000 | 0.95000 | 1.05000 | 0.95000
25575 | 'RP_CLCT_C1A ' | 34.5000 | 1 | 24 | 955 | 740 | 0.99428 | -56.2158 | 1.05000 | 0.95000 | 1.05000 | 0.95000
25576 | 'RP_CLCT_G1A ' | 0.4100 | 2 | 24 | 955 | 740 | 0.99428 | -56.2158 | 1.05000 | 0.95000 | 1.05000 | 0.95000
25577 | 'RP_CLCT_C1B ' | 34.5000 | 1 | 24 | 955 | 740 | 0.99428 | -56.2158 | 1.05000 | 0.95000 | 1.05000 | 0.95000
25578 | 'RP_CLCT_G1B ' | 0.3900 | 1 | 24 | 955 | 740 | 0.99428 | -56.2158 | 1.05000 | 0.95000 | 1.05000 | 0.95000
25579 | 'RP_CLCT_H2 ' | 230.0000 | 1 | 24 | 955 | 740 | 0.99428 | -56.2158 | 1.05000 | 0.95000 | 1.05000 | 0.95000
25580 | 'RP_CLCT_L2 ' | 34.5000 | 1 | 24 | 955 | 740 | 0.99428 | -56.2158 | 1.05000 | 0.95000 | 1.05000 | 0.95000
25581 | 'RP_CLCT_C2 ' | 34.5000 | 1 | 24 | 955 | 740 | 0.99428 | -56.2158 | 1.05000 | 0.95000 | 1.05000 | 0.95000
25582 | 'RP_CLCT_G2 ' | 0.4100 | 2 | 24 | 955 | 740 | 0.99428 | -56.2158 | 1.05000 | 0.95000 | 1.05000 | 0.95000
25583 | 'RP_SCLR_PV_H' | 230.0000 | 1 | 24 | 251 | 740 | 0.99822 | -74.9099 | 1.05000 | 0.95000 | 1.05000 | 0.95000
25584 | 'RP_SCLR_PV_L' | 34.5000 | 1 | 24 | 251 | 740 | 0.99822 | -74.9100 | 1.05000 | 0.95000 | 1.05000 | 0.95000
25585 | 'RP_SCLR_PV_G' | 0.3800 | 2 | 24 | 251 | 740 | 0.98669 | -74.9100 | 1.05000 | 0.95000 | 1.05000 | 0.95000
25588 | 'HI5SOLAR_TER' | 13.8000 | 1 | 24 | 951 | 740 | 1.01827 | -43.5468 | 1.05000 | 0.95000 | 1.05000 | 0.95000
25590 | 'HIDESERT_TAP' | 230.0000 | 1 | 24 | 951 | 740 | 0.99747 | -50.4579 | 1.05000 | 0.95000 | 1.05000 | 0.95000
25591 | 'COLUSA ' | 230.0000 | 1 | 24 | 951 | 740 | 0.99833 | -50.3396 | 1.05000 | 0.95000 | 1.05000 | 0.95000
25592 | 'HI5SOLAR_L ' | 34.5000 | 1 | 24 | 951 | 740 | 1.01612 | -44.0890 | 1.05000 | 0.95000 | 1.05000 | 0.95000
25593 | 'HI5SOLAR_C1 ' | 34.5000 | 1 | 24 | 951 | 740 | 1.01936 | -43.9851 | 1.05000 | 0.95000 | 1.05000 | 0.95000
25594 | 'HI5SOLAR_C2 ' | 34.5000 | 1 | 24 | 951 | 740 | 1.01612 | -44.0891 | 1.05000 | 0.95000 | 1.05000 | 0.95000
25595 | 'HI5SOLAR_G1 ' | 0.6300 | 2 | 24 | 951 | 740 | 1.03500 | -41.1586 | 1.05000 | 0.95000 | 1.05000 | 0.95000
25596 | 'HI5SOLAR_G2 ' | 0.6900 | 2 | 24 | 951 | 740 | 1.01612 | -44.0891 | 1.05000 | 0.95000 | 1.05000 | 0.95000
25597 | 'PBLOSM_TAP ' | 230.0000 | 1 | 24 | 241 | 362 | 0.99192 | -64.9625 | 1.05000 | 0.95000 | 1.05000 | 0.95000
25598 | 'PBLOSM_COL ' | 34.5000 | 1 | 24 | 241 | 362 | 0.99261 | -64.9696 | 1.05000 | 0.95000 | 1.05000 | 0.95000
25599 | 'PBLOSM_XFR ' | 34.5000 | 1 | 24 | 241 | 362 | 0.99261 | -64.9697 | 1.05000 | 0.95000 | 1.05000 | 0.95000
25600 | 'PBLOSM_GEN ' | 0.3850 | 2 | 24 | 241 | 362 | 0.99261 | -64.9697 | 1.05000 | 0.95000 | 1.05000 | 0.95000
25601 | 'DVLCYN12 ' | 115.0000 | 1 | 24 | 945 | 362 | 0.97781 | -73.5614 | 1.05000 | 0.95000 | 1.05000 | 0.95000
25602 | 'DVLCYN34 ' | 115.0000 | 1 | 24 | 945 | 362 | 0.98004 | -72.2866 | 1.05000 | 0.95000 | 1.05000 | 0.95000
25603 | 'DVLCYN3G ' | 13.8000 | 2 | 24 | 945 | 362 | 1.00000 | -65.8344 | 1.05000 | 0.95000 | 1.05000 | 0.95000
25604 | 'DVLCYN4G ' | 13.8000 | 2 | 24 | 945 | 362 | 1.00000 | -65.8344 | 1.05000 | 0.95000 | 1.05000 | 0.95000
25605 | 'EDMON1AP ' | 14.4000 | 2 | 24 | 252 | 362 | 0.99304 | -62.9959 | 1.05000 | 0.95000 | 1.05000 | 0.95000
25606 | 'EDMON2AP ' | 14.4000 | 2 | 24 | 252 | 362 | 0.99277 | -65.7287 | 1.05000 | 0.95000 | 1.05000 | 0.95000
25607 | 'EDMON3AP ' | 14.4000 | 2 | 24 | 252 | 362 | 0.98956 | -68.9461 | 1.05000 | 0.95000 | 1.05000 | 0.95000
25608 | 'EDMON4AP ' | 14.4000 | 2 | 24 | 252 | 362 | 0.98956 | -68.9461 | 1.05000 | 0.95000 | 1.05000 | 0.95000
25609 | 'EDMON5AP ' | 14.4000 | 2 | 24 | 252 | 362 | 0.98956 | -68.9461 | 1.05000 | 0.95000 | 1.05000 | 0.95000
25610 | 'EDMON6AP ' | 14.4000 | 2 | 24 | 252 | 362 | 0.98956 | -68.9461 | 1.05000 | 0.95000 | 1.05000 | 0.95000
25611 | 'EDMON7AP ' | 14.4000 | 2 | 24 | 252 | 362 | 0.98956 | -68.9461 | 1.05000 | 0.95000 | 1.05000 | 0.95000
25612 | 'EDMON8AP ' | 14.4000 | 2 | 24 | 252 | 362 | 0.99265 | -65.9577 | 1.05000 | 0.95000 | 1.05000 | 0.95000
25613 | 'EDMONSTN ' | 230.0000 | 1 | 24 | 252 | 362 | 0.99304 | -62.9959 | 1.05000 | 0.95000 | 1.05000 | 0.95000
25614 | 'OSO A P ' | 13.2000 | 2 | 24 | 257 | 362 | 1.01882 | -72.5375 | 1.05000 | 0.95000 | 1.05000 | 0.95000
25615 | 'OSO B P ' | 13.2000 | 2 | 24 | 257 | 362 | 1.01952 | -71.9733 | 1.05000 | 0.95000 | 1.05000 | 0.95000
25616 | 'PEARBLSM ' | 230.0000 | 1 | 24 | 241 | 362 | 0.99191 | -64.9671 | 1.05000 | 0.95000 | 1.05000 | 0.95000
25617 | 'PEARBMAP ' | 13.2000 | 2 | 24 | 241 | 362 | 0.99410 | -67.6875 | 1.05000 | 0.95000 | 1.05000 | 0.95000
25618 | 'PEARBMBP ' | 13.2000 | 2 | 24 | 241 | 362 | 0.99410 | -67.6875 | 1.05000 | 0.95000 | 1.05000 | 0.95000
25619 | 'PEARBMCP ' | 13.8000 | 2 | 24 | 241 | 362 | 0.99330 | -68.8310 | 1.05000 | 0.95000 | 1.05000 | 0.95000
25620 | 'PEARBMDP ' | 13.8000 | 2 | 24 | 241 | 362 | 0.99309 | -66.6869 | 1.05000 | 0.95000 | 1.05000 | 0.95000
25621 | 'OSO ' | 66.0000 | 1 | 24 | 257 | 362 | 1.01415 | -68.2604 | 1.05000 | 0.95000 | 1.05000 | 0.95000
25632 | 'WDT1549 ' | 12.4700 | 2 | 24 | 941 | 740 | 1.00590 | -60.1512 | 1.05000 | 0.95000 | 1.05000 | 0.95000
25633 | 'CAPWIND ' | 115.0000 | 2 | 24 | 942 | 74 | 1.03592 | -62.3178 | 1.05000 | 0.95000 | 1.05000 | 0.95000
25634 | 'BUCKWND ' | 115.0000 | 2 | 24 | 941 | 74 | 1.00580 | -60.1350 | 1.05000 | 0.95000 | 1.05000 | 0.95000
25635 | 'ALTWIND ' | 115.0000 | 1 | 24 | 941 | 74 | 1.00595 | -60.1518 | 1.05000 | 0.95000 | 1.05000 | 0.95000
25636 | 'RENWIND ' | 115.0000 | 2 | 24 | 941 | 74 | 1.00590 | -60.1512 | 1.05000 | 0.95000 | 1.05000 | 0.95000
25637 | 'TRANWND ' | 115.0000 | 1 | 24 | 941 | 74 | 1.00493 | -58.5579 | 1.05000 | 0.95000 | 1.05000 | 0.95000
25639 | 'SEAWIND ' | 115.0000 | 2 | 24 | 941 | 74 | 1.00307 | -59.2671 | 1.05000 | 0.95000 | 1.05000 | 0.95000
25640 | 'PANAERO ' | 115.0000 | 2 | 24 | 941 | 74 | 1.00308 | -59.0874 | 1.05000 | 0.95000 | 1.05000 | 0.95000
25645 | 'VENWIND ' | 115.0000 | 2 | 24 | 941 | 74 | 1.00545 | -59.9181 | 1.05000 | 0.95000 | 1.05000 | 0.95000
25646 | 'SANWIND ' | 115.0000 | 1 | 24 | 941 | 74 | 1.00316 | -59.3450 | 1.05000 | 0.95000 | 1.05000 | 0.95000
25647 | 'ALAMO SC ' | 66.0000 | 1 | 24 | 257 | 362 | 1.01585 | -67.8484 | 1.05000 | 0.95000 | 1.05000 | 0.95000
25648 | 'DVLCYN1G ' | 13.8000 | 2 | 24 | 945 | 362 | 0.99840 | -69.4950 | 1.05000 | 0.95000 | 1.05000 | 0.95000
25649 | 'DVLCYN2G ' | 13.8000 | 2 | 24 | 945 | 362 | 0.97781 | -73.5614 | 1.05000 | 0.95000 | 1.05000 | 0.95000
25650 | 'MHV SPHN ' | 115.0000 | 1 | 24 | 945 | 362 | 0.97690 | -73.9818 | 1.05000 | 0.95000 | 1.05000 | 0.95000
25651 | 'WARNE1 ' | 13.8000 | 2 | 24 | 252 | 362 | 0.98706 | -57.8734 | 1.05000 | 0.95000 | 1.05000 | 0.95000
25652 | 'WARNE2 ' | 13.8000 | 2 | 24 | 252 | 362 | 0.98793 | -57.8788 | 1.05000 | 0.95000 | 1.05000 | 0.95000
25653 | 'ALAMO SC ' | 13.8000 | 2 | 24 | 257 | 362 | 1.00000 | -63.7811 | 1.05000 | 0.95000 | 1.05000 | 0.95000
25654 | 'VIEJO ' | 230.0000 | 1 | 24 | 243 | 74 | 0.99496 | -80.3096 | 1.05000 | 0.95000 | 1.05000 | 0.95000
25655 | 'VIEJO ' | 66.0000 | 1 | 24 | 243 | 74 | 1.02698 | -86.8097 | 1.05000 | 0.95000 | 1.05000 | 0.95000
25656 | 'MIRALOME ' | 230.0000 | 1 | 24 | 241 | 74 | 0.97805 | -71.8639 | 1.05000 | 0.95000 | 1.05000 | 0.95000
25657 | 'MJVSPHN ' | 13.8000 | 2 | 24 | 945 | 362 | 1.00000 | -70.6510 | 1.05000 | 0.95000 | 1.05000 | 0.95000
25660 | 'MIRA81X2 ' | 500.0000 | 1 | 24 | 240 | 74 | 1.06193 | -67.4848 | 1.08000 | 1.04000 | 1.08000 | 1.04000
25661 | 'WDT1396_H ' | 66.0000 | 1 | 24 | 243 | 740 | 1.00883 | -88.7640 | 1.05000 | 0.95000 | 1.05000 | 0.95000
25662 | 'WDT1396_L ' | 13.8000 | 1 | 24 | 243 | 740 | 1.00883 | -88.7640 | 1.05000 | 0.95000 | 1.05000 | 0.95000
25663 | 'WDT1396_G ' | 0.5500 | 2 | 24 | 243 | 740 | 1.00883 | -88.7640 | 1.05000 | 0.95000 | 1.05000 | 0.95000
25666 | 'EL CASCO ' | 230.0000 | 1 | 24 | 940 | 74 | 0.98289 | -67.8340 | 1.05000 | 0.95000 | 1.05000 | 0.95000
25667 | 'EL CASCO ' | 115.0000 | 1 | 24 | 946 | 74 | 1.02687 | -70.9550 | 1.05000 | 0.95000 | 1.05000 | 0.95000
25668 | 'WDT1655H ' | 115.0000 | 1 | 24 | 954 | 740 | 1.01914 | -55.0208 | 1.05000 | 0.95000 | 1.05000 | 0.95000
25669 | 'WDT1655G ' | 13.8000 | 2 | 24 | 954 | 740 | 1.01914 | -55.0208 | 1.05000 | 0.95000 | 1.05000 | 0.95000
25670 | 'WH_STN_1 ' | 13.8000 | 2 | 24 | 243 | 740 | 1.02464 | -87.5326 | 1.05000 | 0.95000 | 1.05000 | 0.95000
25671 | 'WH_STN_2 ' | 13.8000 | 2 | 24 | 243 | 740 | 1.02464 | -87.5326 | 1.05000 | 0.95000 | 1.05000 | 0.95000
25672 | 'WH_STN_3 ' | 66.0000 | 1 | 24 | 243 | 740 | 1.02464 | -87.5326 | 1.05000 | 0.95000 | 1.05000 | 0.95000
25674 | 'WH_STN_4 ' | 13.8000 | 1 | 24 | 243 | 740 | 1.02464 | -87.5326 | 1.05000 | 0.95000 | 1.05000 | 0.95000
25675 | 'WH_STN_5 ' | 0.5500 | 2 | 24 | 243 | 740 | 1.02464 | -87.5326 | 1.05000 | 0.95000 | 1.05000 | 0.95000
25676 | 'WH_STN_6 ' | 13.8000 | 1 | 24 | 243 | 740 | 1.02464 | -87.5326 | 1.05000 | 0.95000 | 1.05000 | 0.95000
25677 | 'WH_STN_7 ' | 0.5500 | 2 | 24 | 243 | 740 | 1.02464 | -87.5326 | 1.05000 | 0.95000 | 1.05000 | 0.95000
25678 | 'BAKER 33 ' | 34.5000 | 1 | 24 | 953 | 74 | 0.98347 | -51.5086 | 1.05000 | 0.95000 | 1.05000 | 0.95000
25679 | 'COSO 12 ' | 12.4700 | 1 | 24 | 953 | 74 | 1.03813 | -52.1736 | 1.05000 | 0.95000 | 1.05000 | 0.95000
25680 | 'DOWNS 12 ' | 12.4700 | 1 | 24 | 953 | 74 | 1.02267 | -52.5124 | 1.05000 | 0.95000 | 1.05000 | 0.95000
25681 | 'DUNNSIDE 12 ' | 12.4700 | 1 | 24 | 953 | 74 | 0.99283 | -50.1293 | 1.05000 | 0.95000 | 1.05000 | 0.95000
25682 | 'EDWARDS 33 ' | 34.5000 | 1 | 24 | 953 | 74 | 0.99448 | -51.1266 | 1.05000 | 0.95000 | 1.05000 | 0.95000
25683 | 'GALE 33 ' | 34.5000 | 1 | 24 | 953 | 74 | 0.99852 | -53.1885 | 1.05000 | 0.95000 | 1.05000 | 0.95000
25684 | 'INYOKERN 33 ' | 34.5000 | 1 | 24 | 953 | 74 | 1.03377 | -50.2614 | 1.05000 | 0.95000 | 1.05000 | 0.95000
25685 | 'KRAMER 33 ' | 34.5000 | 1 | 24 | 953 | 74 | 1.01820 | -50.9814 | 1.05000 | 0.95000 | 1.05000 | 0.95000
25686 | 'MTN PASS 33 ' | 34.5000 | 1 | 24 | 953 | 74 | 0.99670 | -44.4338 | 1.05000 | 0.95000 | 1.05000 | 0.95000
25687 | 'RANDSBRG 33 ' | 34.5000 | 1 | 24 | 953 | 74 | 1.02809 | -49.6230 | 1.05000 | 0.95000 | 1.05000 | 0.95000
25688 | 'ROADWAY 12 ' | 12.4700 | 1 | 24 | 954 | 74 | 1.00658 | -56.4197 | 1.05000 | 0.95000 | 1.05000 | 0.95000
25689 | 'SOUTHBAS 33 ' | 34.5000 | 1 | 24 | 953 | 74 | 0.98752 | -54.9098 | 1.05000 | 0.95000 | 1.05000 | 0.95000
25690 | 'TIEFORT 33 ' | 34.5000 | 1 | 24 | 953 | 74 | 0.94989 | -62.1137 | 1.05000 | 0.95000 | 1.05000 | 0.95000
25691 | 'TORTILLA 33 ' | 34.5000 | 1 | 24 | 953 | 74 | 1.00475 | -51.7238 | 1.05000 | 0.95000 | 1.05000 | 0.95000
25692 | 'TORTILLA 12 ' | 12.4700 | 1 | 24 | 953 | 74 | 1.00326 | -56.4125 | 1.05000 | 0.95000 | 1.05000 | 0.95000
25693 | 'BAKER 12 ' | 12.4700 | 1 | 24 | 953 | 74 | 0.97888 | -54.3009 | 1.05000 | 0.95000 | 1.05000 | 0.95000
25704 | 'KAWEAH ' | 66.0000 | 1 | 24 | 251 | 74 | 1.03727 | -67.6553 | 1.05000 | 0.95000 | 1.05000 | 0.95000
25714 | 'TULE ' | 66.0000 | 2 | 24 | 251 | 740 | 1.03185 | -62.2569 | 1.05000 | 0.95000 | 1.05000 | 0.95000
25721 | 'FOOTHILL ' | 66.0000 | 2 | 24 | 241 | 740 | 1.00916 | -76.8574 | 1.05000 | 0.95000 | 1.05000 | 0.95000
25724 | 'WDT1492_LV ' | 16.0000 | 1 | 24 | 259 | 740 | 1.03885 | -83.0570 | 1.05000 | 0.95000 | 1.05000 | 0.95000
25725 | 'WDT1492_C ' | 16.0000 | 1 | 24 | 259 | 740 | 1.03888 | -83.0575 | 1.05000 | 0.95000 | 1.05000 | 0.95000
25726 | 'WDT1492_G ' | 0.6000 | 2 | 24 | 259 | 740 | 1.03888 | -83.0575 | 1.05000 | 0.95000 | 1.05000 | 0.95000
25729 | 'JOHANNA_PRP ' | 66.0000 | 2 | 24 | 243 | 740 | 1.00883 | -88.7640 | 1.05000 | 0.95000 | 1.05000 | 0.95000
25730 | 'SUNCATCHER ' | 230.0000 | 1 | 24 | 944 | 740 | 0.99779 | -40.7122 | 1.05000 | 0.95000 | 1.05000 | 0.95000
25732 | 'ARLNGTN_TER1' | 13.8000 | 1 | 24 | 944 | 740 | 0.99782 | -40.7449 | 1.05000 | 0.95000 | 1.05000 | 0.95000
25733 | 'ARLNGTN_MV1 ' | 34.5000 | 1 | 24 | 944 | 740 | 0.99601 | -34.2223 | 1.05000 | 0.95000 | 1.05000 | 0.95000
25734 | 'ARLNGTN_G1PV' | 34.5000 | 2 | 24 | 944 | 740 | 1.00000 | -34.1084 | 1.05000 | 0.95000 | 1.05000 | 0.95000
25735 | 'ARLNGTN_G1BS' | 34.5000 | 2 | 24 | 944 | 740 | 0.99601 | -34.2223 | 1.05000 | 0.95000 | 1.05000 | 0.95000
25737 | 'ARLNGTN_TER2' | 13.8000 | 1 | 24 | 944 | 740 | 0.99783 | -40.7448 | 1.05000 | 0.95000 | 1.05000 | 0.95000
25738 | 'ARLNGTN_MV2 ' | 34.5000 | 1 | 24 | 944 | 740 | 0.99560 | -34.1561 | 1.05000 | 0.95000 | 1.05000 | 0.95000
25739 | 'ARLNGTN_G2PV' | 34.5000 | 2 | 24 | 944 | 740 | 1.00000 | -34.0269 | 1.05000 | 0.95000 | 1.05000 | 0.95000
25740 | 'ARLNGTN_G2BS' | 34.5000 | 2 | 24 | 944 | 740 | 0.99560 | -34.1561 | 1.05000 | 0.95000 | 1.05000 | 0.95000
25744 | 'TRANWND_1L ' | 12.4700 | 1 | 24 | 941 | 740 | 0.99635 | -54.5932 | 1.05000 | 0.95000 | 1.05000 | 0.95000
25745 | 'TRANWND_1C ' | 12.4700 | 1 | 24 | 941 | 740 | 1.00260 | -54.2162 | 1.05000 | 0.95000 | 1.05000 | 0.95000
25746 | 'TRANWND_1G ' | 0.4800 | 2 | 24 | 941 | 740 | 1.00000 | -51.8612 | 1.05000 | 0.95000 | 1.05000 | 0.95000
25747 | 'TRANWND_2L ' | 12.4700 | 1 | 24 | 941 | 740 | 0.99628 | -54.5310 | 1.05000 | 0.95000 | 1.05000 | 0.95000
25748 | 'TRANWND_2C ' | 12.4700 | 1 | 24 | 941 | 740 | 1.00254 | -54.1546 | 1.05000 | 0.95000 | 1.05000 | 0.95000
25749 | 'TRANWND_2G ' | 0.4800 | 2 | 24 | 941 | 740 | 1.00000 | -51.7997 | 1.05000 | 0.95000 | 1.05000 | 0.95000
25750 | 'KAWEAH1_3TAP' | 66.0000 | 1 | 24 | 251 | 74 | 1.03728 | -67.6557 | 1.05000 | 0.95000 | 1.05000 | 0.95000
25751 | 'KAWEAH2 ' | 66.0000 | 1 | 24 | 251 | 74 | 1.03727 | -67.6554 | 1.05000 | 0.95000 | 1.05000 | 0.95000
25752 | 'KAWEAH1 ' | 66.0000 | 1 | 24 | 251 | 74 | 1.03728 | -67.6557 | 1.05000 | 0.95000 | 1.05000 | 0.95000
25753 | 'KAWEAH3 ' | 66.0000 | 1 | 24 | 251 | 74 | 1.03729 | -67.6558 | 1.05000 | 0.95000 | 1.05000 | 0.95000
25754 | 'KAWEAH2G ' | 2.4000 | 2 | 24 | 251 | 74 | 1.03727 | -67.6554 | 1.07000 | 0.95000 | 1.07000 | 0.95000
25755 | 'KAWEAH1G ' | 2.4000 | 2 | 24 | 251 | 74 | 1.03728 | -67.6557 | 1.07000 | 0.95000 | 1.07000 | 0.95000
25756 | 'KAWEAH3G ' | 2.4000 | 2 | 24 | 251 | 74 | 1.03729 | -67.6558 | 1.07000 | 0.95000 | 1.07000 | 0.95000
25757 | 'SNTA B 3W-E ' | 16.0000 | 4 | 24 | 259 | 74 | 1.00000 | -87.5924 | 1.05000 | 0.95000 | 1.05000 | 0.95000
25760 | 'DGTSLR3_L2 ' | 34.5000 | 1 | 24 | 951 | 740 | 1.02814 | -44.9757 | 1.05000 | 0.95000 | 1.05000 | 0.95000
25761 | 'DGTSLR3_L1 ' | 34.5000 | 1 | 24 | 951 | 740 | 1.03032 | -44.9786 | 1.05000 | 0.95000 | 1.05000 | 0.95000
25763 | 'DGTSLR3_TER2' | 13.8000 | 1 | 24 | 951 | 740 | 1.02664 | -44.9787 | 1.05000 | 0.95000 | 1.05000 | 0.95000
25765 | 'DGTSLR3_TER1' | 13.8000 | 1 | 24 | 951 | 740 | 1.02714 | -44.9849 | 1.05000 | 0.95000 | 1.05000 | 0.95000
25766 | 'DS3_PPA1_PV ' | 34.5000 | 2 | 24 | 951 | 740 | 1.02817 | -44.9770 | 1.05000 | 0.95000 | 1.05000 | 0.95000
25767 | 'DS3_PPA1_BES' | 34.5000 | 2 | 24 | 951 | 740 | 1.02814 | -44.9757 | 1.05000 | 0.95000 | 1.05000 | 0.95000
25768 | 'DS3_PPA2_PV ' | 34.5000 | 2 | 24 | 951 | 740 | 1.02819 | -44.9778 | 1.05000 | 0.95000 | 1.05000 | 0.95000
25769 | 'DS3_PPA2_BES' | 34.5000 | 2 | 24 | 951 | 740 | 1.02814 | -44.9757 | 1.05000 | 0.95000 | 1.05000 | 0.95000
25770 | 'DS3_PPA3_BES' | 34.5000 | 2 | 24 | 951 | 740 | 1.02814 | -44.9757 | 1.05000 | 0.95000 | 1.05000 | 0.95000
25771 | 'DS3_PPA4_BES' | 34.5000 | 2 | 24 | 951 | 740 | 1.02814 | -44.9758 | 1.05000 | 0.95000 | 1.05000 | 0.95000
25772 | 'DS3_PPA5_PV ' | 34.5000 | 2 | 24 | 951 | 740 | 1.03047 | -44.9843 | 1.05000 | 0.95000 | 1.05000 | 0.95000
25773 | 'DS3_PPA5_BES' | 34.5000 | 2 | 24 | 951 | 740 | 1.03033 | -44.9787 | 1.05000 | 0.95000 | 1.05000 | 0.95000
25774 | 'DS3_PPA3_PV ' | 34.5000 | 2 | 24 | 951 | 740 | 1.02816 | -44.9764 | 1.05000 | 0.95000 | 1.05000 | 0.95000
25775 | 'DS3_PPA4_PV ' | 34.5000 | 2 | 24 | 951 | 740 | 1.02820 | -44.9797 | 1.05000 | 0.95000 | 1.05000 | 0.95000
25776 | 'DS3_PPA6_BES' | 34.5000 | 2 | 24 | 951 | 740 | 1.03032 | -44.9786 | 1.05000 | 0.95000 | 1.05000 | 0.95000
25778 | 'BLACK_CRK B5' | 0.6900 | 2 | 24 | 944 | 740 | 0.98392 | -34.3982 | 1.05000 | 0.95000 | 1.05000 | 0.95000
25779 | 'BLACK_CRK B6' | 0.6900 | 2 | 24 | 944 | 740 | 0.97623 | -33.4553 | 1.05000 | 0.95000 | 1.05000 | 0.95000
25780 | 'BLACK_CRK B7' | 0.6900 | 2 | 24 | 944 | 740 | 0.98392 | -34.3982 | 1.05000 | 0.95000 | 1.05000 | 0.95000
25781 | 'BLACK_CRK B8' | 0.6900 | 2 | 24 | 944 | 740 | 0.97623 | -33.4553 | 1.05000 | 0.95000 | 1.05000 | 0.95000
25782 | 'BISHOP3 ' | 115.0000 | 1 | 24 | 952 | 74 | 1.03546 | -57.4773 | 1.05000 | 0.95000 | 1.05000 | 0.95000
25783 | 'BISHOP3 ' | 2.4000 | 2 | 24 | 952 | 74 | 1.03546 | -57.4773 | 1.05000 | 0.95000 | 1.05000 | 0.95000
25784 | 'BISHOP4 ' | 115.0000 | 1 | 24 | 952 | 74 | 1.03546 | -57.4773 | 1.05000 | 0.95000 | 1.05000 | 0.95000
25785 | 'BISHOP4 ' | 2.4000 | 2 | 24 | 952 | 74 | 1.00108 | -57.4773 | 1.05000 | 0.95000 | 1.05000 | 0.95000
25791 | 'CRPNTRA 1A ' | 16.0000 | 1 | 24 | 259 | 740 | 1.02372 | -83.0570 | 1.05000 | 0.95000 | 1.05000 | 0.95000
25792 | 'WDT1539_HV ' | 16.0000 | 1 | 24 | 259 | 740 | 1.02376 | -83.0574 | 1.05000 | 0.95000 | 1.05000 | 0.95000
25793 | 'WDT1539_LV ' | 16.0000 | 1 | 24 | 259 | 740 | 1.02376 | -83.0574 | 1.05000 | 0.95000 | 1.05000 | 0.95000
25794 | 'WDT1539_C ' | 16.0000 | 1 | 24 | 259 | 740 | 1.02376 | -83.0574 | 1.05000 | 0.95000 | 1.05000 | 0.95000
25795 | 'WDT1539_G ' | 0.8000 | 2 | 24 | 259 | 740 | 1.02376 | -83.0574 | 1.05000 | 0.95000 | 1.05000 | 0.95000
25796 | 'LANCSTR FD1 ' | 12.4700 | 2 | 24 | 257 | 74 | 1.01246 | -58.5396 | 1.10000 | 0.90000 | 1.10000 | 0.90000
25797 | 'LANCSTR 1A ' | 12.4700 | 1 | 24 | 257 | 74 | 1.00678 | -58.8634 | 1.10000 | 0.90000 | 1.10000 | 0.90000
25798 | 'OASIS FD ' | 12.4700 | 2 | 24 | 257 | 74 | 1.01639 | -59.1671 | 1.10000 | 0.90000 | 1.10000 | 0.90000
25799 | 'OASIS 1&2B ' | 12.4700 | 1 | 24 | 257 | 74 | 1.00753 | -59.6729 | 1.10000 | 0.90000 | 1.10000 | 0.90000
25800 | 'ANTLOPE EQFD' | 12.4700 | 2 | 24 | 257 | 74 | 1.02518 | -61.8555 | 1.05000 | 0.95000 | 1.05000 | 0.95000
25801 | 'ANTLOPE EQDS' | 12.4700 | 1 | 24 | 257 | 74 | 1.02453 | -61.8921 | 1.05000 | 0.95000 | 1.05000 | 0.95000
25802 | 'DEL SUR FD2 ' | 12.4700 | 2 | 24 | 257 | 74 | 1.01255 | -56.8289 | 1.05000 | 0.95000 | 1.05000 | 0.95000
25803 | 'DEL SUR FD1 ' | 12.4700 | 2 | 24 | 257 | 74 | 1.01209 | -59.7894 | 1.05000 | 0.95000 | 1.05000 | 0.95000
25804 | 'DEL SUR 2B ' | 12.4700 | 1 | 24 | 257 | 74 | 1.00421 | -57.3068 | 1.05000 | 0.95000 | 1.05000 | 0.95000
25805 | 'DEL SUR 1B ' | 12.4700 | 1 | 24 | 257 | 74 | 1.00810 | -60.0163 | 1.05000 | 0.95000 | 1.05000 | 0.95000
25806 | 'WDT263G ' | 0.3010 | 2 | 24 | 949 | 74 | 1.00833 | -45.1342 | 1.05000 | 0.95000 | 1.05000 | 0.95000
25807 | 'WDT357G ' | 0.2080 | 2 | 24 | 949 | 74 | 1.00847 | -45.2755 | 1.05000 | 0.95000 | 1.05000 | 0.95000
25808 | 'BLYTHE FD ' | 34.5000 | 2 | 24 | 949 | 74 | 1.00994 | -48.3711 | 1.05000 | 0.95000 | 1.05000 | 0.95000
25809 | 'BLYTHE 1B ' | 34.5000 | 1 | 24 | 949 | 74 | 0.99358 | -49.4279 | 1.05000 | 0.95000 | 1.05000 | 0.95000
25810 | 'CENTER EQFD ' | 12.4700 | 2 | 24 | 241 | 74 | 1.00801 | -83.9453 | 1.05000 | 0.95000 | 1.05000 | 0.95000
25811 | 'CENTER EQDS ' | 12.4700 | 1 | 24 | 241 | 74 | 1.00761 | -83.9678 | 1.05000 | 0.95000 | 1.05000 | 0.95000
25812 | 'CHINO EQFD ' | 12.4700 | 2 | 24 | 241 | 74 | 1.04404 | -83.8874 | 1.05000 | 0.95000 | 1.05000 | 0.95000
25813 | 'CHINO EQDS ' | 12.4700 | 1 | 24 | 241 | 74 | 1.04175 | -84.0139 | 1.05000 | 0.95000 | 1.05000 | 0.95000
25814 | 'WDT409G ' | 0.3900 | 2 | 24 | 954 | 74 | 1.02229 | -47.5762 | 1.05000 | 0.95000 | 1.05000 | 0.95000
25815 | 'WDT421G ' | 0.3900 | 2 | 24 | 954 | 74 | 1.02229 | -47.5762 | 1.05000 | 0.95000 | 1.05000 | 0.95000
25816 | 'COTNWOD FD ' | 34.5000 | 1 | 24 | 954 | 74 | 1.02361 | -50.4844 | 1.05000 | 0.95000 | 1.05000 | 0.95000
25817 | 'COTNWOD 3&4B' | 34.5000 | 1 | 24 | 954 | 74 | 1.01255 | -51.1815 | 1.05000 | 0.95000 | 1.05000 | 0.95000
25818 | 'DELAMO EQFD ' | 12.4700 | 2 | 24 | 241 | 74 | 0.99717 | -84.0255 | 1.05000 | 0.95000 | 1.05000 | 0.95000
25819 | 'DELAMO EQDS ' | 12.4700 | 1 | 24 | 241 | 74 | 0.99267 | -84.2860 | 1.05000 | 0.95000 | 1.05000 | 0.95000
25820 | 'EL NIDO EQFD' | 16.0000 | 2 | 24 | 241 | 74 | 1.00201 | -87.8548 | 1.05000 | 0.95000 | 1.05000 | 0.95000
25821 | 'EL NIDO EQDS' | 16.0000 | 1 | 24 | 241 | 74 | 1.00173 | -87.8708 | 1.05000 | 0.95000 | 1.05000 | 0.95000
25822 | 'ETIWNDA EQFD' | 12.4700 | 2 | 24 | 241 | 74 | 1.01098 | -79.3096 | 1.05000 | 0.95000 | 1.05000 | 0.95000
25823 | 'ETIWNDA EQDS' | 12.4700 | 1 | 24 | 241 | 74 | 0.99926 | -79.9857 | 1.05000 | 0.95000 | 1.05000 | 0.95000
25827 | 'GARNET FD ' | 34.5000 | 2 | 24 | 941 | 74 | 1.00237 | -59.0774 | 1.05000 | 0.95000 | 1.05000 | 0.95000
25828 | 'GARNET 2-3B ' | 34.5000 | 1 | 24 | 941 | 74 | 1.00038 | -59.1916 | 1.05000 | 0.95000 | 1.05000 | 0.95000
25829 | 'WDT402G ' | 0.4800 | 2 | 24 | 253 | 74 | 0.99742 | -36.6458 | 1.05000 | 0.95000 | 1.05000 | 0.95000
25830 | 'GOLDTWON FD ' | 12.4700 | 2 | 24 | 253 | 74 | 0.99909 | -39.9537 | 1.05000 | 0.95000 | 1.05000 | 0.95000
25831 | 'GOLDTWON 1B ' | 12.4700 | 1 | 24 | 253 | 74 | 0.99333 | -40.3135 | 1.05000 | 0.95000 | 1.05000 | 0.95000
25832 | 'WDT334G ' | 0.2080 | 2 | 24 | 941 | 74 | 1.00970 | -50.5071 | 1.05000 | 0.95000 | 1.05000 | 0.95000
25833 | 'WDT458G ' | 0.2000 | 2 | 24 | 941 | 74 | 1.00955 | -50.3661 | 1.05000 | 0.95000 | 1.05000 | 0.95000
25834 | 'HI DSRT FD ' | 34.5000 | 2 | 24 | 941 | 74 | 1.01130 | -53.7352 | 1.05000 | 0.95000 | 1.05000 | 0.95000
25835 | 'HI DSRT 1&2B' | 34.5000 | 1 | 24 | 941 | 74 | 0.99573 | -54.7196 | 1.05000 | 0.95000 | 1.05000 | 0.95000
25836 | 'INYKERN EQFD' | 34.5000 | 2 | 24 | 953 | 74 | 1.03408 | -50.2443 | 1.05000 | 0.95000 | 1.05000 | 0.95000
25838 | 'LA FRSA EQFD' | 16.0000 | 2 | 24 | 241 | 74 | 1.00709 | -87.6168 | 1.05000 | 0.95000 | 1.05000 | 0.95000
25839 | 'LA FRSA EQDS' | 16.0000 | 1 | 24 | 241 | 74 | 1.00685 | -87.6304 | 1.05000 | 0.95000 | 1.05000 | 0.95000
25840 | 'LITLRCK FD ' | 12.4700 | 2 | 24 | 257 | 74 | 1.01636 | -59.3651 | 1.05000 | 0.95000 | 1.05000 | 0.95000
25841 | 'LITLRCK 1&2B' | 12.4700 | 1 | 24 | 257 | 74 | 1.00774 | -59.8574 | 1.05000 | 0.95000 | 1.05000 | 0.95000
25842 | 'MESACAL EQFD' | 16.0000 | 2 | 24 | 241 | 74 | 1.00935 | -82.8010 | 1.05000 | 0.95000 | 1.05000 | 0.95000
25843 | 'MESACAL EQDS' | 16.0000 | 1 | 24 | 241 | 74 | 1.00931 | -82.8032 | 1.05000 | 0.95000 | 1.05000 | 0.95000
25844 | 'MIRALOM EQFD' | 12.4700 | 2 | 24 | 241 | 74 | 1.01435 | -83.2323 | 1.05000 | 0.95000 | 1.05000 | 0.95000
25845 | 'MIRALOM EQDS' | 12.4700 | 1 | 24 | 241 | 74 | 1.00927 | -83.5210 | 1.05000 | 0.95000 | 1.05000 | 0.95000
25846 | 'WDT786G ' | 0.3900 | 2 | 24 | 947 | 74 | 1.10003 | -70.1367 | 1.05000 | 0.95000 | 1.05000 | 0.95000
25847 | 'NELSON FD ' | 34.5000 | 1 | 24 | 947 | 74 | 1.10128 | -72.8573 | 1.05000 | 0.95000 | 1.05000 | 0.95000
25848 | 'NELSON 3&4B ' | 34.5000 | 1 | 24 | 947 | 74 | 1.09438 | -73.2556 | 1.05000 | 0.95000 | 1.05000 | 0.95000
25849 | 'NEWMARK FD1 ' | 16.0000 | 2 | 24 | 241 | 74 | 1.04590 | -74.7480 | 1.05000 | 0.95000 | 1.05000 | 0.95000
25850 | 'NEWMARK 1B ' | 16.0000 | 1 | 24 | 241 | 74 | 1.03245 | -75.4993 | 1.05000 | 0.95000 | 1.05000 | 0.95000
25851 | 'PADUA EQFD ' | 12.4700 | 2 | 24 | 241 | 74 | 1.03694 | -83.9029 | 1.05000 | 0.95000 | 1.05000 | 0.95000
25852 | 'PADUA EQDS ' | 12.4700 | 1 | 24 | 241 | 74 | 1.03502 | -84.0097 | 1.05000 | 0.95000 | 1.05000 | 0.95000
25853 | 'RADSBRG EQFD' | 34.5000 | 2 | 24 | 953 | 74 | 1.02887 | -49.5797 | 1.05000 | 0.95000 | 1.05000 | 0.95000
25855 | 'RECTOR EQFD ' | 12.4700 | 2 | 24 | 251 | 74 | 1.04450 | -66.4161 | 1.05000 | 0.95000 | 1.05000 | 0.95000
25856 | 'RECTOR EQDS ' | 12.4700 | 1 | 24 | 251 | 74 | 1.03705 | -66.8292 | 1.05000 | 0.95000 | 1.05000 | 0.95000
25857 | 'RIOHNDO EQFD' | 12.4700 | 2 | 24 | 241 | 74 | 1.01501 | -82.9080 | 1.05000 | 0.95000 | 1.05000 | 0.95000
25858 | 'RIOHNDO EQDS' | 12.4700 | 1 | 24 | 241 | 74 | 1.01439 | -82.9430 | 1.05000 | 0.95000 | 1.05000 | 0.95000
25859 | 'ROADWAY EQFD' | 12.4700 | 2 | 24 | 954 | 74 | 1.00915 | -56.2730 | 1.05000 | 0.95000 | 1.05000 | 0.95000
25861 | 'SNBRDNO EQFD' | 12.4700 | 2 | 24 | 940 | 74 | 1.00890 | -75.9361 | 1.05000 | 0.95000 | 1.05000 | 0.95000
25862 | 'SNBRDNO EQDS' | 12.4700 | 1 | 24 | 940 | 74 | 1.00231 | -76.3139 | 1.05000 | 0.95000 | 1.05000 | 0.95000
25863 | 'SNBRDNO FD1 ' | 12.4700 | 2 | 24 | 940 | 74 | 0.99566 | -74.4367 | 1.05000 | 0.95000 | 1.05000 | 0.95000
25864 | 'SNBRDNO 5B ' | 12.4700 | 1 | 24 | 940 | 74 | 0.98888 | -74.8313 | 1.05000 | 0.95000 | 1.05000 | 0.95000
25865 | 'SAUGUS EQFD ' | 16.0000 | 2 | 24 | 241 | 74 | 1.00944 | -76.5092 | 1.05000 | 0.95000 | 1.05000 | 0.95000
25866 | 'SAUGUS EQDS ' | 16.0000 | 1 | 24 | 241 | 74 | 1.00915 | -76.5258 | 1.05000 | 0.95000 | 1.05000 | 0.95000
25867 | 'SPRNGVL EQFD' | 12.4700 | 2 | 24 | 251 | 74 | 1.03712 | -61.3574 | 1.05000 | 0.95000 | 1.05000 | 0.95000
25868 | 'SPRNGVL EQDS' | 12.4700 | 1 | 24 | 251 | 74 | 1.03174 | -61.6573 | 1.05000 | 0.95000 | 1.05000 | 0.95000
25869 | 'WDT931G ' | 0.2700 | 2 | 24 | 953 | 74 | 1.01041 | -47.8832 | 1.05000 | 0.95000 | 1.05000 | 0.95000
25870 | 'TORTILA FD ' | 34.5000 | 1 | 24 | 953 | 74 | 1.01216 | -51.2466 | 1.05000 | 0.95000 | 1.05000 | 0.95000
25872 | 'VALLEYS EQFD' | 12.4700 | 2 | 24 | 947 | 74 | 1.05270 | -73.7733 | 1.05000 | 0.95000 | 1.05000 | 0.95000
25873 | 'VALLEYS EQDS' | 12.4700 | 1 | 24 | 947 | 74 | 1.04822 | -74.0184 | 1.05000 | 0.95000 | 1.05000 | 0.95000
25874 | 'VESTAL EQFD ' | 12.4700 | 2 | 24 | 251 | 74 | 1.04205 | -65.2103 | 1.05000 | 0.95000 | 1.05000 | 0.95000
25875 | 'VESTAL EQDS ' | 12.4700 | 1 | 24 | 251 | 74 | 1.04013 | -65.3160 | 1.05000 | 0.95000 | 1.05000 | 0.95000
25876 | 'VICTOR EQFD ' | 12.4700 | 2 | 24 | 954 | 74 | 1.02591 | -58.4756 | 1.05000 | 0.95000 | 1.05000 | 0.95000
25878 | 'WDT372G ' | 0.4200 | 2 | 24 | 954 | 74 | 1.04060 | -52.3788 | 1.05000 | 0.95000 | 1.05000 | 0.95000
25879 | 'WDT491G ' | 0.3860 | 2 | 24 | 954 | 74 | 1.04037 | -52.0964 | 1.05000 | 0.95000 | 1.05000 | 0.95000
25880 | 'WDT791G ' | 0.3800 | 2 | 24 | 954 | 74 | 1.04002 | -51.7375 | 1.05000 | 0.95000 | 1.05000 | 0.95000
25881 | 'VICTOR FD ' | 34.5000 | 2 | 24 | 954 | 74 | 1.04162 | -54.9125 | 1.05000 | 0.95000 | 1.05000 | 0.95000
25883 | 'VILLAPK EQFD' | 12.4700 | 2 | 24 | 241 | 74 | 1.03356 | -86.2040 | 1.05000 | 0.95000 | 1.05000 | 0.95000
25884 | 'VILLAPK EQDS' | 12.4700 | 1 | 24 | 241 | 74 | 1.03313 | -86.2276 | 1.05000 | 0.95000 | 1.05000 | 0.95000
25885 | 'VSTA EQFD ' | 12.4700 | 2 | 24 | 950 | 74 | 0.98437 | -75.7417 | 1.05000 | 0.95000 | 1.05000 | 0.95000
25886 | 'VSTA EQDS ' | 12.4700 | 1 | 24 | 950 | 74 | 0.98337 | -75.8000 | 1.05000 | 0.95000 | 1.05000 | 0.95000
25887 | 'VSTA_EQFD ' | 12.4700 | 2 | 24 | 945 | 74 | 0.96624 | -74.3639 | 1.05000 | 0.95000 | 1.05000 | 0.95000
25888 | 'VSTA_EQDS ' | 12.4700 | 1 | 24 | 945 | 74 | 0.96481 | -74.4485 | 1.05000 | 0.95000 | 1.05000 | 0.95000
25889 | 'WALNUT EQFD ' | 12.4700 | 2 | 24 | 241 | 74 | 1.02746 | -86.7208 | 1.05000 | 0.95000 | 1.05000 | 0.95000
25890 | 'WALNUT EQDS ' | 12.4700 | 1 | 24 | 241 | 74 | 1.02684 | -86.7556 | 1.05000 | 0.95000 | 1.05000 | 0.95000
25897 | 'COLONIA ' | 16.0000 | 1 | 24 | 259 | 740 | 1.03775 | -82.5344 | 1.05000 | 0.95000 | 1.05000 | 0.95000
25898 | 'WDT1520_HV ' | 16.0000 | 1 | 24 | 259 | 740 | 1.03775 | -82.5344 | 1.05000 | 0.95000 | 1.05000 | 0.95000
25899 | 'WDT1520_G ' | 0.4800 | 2 | 24 | 259 | 740 | 1.03775 | -82.5344 | 1.05000 | 0.95000 | 1.05000 | 0.95000
25900 | 'TOT909_H ' | 230.0000 | 1 | 24 | 253 | 740 | 1.00295 | -46.8088 | 1.05000 | 0.95000 | 1.05000 | 0.95000
25901 | 'TOT909_L1 ' | 34.5000 | 1 | 24 | 253 | 740 | 1.00620 | -46.8143 | 1.05000 | 0.95000 | 1.05000 | 0.95000
25902 | 'TOT909_T1 ' | 13.8000 | 1 | 24 | 253 | 740 | 1.00661 | -46.8150 | 1.05000 | 0.95000 | 1.05000 | 0.95000
25903 | 'TOT909_C1_PV' | 34.5000 | 1 | 24 | 253 | 740 | 1.00627 | -46.8184 | 1.05000 | 0.95000 | 1.05000 | 0.95000
25904 | 'TOT909_PV1 ' | 0.5500 | 2 | 24 | 253 | 740 | 1.00627 | -46.8184 | 1.05000 | 0.95000 | 1.05000 | 0.95000
25905 | 'TOT909_C1_ST' | 34.5000 | 1 | 24 | 253 | 740 | 1.00620 | -46.8145 | 1.05000 | 0.95000 | 1.05000 | 0.95000
25906 | 'TOT909_ST1 ' | 0.5500 | 2 | 24 | 253 | 740 | 1.00620 | -46.8145 | 1.05000 | 0.95000 | 1.05000 | 0.95000
25907 | 'TOT909_L2 ' | 34.5000 | 1 | 24 | 253 | 740 | 1.00620 | -46.8143 | 1.05000 | 0.95000 | 1.05000 | 0.95000
25908 | 'TOT909_T2 ' | 13.8000 | 1 | 24 | 253 | 740 | 1.00661 | -46.8150 | 1.05000 | 0.95000 | 1.05000 | 0.95000
25909 | 'TOT909_C2_PV' | 34.5000 | 1 | 24 | 253 | 740 | 1.00627 | -46.8184 | 1.05000 | 0.95000 | 1.05000 | 0.95000
25910 | 'TOT909_PV2 ' | 0.5500 | 2 | 24 | 253 | 740 | 1.00627 | -46.8184 | 1.05000 | 0.95000 | 1.05000 | 0.95000
25911 | 'TOT909_C2_ST' | 34.5000 | 1 | 24 | 253 | 740 | 1.00620 | -46.8145 | 1.05000 | 0.95000 | 1.05000 | 0.95000
25912 | 'TOT909_ST2 ' | 0.5500 | 2 | 24 | 253 | 740 | 1.00620 | -46.8145 | 1.05000 | 0.95000 | 1.05000 | 0.95000
25913 | 'TOT909_L3 ' | 34.5000 | 1 | 24 | 253 | 740 | 1.00620 | -46.8143 | 1.05000 | 0.95000 | 1.05000 | 0.95000
25914 | 'TOT909_T3 ' | 13.8000 | 1 | 24 | 253 | 740 | 1.00661 | -46.8150 | 1.05000 | 0.95000 | 1.05000 | 0.95000
25915 | 'TOT909_C3_PV' | 34.5000 | 1 | 24 | 253 | 740 | 1.00627 | -46.8184 | 1.05000 | 0.95000 | 1.05000 | 0.95000
25916 | 'TOT909_PV3 ' | 0.5500 | 2 | 24 | 253 | 740 | 1.00627 | -46.8184 | 1.05000 | 0.95000 | 1.05000 | 0.95000
25917 | 'TOT909_C3_ST' | 34.5000 | 1 | 24 | 253 | 740 | 1.00620 | -46.8145 | 1.05000 | 0.95000 | 1.05000 | 0.95000
25918 | 'TOT909_ST3 ' | 0.5500 | 2 | 24 | 253 | 740 | 1.00620 | -46.8145 | 1.05000 | 0.95000 | 1.05000 | 0.95000
25919 | 'TOT909_L4 ' | 34.5000 | 1 | 24 | 253 | 740 | 1.00620 | -46.8143 | 1.05000 | 0.95000 | 1.05000 | 0.95000
25920 | 'TOT909_T4 ' | 13.8000 | 1 | 24 | 253 | 740 | 1.00661 | -46.8150 | 1.05000 | 0.95000 | 1.05000 | 0.95000
25921 | 'TOT909_C4_PV' | 34.5000 | 1 | 24 | 253 | 740 | 1.00627 | -46.8184 | 1.05000 | 0.95000 | 1.05000 | 0.95000
25922 | 'TOT909_PV4 ' | 0.5500 | 2 | 24 | 253 | 740 | 1.00627 | -46.8184 | 1.05000 | 0.95000 | 1.05000 | 0.95000
25923 | 'TOT909_C4_ST' | 34.5000 | 1 | 24 | 253 | 740 | 1.00620 | -46.8145 | 1.05000 | 0.95000 | 1.05000 | 0.95000
25924 | 'TOT909_ST4 ' | 0.5500 | 2 | 24 | 253 | 740 | 1.00620 | -46.8145 | 1.05000 | 0.95000 | 1.05000 | 0.95000
25925 | 'TOT909_L5 ' | 34.5000 | 1 | 24 | 253 | 740 | 1.00613 | -46.8142 | 1.05000 | 0.95000 | 1.05000 | 0.95000
25926 | 'TOT909_T5 ' | 13.8000 | 1 | 24 | 253 | 740 | 1.00653 | -46.8148 | 1.05000 | 0.95000 | 1.05000 | 0.95000
25927 | 'TOT909_C5_PV' | 34.5000 | 1 | 24 | 253 | 740 | 1.00620 | -46.8182 | 1.05000 | 0.95000 | 1.05000 | 0.95000
25928 | 'TOT909_PV5 ' | 0.5500 | 2 | 24 | 253 | 740 | 1.00620 | -46.8182 | 1.05000 | 0.95000 | 1.05000 | 0.95000
25929 | 'TOT909_C5_ST' | 34.5000 | 1 | 24 | 253 | 740 | 1.00613 | -46.8143 | 1.05000 | 0.95000 | 1.05000 | 0.95000
25930 | 'TOT909_ST5 ' | 0.5500 | 2 | 24 | 253 | 740 | 1.00613 | -46.8143 | 1.05000 | 0.95000 | 1.05000 | 0.95000
25941 | 'TOT904_L1 ' | 34.5000 | 1 | 24 | 951 | 740 | 1.02505 | -44.9793 | 1.05000 | 0.95000 | 1.05000 | 0.95000
25942 | 'TOT904_T1 ' | 13.8000 | 1 | 24 | 951 | 740 | 1.01910 | -44.9800 | 1.05000 | 0.95000 | 1.05000 | 0.95000
25944 | 'TOT904_C1 ' | 34.5000 | 1 | 24 | 951 | 740 | 1.02512 | -44.9834 | 1.05000 | 0.95000 | 1.05000 | 0.95000
25945 | 'TOT904_PV1 ' | 0.5500 | 2 | 24 | 951 | 740 | 1.02512 | -44.9834 | 1.05000 | 0.95000 | 1.05000 | 0.95000
25946 | 'TOT904_C2 ' | 34.5000 | 1 | 24 | 951 | 740 | 1.02505 | -44.9795 | 1.05000 | 0.95000 | 1.05000 | 0.95000
25947 | 'TOT904_ES1 ' | 0.5500 | 2 | 24 | 951 | 740 | 1.02505 | -44.9795 | 1.05000 | 0.95000 | 1.05000 | 0.95000
25948 | 'TOT904_L2 ' | 34.5000 | 1 | 24 | 951 | 740 | 1.02505 | -44.9793 | 1.05000 | 0.95000 | 1.05000 | 0.95000
25949 | 'TOT904_T2 ' | 13.8000 | 1 | 24 | 951 | 740 | 1.01910 | -44.9800 | 1.05000 | 0.95000 | 1.05000 | 0.95000
25951 | 'TOT904_C3 ' | 34.5000 | 1 | 24 | 951 | 740 | 1.02512 | -44.9834 | 1.05000 | 0.95000 | 1.05000 | 0.95000
25952 | 'TOT904_PV2 ' | 0.5500 | 2 | 24 | 951 | 740 | 1.02512 | -44.9834 | 1.05000 | 0.95000 | 1.05000 | 0.95000
25953 | 'TOT904_C4 ' | 34.5000 | 1 | 24 | 951 | 740 | 1.02505 | -44.9795 | 1.05000 | 0.95000 | 1.05000 | 0.95000
25954 | 'TOT904_ES2 ' | 0.5500 | 2 | 24 | 951 | 740 | 1.02505 | -44.9795 | 1.05000 | 0.95000 | 1.05000 | 0.95000
25955 | 'TOT896_H ' | 230.0000 | 1 | 24 | 251 | 740 | 1.01475 | -61.5262 | 1.10000 | 0.90000 | 1.10000 | 0.90000
25956 | 'TOT896_L ' | 34.5000 | 1 | 24 | 251 | 740 | 1.01653 | -61.5288 | 1.10000 | 0.90000 | 1.10000 | 0.90000
25957 | 'TOT896_T1 ' | 13.8000 | 1 | 24 | 251 | 740 | 1.01676 | -61.5291 | 1.10000 | 0.90000 | 1.10000 | 0.90000
25958 | 'TOT896_C1PV ' | 34.5000 | 1 | 24 | 251 | 740 | 1.01655 | -61.5300 | 1.10000 | 0.90000 | 1.10000 | 0.90000
25959 | 'TOT896_G1PV ' | 0.5500 | 2 | 24 | 251 | 740 | 1.01655 | -61.5300 | 1.10000 | 0.90000 | 1.10000 | 0.90000
25960 | 'TOT896_C1ST ' | 34.5000 | 1 | 24 | 251 | 740 | 1.01654 | -61.5289 | 1.10000 | 0.90000 | 1.10000 | 0.90000
25961 | 'TOT896_G1ST ' | 0.5500 | 2 | 24 | 251 | 740 | 1.01654 | -61.5289 | 1.10000 | 0.90000 | 1.10000 | 0.90000
25962 | 'TOT896_L2 ' | 34.5000 | 1 | 24 | 251 | 740 | 1.01651 | -61.5287 | 1.10000 | 0.90000 | 1.10000 | 0.90000
25963 | 'TOT896_T2 ' | 13.8000 | 1 | 24 | 251 | 740 | 1.01673 | -61.5291 | 1.10000 | 0.90000 | 1.10000 | 0.90000
25964 | 'TOT896_C2PV ' | 34.5000 | 1 | 24 | 251 | 740 | 1.01653 | -61.5299 | 1.10000 | 0.90000 | 1.10000 | 0.90000
25965 | 'TOT896_G2PV ' | 0.5500 | 2 | 24 | 251 | 740 | 1.01653 | -61.5299 | 1.10000 | 0.90000 | 1.10000 | 0.90000
25966 | 'TOT896_C2ST ' | 34.5000 | 1 | 24 | 251 | 740 | 1.01651 | -61.5289 | 1.10000 | 0.90000 | 1.10000 | 0.90000
25967 | 'TOT896_G2ST ' | 0.5500 | 2 | 24 | 251 | 740 | 1.01651 | -61.5289 | 1.10000 | 0.90000 | 1.10000 | 0.90000
25971 | 'RP_COLWTR_H1' | 115.0000 | 1 | 24 | 953 | 740 | 0.99879 | -52.1243 | 1.05000 | 0.95000 | 1.05000 | 0.95000
25972 | 'RP_COLWTR_L1' | 34.5000 | 1 | 24 | 953 | 740 | 0.99879 | -52.1243 | 1.05000 | 0.95000 | 1.05000 | 0.95000
25973 | 'RP_COLWTR_C1' | 34.5000 | 1 | 24 | 953 | 740 | 0.99879 | -52.1243 | 1.05000 | 0.95000 | 1.05000 | 0.95000
25974 | 'RP_COLWTR_G1' | 0.4100 | 2 | 24 | 953 | 740 | 0.99879 | -52.1243 | 1.05000 | 0.95000 | 1.05000 | 0.95000
25975 | 'RP_COLWTR_H2' | 115.0000 | 1 | 24 | 953 | 740 | 0.99879 | -52.1243 | 1.05000 | 0.95000 | 1.05000 | 0.95000
25976 | 'RP_COLWTR_L2' | 34.5000 | 1 | 24 | 953 | 740 | 0.99879 | -52.1243 | 1.05000 | 0.95000 | 1.05000 | 0.95000
25977 | 'RP_COLWTR_C2' | 34.5000 | 1 | 24 | 953 | 740 | 0.99879 | -52.1243 | 1.05000 | 0.95000 | 1.05000 | 0.95000
25978 | 'RP_COLWTR_G2' | 0.4100 | 2 | 24 | 953 | 740 | 0.99879 | -52.1243 | 1.05000 | 0.95000 | 1.05000 | 0.95000
25979 | 'RP_ROADWY_H1' | 115.0000 | 1 | 24 | 954 | 740 | 1.01001 | -51.7140 | 1.05000 | 0.95000 | 1.05000 | 0.95000
25980 | 'RP_ROADWY_L1' | 34.5000 | 1 | 24 | 954 | 740 | 1.01001 | -51.7140 | 1.05000 | 0.95000 | 1.05000 | 0.95000
25981 | 'RP_ROADWY_C1' | 34.5000 | 1 | 24 | 954 | 740 | 1.01001 | -51.7140 | 1.05000 | 0.95000 | 1.05000 | 0.95000
25982 | 'RP_ROADWY_G1' | 0.4100 | 2 | 24 | 954 | 740 | 1.01001 | -51.7140 | 1.05000 | 0.95000 | 1.05000 | 0.95000
25983 | 'RP_ROADWY_H2' | 115.0000 | 1 | 24 | 954 | 740 | 1.01001 | -51.7140 | 1.05000 | 0.95000 | 1.05000 | 0.95000
25984 | 'RP_ROADWY_L2' | 34.5000 | 1 | 24 | 954 | 740 | 1.01001 | -51.7140 | 1.05000 | 0.95000 | 1.05000 | 0.95000
25985 | 'RP_ROADWY_C2' | 34.5000 | 1 | 24 | 954 | 740 | 1.01001 | -51.7140 | 1.05000 | 0.95000 | 1.05000 | 0.95000
25986 | 'RP_ROADWY_G2' | 0.4100 | 2 | 24 | 954 | 740 | 1.01001 | -51.7140 | 1.05000 | 0.95000 | 1.05000 | 0.95000
25987 | 'RP_SPVL_PV_H' | 230.0000 | 1 | 24 | 251 | 740 | 1.01579 | -60.1094 | 1.05000 | 0.95000 | 1.05000 | 0.95000
25988 | 'RP_SPVL_PV_L' | 34.5000 | 1 | 24 | 251 | 740 | 0.99710 | -60.1094 | 1.05000 | 0.95000 | 1.05000 | 0.95000
25989 | 'RP_SPVL_PV_G' | 0.3800 | 2 | 24 | 251 | 740 | 0.98558 | -60.1094 | 1.05000 | 0.95000 | 1.05000 | 0.95000
25991 | 'TOT773PV ' | 0.4060 | 2 | 24 | 951 | 740 | 1.00000 | -35.7391 | 1.05000 | 0.95000 | 1.05000 | 0.95000
25992 | 'TOT773C1 ' | 34.5000 | 1 | 24 | 951 | 740 | 1.00061 | -38.6121 | 1.05000 | 0.95000 | 1.05000 | 0.95000
25993 | 'TOT773L ' | 34.5000 | 1 | 24 | 951 | 740 | 0.99977 | -38.9406 | 1.05000 | 0.95000 | 1.05000 | 0.95000
25994 | 'TOT773BESS ' | 0.5500 | 2 | 24 | 951 | 740 | 0.99978 | -38.9408 | 1.05000 | 0.95000 | 1.05000 | 0.95000
25995 | 'TOT773C2 ' | 34.5000 | 1 | 24 | 951 | 740 | 0.99978 | -38.9408 | 1.05000 | 0.95000 | 1.05000 | 0.95000
25996 | 'TWINKLE ' | 230.0000 | 1 | 24 | 951 | 740 | 1.01535 | -44.9737 | 1.05000 | 0.95000 | 1.05000 | 0.95000
25997 | 'BSPHYD56 ' | 55.0000 | 1 | 24 | 952 | 74 | 1.03933 | -64.1762 | 1.05000 | 0.95000 | 1.05000 | 0.95000
25998 | 'BISHOP6 ' | 55.0000 | 1 | 24 | 952 | 74 | 1.03933 | -64.1762 | 1.05000 | 0.95000 | 1.05000 | 0.95000
25999 | 'BISHOP6 ' | 2.4000 | 2 | 24 | 952 | 74 | 1.01398 | -64.1762 | 1.05000 | 0.95000 | 1.05000 | 0.95000
26001 | 'CASTAI7G ' | 11.5000 | 2 | 26 | 281 | 81 | 0.95873 | -61.8783 | 1.10000 | 0.90000 | 1.10000 | 0.90000
26003 | 'ADELANTO ' | 500.0000 | 1 | 26 | 286 | 81 | 1.06570 | -60.2740 | 1.10000 | 0.90000 | 1.10000 | 0.90000
26004 | 'CASTAI1G ' | 18.0000 | 2 | 26 | 281 | 118 | 1.03330 | -60.1910 | 1.10000 | 0.90000 | 1.10000 | 0.90000
26005 | 'CASTAI2G ' | 18.0000 | 2 | 26 | 281 | 118 | 1.03330 | -56.9825 | 1.10000 | 0.90000 | 1.10000 | 0.90000
26006 | 'CASTAI3G ' | 18.0000 | 2 | 26 | 281 | 118 | 1.03330 | -59.7283 | 1.10000 | 0.90000 | 1.10000 | 0.90000
26007 | 'CASTAI4G ' | 18.0000 | 2 | 26 | 281 | 118 | 1.00231 | -61.8783 | 1.10000 | 0.90000 | 1.10000 | 0.90000
26008 | 'CASTAI5G ' | 18.0000 | 2 | 26 | 281 | 118 | 1.00231 | -61.8783 | 1.10000 | 0.90000 | 1.10000 | 0.90000
26009 | 'CASTAI6G ' | 18.0000 | 2 | 26 | 281 | 118 | 1.00231 | -61.8783 | 1.10000 | 0.90000 | 1.10000 | 0.90000
26010 | 'CASTAIC34 ' | 230.0000 | 1 | 26 | 281 | 81 | 1.01974 | -61.8783 | 1.10000 | 0.90000 | 1.10000 | 0.90000
26011 | 'ADELANTX ' | 500.0000 | 1 | 26 | 283 | 81 | 1.06521 | -60.2120 | 1.10000 | 0.90000 | 1.10000 | 0.90000
26012 | 'ADELANTY ' | 500.0000 | 1 | 26 | 283 | 81 | 1.06521 | -60.2120 | 1.10000 | 0.90000 | 1.10000 | 0.90000
26013 | 'AIRWAY ' | 230.0000 | 1 | 26 | 281 | 81 | 0.99960 | -69.8203 | 1.10000 | 0.90000 | 1.10000 | 0.90000
26014 | 'GRAMERC1 ' | 138.0000 | 1 | 26 | 281 | 81 | 1.00767 | -72.8647 | 1.10000 | 0.90000 | 1.10000 | 0.90000
26016 | 'HALLDALE-W ' | 138.0000 | 1 | 26 | 281 | 81 | 1.00609 | -73.3546 | 1.10000 | 0.90000 | 1.10000 | 0.90000
26019 | 'HARB 1 HI ' | 138.0000 | 1 | 26 | 281 | 81 | 1.00428 | -73.2186 | 1.10000 | 0.90000 | 1.10000 | 0.90000
26020 | 'CEN ADUM ' | 34.5000 | 1 | 26 | 285 | 81 | 0.98943 | -72.5293 | 1.10000 | 0.90000 | 1.10000 | 0.90000
26021 | 'CEN A F ' | 34.5000 | 1 | 26 | 285 | 81 | 1.03245 | -72.5293 | 1.10000 | 0.90000 | 1.10000 | 0.90000
26022 | 'CEN CA M ' | 13.8000 | 1 | 26 | 285 | 81 | 0.98943 | -71.5723 | 1.10000 | 0.90000 | 1.10000 | 0.90000
26023 | 'HARB5G ' | 13.8000 | 2 | 26 | 281 | 118 | 1.00000 | -70.6205 | 1.10000 | 0.90000 | 1.10000 | 0.90000
26025 | 'HAYNES ' | 230.0000 | 1 | 26 | 281 | 81 | 1.02750 | -65.8437 | 1.10000 | 0.90000 | 1.10000 | 0.90000
26026 | 'HAYNES1G ' | 18.0000 | 2 | 26 | 281 | 118 | 1.00351 | -65.8437 | 1.10000 | 0.90000 | 1.10000 | 0.90000
26027 | 'HAYNES2G ' | 18.0000 | 2 | 26 | 281 | 118 | 1.00351 | -65.8437 | 1.10000 | 0.90000 | 1.10000 | 0.90000
26028 | 'INTMTSC1 ' | 19.5000 | 2 | 26 | 283 | 123 | 0.98924 | -32.8511 | 1.10000 | 0.90000 | 1.10000 | 0.90000
26029 | 'INTMTSC2 ' | 19.5000 | 2 | 26 | 283 | 123 | 0.98924 | -32.8511 | 1.10000 | 0.90000 | 1.10000 | 0.90000
26030 | 'INTMTSC3 ' | 19.5000 | 2 | 26 | 283 | 123 | 0.98948 | -32.8504 | 1.10000 | 0.90000 | 1.10000 | 0.90000
26032 | 'OWENS UP ' | 11.5000 | 2 | 26 | 284 | 118 | 0.97086 | -24.3071 | 1.10000 | 0.90000 | 1.10000 | 0.90000
26033 | 'OWENSMID ' | 11.5000 | 2 | 26 | 284 | 118 | 0.97076 | -24.3680 | 1.10000 | 0.90000 | 1.10000 | 0.90000
26034 | 'OWENSCON ' | 11.5000 | 2 | 26 | 284 | 118 | 0.96622 | -24.6731 | 1.10000 | 0.90000 | 1.10000 | 0.90000
26037 | 'INTSCTF1 ' | 345.0000 | 1 | 26 | 283 | 123 | 1.03452 | -32.8316 | 1.10000 | 0.90000 | 1.10000 | 0.90000
26038 | 'INTSCTF2 ' | 345.0000 | 1 | 26 | 283 | 123 | 1.03476 | -32.8309 | 1.10000 | 0.90000 | 1.10000 | 0.90000
26039 | 'INTERM1G ' | 26.0000 | 2 | 26 | 283 | 123 | 1.00000 | -30.4543 | 1.10000 | 0.90000 | 1.10000 | 0.90000
26040 | 'INTERM2G ' | 26.0000 | 2 | 26 | 283 | 123 | 1.00000 | -30.4237 | 1.10000 | 0.90000 | 1.10000 | 0.90000
26041 | 'INTERMT ' | 230.0000 | 1 | 26 | 283 | 123 | 1.03736 | -33.9950 | 1.10000 | 0.90000 | 1.10000 | 0.90000
26043 | 'INTERMT ' | 345.0000 | 1 | 26 | 283 | 123 | 1.03500 | -32.8303 | 1.10000 | 0.90000 | 1.10000 | 0.90000
26044 | 'MARKETPL ' | 500.0000 | 1 | 26 | 286 | 81 | 1.06898 | -55.1849 | 1.10000 | 0.90000 | 1.10000 | 0.90000
26046 | 'MCCULLGH ' | 230.0000 | 1 | 26 | 286 | 81 | 1.00197 | -53.9964 | 1.10000 | 0.90000 | 1.10000 | 0.90000
26048 | 'MCCULLGH ' | 500.0000 | 1 | 26 | 286 | 81 | 1.06887 | -55.1869 | 1.10000 | 0.90000 | 1.10000 | 0.90000
26051 | 'MEAD ' | 287.0000 | 1 | 26 | 286 | 81 | 1.01039 | -53.9374 | 1.10000 | 0.90000 | 1.10000 | 0.90000
26052 | 'OLIVE ' | 230.0000 | 1 | 26 | 281 | 81 | 1.00541 | -65.8940 | 1.10000 | 0.90000 | 1.10000 | 0.90000
26053 | 'HSKLLCYN H ' | 115.0000 | 1 | 26 | 281 | 81 | 0.99305 | -60.0100 | 1.10000 | 0.90000 | 1.10000 | 0.90000
26054 | 'HSKLLCYN G ' | 115.0000 | 1 | 26 | 281 | 81 | 0.98935 | -60.7908 | 1.10000 | 0.90000 | 1.10000 | 0.90000
26057 | 'PP 1E ' | 115.0000 | 1 | 26 | 281 | 81 | 1.00019 | -59.3247 | 1.10000 | 0.90000 | 1.10000 | 0.90000
26058 | 'PP 1W ' | 115.0000 | 1 | 26 | 281 | 81 | 1.00019 | -59.3247 | 1.10000 | 0.90000 | 1.10000 | 0.90000
26059 | 'PP 2 ' | 115.0000 | 1 | 26 | 281 | 81 | 0.99747 | -59.7060 | 1.10000 | 0.90000 | 1.10000 | 0.90000
26061 | 'RINALDI ' | 230.0000 | 1 | 26 | 281 | 81 | 1.00822 | -66.2291 | 1.10000 | 0.90000 | 1.10000 | 0.90000
26062 | 'RINALDI ' | 500.0000 | 1 | 26 | 286 | 81 | 1.06307 | -64.5924 | 1.10000 | 0.90000 | 1.10000 | 0.90000
26063 | 'RIVER ' | 230.0000 | 1 | 26 | 281 | 81 | 0.99839 | -71.4663 | 1.10000 | 0.90000 | 1.10000 | 0.90000
26064 | 'RS X ' | 230.0000 | 1 | 26 | 281 | 81 | 1.01727 | -69.7238 | 1.10000 | 0.90000 | 1.10000 | 0.90000
26065 | 'SCATERGD ' | 138.0000 | 1 | 26 | 281 | 81 | 1.02124 | -75.6427 | 1.10000 | 0.90000 | 1.10000 | 0.90000
26066 | 'SCATERGD ' | 230.0000 | 1 | 26 | 281 | 81 | 1.01845 | -69.5471 | 1.10000 | 0.90000 | 1.10000 | 0.90000
26068 | 'STJOHN ' | 230.0000 | 1 | 26 | 281 | 81 | 0.99818 | -71.1197 | 1.10000 | 0.90000 | 1.10000 | 0.90000
26069 | 'CNTURY ' | 138.0000 | 1 | 26 | 281 | 81 | 1.00681 | -72.1507 | 1.10000 | 0.90000 | 1.10000 | 0.90000
26070 | 'CNTURY1 ' | 287.0000 | 1 | 26 | 286 | 81 | 1.00710 | -70.2951 | 1.10000 | 0.90000 | 1.10000 | 0.90000
26071 | 'CNTURY2 ' | 287.0000 | 1 | 26 | 286 | 81 | 1.00710 | -70.3090 | 1.10000 | 0.90000 | 1.10000 | 0.90000
26072 | 'CNTURYLD ' | 230.0000 | 1 | 26 | 281 | 81 | 0.99871 | -72.5293 | 1.10000 | 0.90000 | 1.10000 | 0.90000
26073 | 'WLMNTN ' | 138.0000 | 1 | 26 | 281 | 81 | 1.00495 | -73.2656 | 1.10000 | 0.90000 | 1.10000 | 0.90000
26074 | 'RSX A M ' | 34.5000 | 1 | 26 | 281 | 81 | 1.03233 | -72.4025 | 1.10000 | 0.90000 | 1.10000 | 0.90000
26075 | 'WLMNTNLD ' | 138.0000 | 1 | 26 | 281 | 81 | 0.99914 | -75.9420 | 1.10000 | 0.90000 | 1.10000 | 0.90000
26076 | 'FAIRFAX ' | 138.0000 | 1 | 26 | 281 | 81 | 1.01049 | -77.0132 | 1.10000 | 0.90000 | 1.10000 | 0.90000
26077 | 'TOLUCA ' | 138.0000 | 1 | 26 | 281 | 81 | 0.99733 | -71.7337 | 1.10000 | 0.90000 | 1.10000 | 0.90000
26078 | 'TOLUCA ' | 230.0000 | 1 | 26 | 281 | 81 | 0.99876 | -70.0449 | 1.10000 | 0.90000 | 1.10000 | 0.90000
26079 | 'TOLUCA ' | 500.0000 | 1 | 26 | 286 | 81 | 1.05236 | -67.0253 | 1.10000 | 0.90000 | 1.10000 | 0.90000
26080 | 'VELASCO ' | 230.0000 | 1 | 26 | 281 | 81 | 0.99856 | -71.6361 | 1.10000 | 0.90000 | 1.10000 | 0.90000
26081 | 'ATWATER ' | 230.0000 | 1 | 26 | 281 | 81 | 0.99866 | -70.4181 | 1.10000 | 0.90000 | 1.10000 | 0.90000
26082 | 'HOLYWD_E ' | 230.0000 | 1 | 26 | 281 | 81 | 0.99722 | -71.5018 | 1.10000 | 0.90000 | 1.10000 | 0.90000
26083 | 'HOLYWD1 ' | 138.0000 | 1 | 26 | 281 | 81 | 1.01015 | -76.7586 | 1.10000 | 0.90000 | 1.10000 | 0.90000
26084 | 'HOLYWD2 ' | 138.0000 | 1 | 26 | 281 | 81 | 1.01015 | -76.7580 | 1.10000 | 0.90000 | 1.10000 | 0.90000
26085 | 'HOLYWDLD ' | 138.0000 | 1 | 26 | 281 | 81 | 0.99495 | -73.7442 | 1.10000 | 0.90000 | 1.10000 | 0.90000
26086 | 'NRTHRDGE ' | 230.0000 | 1 | 26 | 281 | 81 | 1.00239 | -67.7983 | 1.10000 | 0.90000 | 1.10000 | 0.90000
26087 | 'OLYMPC ' | 230.0000 | 1 | 26 | 281 | 81 | 1.01308 | -70.0499 | 1.10000 | 0.90000 | 1.10000 | 0.90000
26088 | 'OLYMPCLD ' | 138.0000 | 1 | 26 | 281 | 81 | 1.00611 | -72.9727 | 1.10000 | 0.90000 | 1.10000 | 0.90000
26089 | 'AIRPORT ' | 138.0000 | 1 | 26 | 281 | 81 | 1.01712 | -76.6117 | 1.10000 | 0.90000 | 1.10000 | 0.90000
26091 | 'HARBOR ' | 138.0000 | 1 | 26 | 281 | 81 | 1.00427 | -73.2362 | 1.10000 | 0.90000 | 1.10000 | 0.90000
26092 | 'TARZANA ' | 138.0000 | 4 | 26 | 281 | 81 | 1.00000 | -77.8442 | 1.10000 | 0.90000 | 1.10000 | 0.90000
26093 | 'TARZANA ' | 230.0000 | 1 | 26 | 281 | 81 | 1.00555 | -69.0612 | 1.10000 | 0.90000 | 1.10000 | 0.90000
26094 | 'SYLMAR ' | 230.0000 | 1 | 26 | 281 | 81 | 1.00985 | -65.2612 | 1.10000 | 0.90000 | 1.10000 | 0.90000
26095 | 'TAP 1 ' | 138.0000 | 1 | 26 | 281 | 81 | 1.00612 | -73.2775 | 1.10000 | 0.90000 | 1.10000 | 0.90000
26096 | 'TAP 2 ' | 138.0000 | 1 | 26 | 281 | 81 | 1.00612 | -73.2775 | 1.10000 | 0.90000 | 1.10000 | 0.90000
26097 | 'SYLMAR1 ' | 230.0000 | 1 | 26 | 282 | 81 | 0.97517 | -65.1073 | 1.10000 | 0.90000 | 1.10000 | 0.90000
26098 | 'SYLMAR220 ' | 230.0000 | 1 | 26 | 281 | 81 | 0.97526 | -65.3337 | 1.10000 | 0.90000 | 1.10000 | 0.90000
26099 | 'SYLMAR2 ' | 230.0000 | 1 | 26 | 282 | 81 | 1.00970 | -65.0501 | 1.10000 | 0.90000 | 1.10000 | 0.90000
26102 | 'VALLEY ' | 138.0000 | 1 | 26 | 281 | 81 | 1.00141 | -69.2448 | 1.10000 | 0.90000 | 1.10000 | 0.90000
26103 | 'VALLEY ' | 230.0000 | 1 | 26 | 281 | 81 | 1.00530 | -68.1281 | 1.10000 | 0.90000 | 1.10000 | 0.90000
26104 | 'VIC16-18 ' | 287.0000 | 1 | 26 | 286 | 81 | 1.01610 | -62.1161 | 1.10000 | 0.90000 | 1.10000 | 0.90000
26105 | 'VICTORVL ' | 500.0000 | 1 | 26 | 286 | 81 | 1.06567 | -60.2780 | 1.10000 | 0.90000 | 1.10000 | 0.90000
26106 | 'SCATT2G ' | 18.0000 | 2 | 26 | 281 | 118 | 1.03330 | -70.7125 | 1.10000 | 0.90000 | 1.10000 | 0.90000
26107 | 'SCA SS3/2 ' | 34.5000 | 4 | 26 | 281 | 81 | 1.00000 | 0.0000 | 1.10000 | 0.90000 | 1.10000 | 0.90000
26110 | 'HARB1G ' | 13.8000 | 2 | 26 | 281 | 118 | 1.00000 | -68.1667 | 1.10000 | 0.90000 | 1.10000 | 0.90000
26111 | 'HARB2G ' | 13.8000 | 2 | 26 | 281 | 118 | 1.00000 | -70.3067 | 1.10000 | 0.90000 | 1.10000 | 0.90000
26112 | 'SCATT1G ' | 18.0000 | 2 | 26 | 281 | 118 | 1.01670 | -71.9063 | 1.10000 | 0.90000 | 1.10000 | 0.90000
26114 | 'INTERMTX ' | 345.0000 | 1 | 26 | 283 | 123 | 1.03453 | -32.8971 | 1.10000 | 0.90000 | 1.10000 | 0.90000
26115 | 'RINALDI2 ' | 500.0000 | 1 | 26 | 286 | 81 | 1.06259 | -64.4784 | 1.10000 | 0.90000 | 1.10000 | 0.90000
26116 | 'INTERMTY ' | 345.0000 | 1 | 26 | 283 | 123 | 1.03453 | -32.8971 | 1.10000 | 0.90000 | 1.10000 | 0.90000
26119 | 'ADELSVC ' | 500.0000 | 2 | 26 | 286 | 81 | 1.06570 | -60.2740 | 1.10000 | 0.90000 | 1.10000 | 0.90000
26123 | 'CRYSTAL ' | 500.0000 | 1 | 26 | 286 | 81 | 1.06590 | -53.9365 | 1.10000 | 0.90000 | 1.10000 | 0.90000
26129 | 'OWENS UP ' | 230.0000 | 1 | 26 | 284 | 81 | 1.03759 | -31.4393 | 1.10000 | 0.90000 | 1.10000 | 0.90000
26130 | 'OWENSMID ' | 230.0000 | 1 | 26 | 284 | 81 | 1.03746 | -31.5155 | 1.10000 | 0.90000 | 1.10000 | 0.90000
26131 | 'OWENSCON ' | 230.0000 | 1 | 26 | 284 | 81 | 1.03703 | -31.7946 | 1.10000 | 0.90000 | 1.10000 | 0.90000
26132 | 'BARRENRD ' | 230.0000 | 1 | 26 | 284 | 81 | 1.02263 | -43.9379 | 1.10000 | 0.90000 | 1.10000 | 0.90000
26133 | 'BARRENRD_SVC' | 230.0000 | 1 | 26 | 284 | 81 | 1.00543 | -43.8701 | 1.10000 | 0.90000 | 1.10000 | 0.90000
26134 | 'DWP INYO ' | 230.0000 | 1 | 26 | 284 | 81 | 1.03568 | -32.5517 | 1.10000 | 0.90000 | 1.10000 | 0.90000
26135 | 'HSKLLCYN ' | 230.0000 | 1 | 26 | 281 | 81 | 1.01084 | -62.1982 | 1.10000 | 0.90000 | 1.10000 | 0.90000
26136 | 'COTTONWD ' | 230.0000 | 1 | 26 | 284 | 81 | 1.03645 | -37.8833 | 1.10000 | 0.90000 | 1.10000 | 0.90000
26142 | 'VALLEY5G ' | 13.8000 | 2 | 26 | 281 | 118 | 1.00141 | -69.2448 | 1.05000 | 0.95000 | 1.05000 | 0.95000
26143 | 'HARBCT10 ' | 13.8000 | 2 | 26 | 281 | 118 | 1.00000 | -66.7494 | 1.05000 | 0.95000 | 1.05000 | 0.95000
26144 | 'HARBCT11 ' | 13.8000 | 2 | 26 | 281 | 118 | 1.00000 | -67.1001 | 1.05000 | 0.95000 | 1.05000 | 0.95000
26145 | 'HARBCT12 ' | 13.8000 | 2 | 26 | 281 | 118 | 1.00502 | -72.7612 | 1.05000 | 0.95000 | 1.05000 | 0.95000
26146 | 'HARBCT13 ' | 13.8000 | 2 | 26 | 281 | 118 | 1.00427 | -73.2362 | 1.05000 | 0.95000 | 1.05000 | 0.95000
26147 | 'HARBCT14 ' | 13.8000 | 2 | 26 | 281 | 118 | 1.00427 | -73.2362 | 1.05000 | 0.95000 | 1.05000 | 0.95000
26148 | 'VALLEY6G ' | 18.0000 | 2 | 26 | 281 | 118 | 1.03330 | -62.0865 | 1.10000 | 0.90000 | 1.10000 | 0.90000
26149 | 'VALLEY7G ' | 18.0000 | 2 | 26 | 281 | 118 | 1.03330 | -62.0870 | 1.10000 | 0.90000 | 1.10000 | 0.90000
26150 | 'VALLEY8G ' | 18.0000 | 2 | 26 | 281 | 118 | 1.03330 | -62.4323 | 1.10000 | 0.90000 | 1.10000 | 0.90000
26151 | 'HAYNES8G ' | 18.0000 | 2 | 26 | 281 | 118 | 1.03330 | -59.9580 | 1.10000 | 0.90000 | 1.10000 | 0.90000
26152 | 'HAYNES9G ' | 18.0000 | 2 | 26 | 281 | 118 | 1.03330 | -60.4024 | 1.10000 | 0.90000 | 1.10000 | 0.90000
26153 | 'HAYNS10G ' | 18.0000 | 2 | 26 | 281 | 118 | 1.03330 | -60.3490 | 1.10000 | 0.90000 | 1.10000 | 0.90000
26154 | 'HYN1112G ' | 230.0000 | 1 | 26 | 281 | 118 | 0.99945 | -65.9656 | 1.10000 | 0.90000 | 1.10000 | 0.90000
26155 | 'HYN1314G ' | 230.0000 | 1 | 26 | 281 | 118 | 0.99953 | -65.9963 | 1.10000 | 0.90000 | 1.10000 | 0.90000
26156 | 'HYN1516G ' | 230.0000 | 1 | 26 | 281 | 118 | 1.00015 | -66.0139 | 1.10000 | 0.90000 | 1.10000 | 0.90000
26157 | 'SCATT4G ' | 18.0000 | 2 | 26 | 281 | 118 | 1.01670 | -64.1894 | 1.05000 | 0.95000 | 1.05000 | 0.95000
26158 | 'SCATT5G ' | 13.8000 | 2 | 26 | 281 | 118 | 1.01670 | -63.5151 | 1.05000 | 0.95000 | 1.05000 | 0.95000
26159 | 'SCATT6G ' | 13.8000 | 2 | 26 | 281 | 118 | 1.03330 | -64.7057 | 1.05000 | 0.95000 | 1.05000 | 0.95000
26160 | 'SCATT7G ' | 13.8000 | 2 | 26 | 281 | 118 | 1.03330 | -64.7179 | 1.05000 | 0.95000 | 1.05000 | 0.95000
26161 | 'PP1G1A ' | 13.8000 | 2 | 26 | 281 | 118 | 1.00000 | -54.5465 | 1.10000 | 0.90000 | 1.10000 | 0.90000
26163 | 'PP1G3 ' | 7.5000 | 2 | 26 | 281 | 118 | 0.95850 | -59.3247 | 1.10000 | 0.90000 | 1.10000 | 0.90000
26164 | 'PP1G4 ' | 7.5000 | 2 | 26 | 281 | 118 | 0.95850 | -59.3247 | 1.10000 | 0.90000 | 1.10000 | 0.90000
26165 | 'PP1G5A ' | 13.8000 | 2 | 26 | 281 | 118 | 1.00000 | -54.5204 | 1.10000 | 0.90000 | 1.10000 | 0.90000
26166 | 'PP2G1 ' | 7.5000 | 4 | 26 | 281 | 118 | 1.00000 | 0.0000 | 1.10000 | 0.90000 | 1.10000 | 0.90000
26167 | 'PP2G2 ' | 7.5000 | 2 | 26 | 281 | 118 | 0.96476 | -59.7060 | 1.10000 | 0.90000 | 1.10000 | 0.90000
26168 | 'PP2G3 ' | 7.5000 | 2 | 26 | 281 | 118 | 0.98759 | -59.7060 | 1.10000 | 0.90000 | 1.10000 | 0.90000
26170 | 'SCATT45 ' | 230.0000 | 1 | 26 | 281 | 118 | 1.01845 | -69.5471 | 1.05000 | 0.95000 | 1.05000 | 0.95000
26171 | 'SCATT67 ' | 230.0000 | 1 | 26 | 281 | 118 | 1.01845 | -69.5471 | 1.05000 | 0.95000 | 1.05000 | 0.95000
26182 | 'HOLYWD_F ' | 230.0000 | 1 | 26 | 281 | 81 | 0.99743 | -71.4634 | 1.10000 | 0.90000 | 1.10000 | 0.90000
26190 | 'PPA_MS_SUB ' | 345.0000 | 1 | 26 | 283 | 124 | 1.00404 | -21.5102 | 1.10000 | 0.90000 | 1.10000 | 0.90000
26191 | 'PPA_MS_COL1 ' | 34.5000 | 1 | 26 | 283 | 124 | 0.99067 | -17.3508 | 1.10000 | 0.90000 | 1.10000 | 0.90000
26192 | 'PPA_MS_TERT1' | 13.8000 | 1 | 26 | 283 | 124 | 0.99224 | -16.8913 | 1.10000 | 0.90000 | 1.10000 | 0.90000
26193 | 'PPA_MS_COL2 ' | 34.5000 | 1 | 26 | 283 | 124 | 0.99682 | -17.4260 | 1.10000 | 0.90000 | 1.10000 | 0.90000
26194 | 'PPA_MS_TERT2' | 13.8000 | 1 | 26 | 283 | 124 | 0.99702 | -16.9686 | 1.10000 | 0.90000 | 1.10000 | 0.90000
26195 | 'PPA_MS_G1 ' | 34.5000 | 1 | 26 | 283 | 124 | 0.99139 | -17.3208 | 1.10000 | 0.90000 | 1.10000 | 0.90000
26196 | 'PPA_MS_PV1 ' | 0.6600 | 2 | 26 | 283 | 124 | 1.00000 | -15.3402 | 1.10000 | 0.90000 | 1.10000 | 0.90000
26197 | 'PPA_MS_G2 ' | 34.5000 | 1 | 26 | 283 | 124 | 0.99743 | -17.3904 | 1.10000 | 0.90000 | 1.10000 | 0.90000
26198 | 'PPA_MS_PV2 ' | 0.6600 | 2 | 26 | 283 | 124 | 1.00000 | -15.4487 | 1.10000 | 0.90000 | 1.10000 | 0.90000
26199 | 'PPA_MS345 ' | 345.0000 | 4 | 26 | 283 | 124 | 1.05421 | -22.1591 | 1.10000 | 0.90000 | 1.10000 | 0.90000
26200 | 'COPPMTN3 ' | 500.0000 | 1 | 26 | 286 | 81 | 1.06925 | -55.0853 | 1.05000 | 0.95000 | 1.05000 | 0.95000
26202 | 'LS_CMS3 ' | 34.5000 | 1 | 26 | 286 | 81 | 0.99607 | -51.9779 | 1.05000 | 0.95000 | 1.05000 | 0.95000
26204 | 'CMS3BUS1 ' | 34.5000 | 1 | 26 | 286 | 81 | 0.99947 | -51.4718 | 1.05000 | 0.95000 | 1.05000 | 0.95000
26206 | 'CMS3BUS2 ' | 34.5000 | 1 | 26 | 286 | 81 | 0.99775 | -51.7837 | 1.05000 | 0.95000 | 1.05000 | 0.95000
26208 | 'CMS3PV1 ' | 0.8000 | 2 | 26 | 286 | 81 | 1.00000 | -49.4179 | 1.05000 | 0.95000 | 1.05000 | 0.95000
26210 | 'CMS3PV2 ' | 0.8000 | 2 | 26 | 286 | 81 | 1.00000 | -49.7209 | 1.05000 | 0.95000 | 1.05000 | 0.95000
26231 | 'APEX ' | 500.0000 | 1 | 26 | 286 | 118 | 1.06627 | -53.4115 | 1.10000 | 0.90000 | 1.10000 | 0.90000
26232 | 'APEXGT1A ' | 18.0000 | 2 | 26 | 286 | 118 | 1.02000 | -48.0555 | 1.10000 | 0.90000 | 1.10000 | 0.90000
26233 | 'APEXGT1B ' | 18.0000 | 2 | 26 | 286 | 118 | 1.02000 | -48.0441 | 1.10000 | 0.90000 | 1.10000 | 0.90000
26234 | 'APEXST ' | 18.0000 | 2 | 26 | 286 | 118 | 1.02000 | -47.0104 | 1.10000 | 0.90000 | 1.10000 | 0.90000
26250 | 'CASTAIC12 ' | 230.0000 | 1 | 26 | 281 | 81 | 1.01974 | -61.8783 | 1.10000 | 0.90000 | 1.10000 | 0.90000
26251 | 'INT MDUM ' | 345.0000 | 1 | 26 | 283 | 81 | 1.03918 | -34.7736 | 1.10000 | 0.90000 | 1.10000 | 0.90000
26252 | 'INT MTER ' | 6.9000 | 1 | 26 | 283 | 81 | 1.03918 | -34.7736 | 1.10000 | 0.90000 | 1.10000 | 0.90000
26253 | 'HARB 2 HI ' | 138.0000 | 1 | 26 | 281 | 81 | 1.00427 | -73.2260 | 1.10000 | 0.90000 | 1.10000 | 0.90000
26254 | 'HAR1112G ' | 138.0000 | 1 | 26 | 281 | 81 | 1.00502 | -72.7612 | 1.10000 | 0.90000 | 1.10000 | 0.90000
26255 | 'HAR1314G ' | 138.0000 | 1 | 26 | 281 | 81 | 1.00427 | -73.2362 | 1.10000 | 0.90000 | 1.10000 | 0.90000
26256 | 'HAL Z1 ' | 13.8000 | 1 | 26 | 285 | 81 | 1.03316 | -73.3547 | 1.10000 | 0.90000 | 1.10000 | 0.90000
26257 | 'HAL Z2 ' | 13.8000 | 1 | 26 | 285 | 81 | 1.03189 | -73.3546 | 1.10000 | 0.90000 | 1.10000 | 0.90000
26258 | 'HAL X ' | 13.8000 | 1 | 26 | 285 | 81 | 1.02838 | -73.7598 | 1.10000 | 0.90000 | 1.10000 | 0.90000
26259 | 'HAL ADUM ' | 138.0000 | 1 | 26 | 285 | 81 | 1.07266 | -73.7598 | 1.10000 | 0.90000 | 1.10000 | 0.90000
26260 | 'HALLDALE-C ' | 138.0000 | 1 | 26 | 281 | 81 | 1.00609 | -73.3546 | 1.10000 | 0.90000 | 1.10000 | 0.90000
26261 | 'HALLDALE-E ' | 138.0000 | 1 | 26 | 281 | 81 | 1.00609 | -73.3546 | 1.10000 | 0.90000 | 1.10000 | 0.90000
26262 | 'SCA PS ' | 138.0000 | 1 | 26 | 281 | 81 | 1.02126 | -70.5652 | 1.10000 | 0.90000 | 1.10000 | 0.90000
26263 | 'RING2DUM ' | 500.0000 | 1 | 26 | 286 | 81 | 1.00719 | -66.7458 | 1.10000 | 0.90000 | 1.10000 | 0.90000
26264 | 'VIC KDUM ' | 500.0000 | 1 | 26 | 286 | 81 | 0.97281 | -62.3336 | 1.10000 | 0.90000 | 1.10000 | 0.90000
26265 | 'VIC18-15 ' | 287.0000 | 1 | 26 | 286 | 81 | 1.01618 | -62.1400 | 1.10000 | 0.90000 | 1.10000 | 0.90000
26266 | 'VIC15-13 ' | 287.0000 | 1 | 26 | 286 | 81 | 1.01621 | -62.1333 | 1.10000 | 0.90000 | 1.10000 | 0.90000
26267 | 'VIC13-16 ' | 287.0000 | 1 | 26 | 286 | 81 | 1.01618 | -62.1400 | 1.10000 | 0.90000 | 1.10000 | 0.90000
26268 | 'TOL E ' | 230.0000 | 1 | 26 | 281 | 81 | 0.99876 | -70.0449 | 1.10000 | 0.90000 | 1.10000 | 0.90000
26269 | 'VEL G ' | 230.0000 | 4 | 26 | 281 | 81 | 1.00000 | 0.0000 | 1.10000 | 0.90000 | 1.10000 | 0.90000
26270 | 'SYL PF BUS 1' | 230.0000 | 1 | 26 | 282 | 81 | 0.97612 | -65.1073 | 1.10000 | 0.90000 | 1.10000 | 0.90000
26271 | 'SYL PF BUS 2' | 230.0000 | 1 | 26 | 282 | 81 | 1.01068 | -65.0501 | 1.10000 | 0.90000 | 1.10000 | 0.90000
26272 | 'SYL PF BUS 3' | 230.0000 | 1 | 26 | 282 | 81 | 0.97634 | -65.1073 | 1.10000 | 0.90000 | 1.10000 | 0.90000
26273 | 'SYL PF BUS 4' | 230.0000 | 1 | 26 | 282 | 81 | 1.01068 | -65.0501 | 1.10000 | 0.90000 | 1.10000 | 0.90000
26274 | 'ADL PF BUS 1' | 500.0000 | 1 | 26 | 283 | 81 | 1.06664 | -60.2740 | 1.10000 | 0.90000 | 1.10000 | 0.90000
26275 | 'ADL PF BUS 2' | 500.0000 | 1 | 26 | 283 | 81 | 1.06586 | -60.2740 | 1.10000 | 0.90000 | 1.10000 | 0.90000
26276 | 'ADL PF BUS 3' | 500.0000 | 1 | 26 | 283 | 81 | 1.06535 | -60.2740 | 1.10000 | 0.90000 | 1.10000 | 0.90000
26277 | 'ADL PF BUS 4' | 500.0000 | 1 | 26 | 283 | 81 | 1.06570 | -60.2740 | 1.10000 | 0.90000 | 1.10000 | 0.90000
26278 | 'INT PF BUS 1' | 345.0000 | 1 | 26 | 283 | 81 | 1.03564 | -32.8303 | 1.10000 | 0.90000 | 1.10000 | 0.90000
26279 | 'INT PF BUS 2' | 345.0000 | 1 | 26 | 283 | 81 | 1.03566 | -32.8303 | 1.10000 | 0.90000 | 1.10000 | 0.90000
26280 | 'INT PF BUS 3' | 345.0000 | 1 | 26 | 283 | 81 | 1.03472 | -32.8303 | 1.10000 | 0.90000 | 1.10000 | 0.90000
26281 | 'INT PF BUS 4' | 345.0000 | 1 | 26 | 283 | 81 | 1.03500 | -32.8303 | 1.10000 | 0.90000 | 1.10000 | 0.90000
26282 | 'NICHOLS ' | 138.0000 | 1 | 26 | 281 | 81 | 0.99537 | -73.6072 | 1.10000 | 0.90000 | 1.10000 | 0.90000
26284 | 'RS-K JUNC ' | 138.0000 | 4 | 26 | 281 | 81 | 1.00000 | -80.4874 | 1.10000 | 0.90000 | 1.10000 | 0.90000
26285 | 'RS-H JUNC ' | 138.0000 | 1 | 26 | 281 | 81 | 0.99495 | -73.7442 | 1.10000 | 0.90000 | 1.10000 | 0.90000
26286 | 'HAY N ' | 230.0000 | 1 | 26 | 281 | 81 | 1.02751 | -65.8431 | 1.10000 | 0.90000 | 1.10000 | 0.90000
26287 | 'HAY 11 ' | 13.8000 | 2 | 26 | 281 | 81 | 1.03330 | -61.1808 | 1.10000 | 0.90000 | 1.10000 | 0.90000
26288 | 'HAY 12 ' | 13.8000 | 2 | 26 | 281 | 81 | 1.03330 | -61.4278 | 1.10000 | 0.90000 | 1.10000 | 0.90000
26289 | 'HAY 13 ' | 13.8000 | 2 | 26 | 281 | 81 | 1.03330 | -61.2304 | 1.10000 | 0.90000 | 1.10000 | 0.90000
26290 | 'HAY 14 ' | 13.8000 | 2 | 26 | 281 | 81 | 1.03330 | -61.3035 | 1.10000 | 0.90000 | 1.10000 | 0.90000
26291 | 'HAY 15 ' | 13.8000 | 2 | 26 | 281 | 81 | 1.03330 | -61.3740 | 1.10000 | 0.90000 | 1.10000 | 0.90000
26292 | 'HAY 16 ' | 13.8000 | 2 | 26 | 281 | 81 | 1.00000 | -60.8881 | 1.10000 | 0.90000 | 1.10000 | 0.90000
26294 | 'K REA ' | 13.8000 | 1 | 26 | 286 | 81 | 0.97281 | -62.3336 | 1.10000 | 0.90000 | 1.10000 | 0.90000
26295 | 'G2REA ' | 13.8000 | 1 | 26 | 286 | 81 | 1.00719 | -66.7458 | 1.10000 | 0.90000 | 1.10000 | 0.90000
26501 | 'STJ B _F ' | 34.5000 | 1 | 26 | 285 | 81 | 1.02982 | -76.1253 | 1.10000 | 0.90000 | 1.10000 | 0.90000
26502 | 'STJ C _F ' | 34.5000 | 1 | 26 | 285 | 81 | 1.02788 | -76.1462 | 1.10000 | 0.90000 | 1.10000 | 0.90000
26503 | 'STJ D _F ' | 34.5000 | 1 | 26 | 285 | 81 | 1.03056 | -76.2340 | 1.10000 | 0.90000 | 1.10000 | 0.90000
26504 | 'STJ CC F ' | 13.8000 | 1 | 26 | 285 | 81 | 0.98319 | -76.1462 | 1.10000 | 0.90000 | 1.10000 | 0.90000
26505 | 'CEN B F ' | 34.5000 | 1 | 26 | 285 | 81 | 1.03561 | -83.5307 | 1.10000 | 0.90000 | 1.10000 | 0.90000
26506 | 'CEN C F ' | 34.5000 | 1 | 26 | 285 | 81 | 1.02887 | -75.4727 | 1.10000 | 0.90000 | 1.10000 | 0.90000
26507 | 'CEN D F ' | 34.5000 | 1 | 26 | 285 | 81 | 1.02728 | -81.6218 | 1.10000 | 0.90000 | 1.10000 | 0.90000
26508 | 'CEN BDUM ' | 34.5000 | 1 | 26 | 285 | 81 | 0.99155 | -84.4971 | 1.10000 | 0.90000 | 1.10000 | 0.90000
26509 | 'CEN DDUM ' | 34.5000 | 1 | 26 | 285 | 81 | 0.97172 | -82.1782 | 1.10000 | 0.90000 | 1.10000 | 0.90000
26510 | 'CEN CB M ' | 13.8000 | 1 | 26 | 285 | 81 | 0.99155 | -84.4971 | 1.10000 | 0.90000 | 1.10000 | 0.90000
26511 | 'CEN CD M ' | 13.8000 | 1 | 26 | 285 | 81 | 0.92947 | -82.1782 | 1.10000 | 0.90000 | 1.10000 | 0.90000
26512 | 'WIL CDUM ' | 34.5000 | 1 | 26 | 285 | 81 | 0.98664 | -77.8792 | 1.10000 | 0.90000 | 1.10000 | 0.90000
26513 | 'WIL CC M ' | 13.8000 | 1 | 26 | 285 | 81 | 0.93660 | -77.8792 | 1.10000 | 0.90000 | 1.10000 | 0.90000
26514 | 'WIL C M ' | 34.5000 | 1 | 26 | 285 | 81 | 1.03101 | -77.6381 | 1.10000 | 0.90000 | 1.10000 | 0.90000
26515 | 'WIL B M ' | 34.5000 | 1 | 26 | 285 | 81 | 1.02602 | -80.2223 | 1.10000 | 0.90000 | 1.10000 | 0.90000
26518 | 'FAR A M ' | 34.5000 | 1 | 26 | 285 | 81 | 1.02915 | -83.3953 | 1.10000 | 0.90000 | 1.10000 | 0.90000
26519 | 'FAR B M ' | 34.5000 | 1 | 26 | 285 | 81 | 1.02630 | -84.0194 | 1.10000 | 0.90000 | 1.10000 | 0.90000
26520 | 'FAR C M ' | 34.5000 | 1 | 26 | 285 | 81 | 1.02752 | -83.8586 | 1.10000 | 0.90000 | 1.10000 | 0.90000
26521 | 'FAR D M ' | 34.5000 | 1 | 26 | 285 | 81 | 1.02974 | -83.5042 | 1.10000 | 0.90000 | 1.10000 | 0.90000
26522 | 'FAR BDUM ' | 34.5000 | 1 | 26 | 285 | 81 | 0.98504 | -84.9616 | 1.10000 | 0.90000 | 1.10000 | 0.90000
26523 | 'FAR CB M ' | 13.8000 | 1 | 26 | 285 | 81 | 0.93507 | -84.9616 | 1.10000 | 0.90000 | 1.10000 | 0.90000
26525 | 'FAR CDUM ' | 34.5000 | 1 | 26 | 285 | 81 | 0.98174 | -85.2780 | 1.10000 | 0.90000 | 1.10000 | 0.90000
26526 | 'FAR CC M ' | 13.8000 | 1 | 26 | 285 | 81 | 0.93194 | -85.2780 | 1.10000 | 0.90000 | 1.10000 | 0.90000
26528 | 'TOL A M ' | 34.5000 | 1 | 26 | 285 | 81 | 1.03349 | -80.0049 | 1.10000 | 0.90000 | 1.10000 | 0.90000
26529 | 'TOL B M ' | 34.5000 | 1 | 26 | 285 | 81 | 1.03139 | -70.6337 | 1.10000 | 0.90000 | 1.10000 | 0.90000
26530 | 'TOL C M ' | 34.5000 | 1 | 26 | 285 | 81 | 1.02761 | -79.1900 | 1.10000 | 0.90000 | 1.10000 | 0.90000
26531 | 'TOL D M ' | 34.5000 | 1 | 26 | 285 | 81 | 1.03315 | -78.5847 | 1.10000 | 0.90000 | 1.10000 | 0.90000
26532 | 'TOL DDUM ' | 34.5000 | 1 | 26 | 285 | 81 | 0.98870 | -79.4074 | 1.10000 | 0.90000 | 1.10000 | 0.90000
26533 | 'TOL CD M ' | 13.8000 | 1 | 26 | 285 | 81 | 0.93855 | -79.4074 | 1.10000 | 0.90000 | 1.10000 | 0.90000
26534 | 'VEL A M ' | 34.5000 | 1 | 26 | 285 | 81 | 1.02960 | -80.3803 | 1.10000 | 0.90000 | 1.10000 | 0.90000
26535 | 'VEL B M ' | 34.5000 | 1 | 26 | 285 | 81 | 1.02625 | -74.6402 | 1.10000 | 0.90000 | 1.10000 | 0.90000
26536 | 'VEL C M ' | 34.5000 | 1 | 26 | 285 | 81 | 1.03563 | -77.2776 | 1.10000 | 0.90000 | 1.10000 | 0.90000
26537 | 'VEL ADUM ' | 34.5000 | 1 | 26 | 285 | 81 | 0.98689 | -80.9720 | 1.10000 | 0.90000 | 1.10000 | 0.90000
26538 | 'VEL CA M ' | 13.8000 | 1 | 26 | 285 | 81 | 0.94398 | -80.9720 | 1.10000 | 0.90000 | 1.10000 | 0.90000
26539 | 'VEL CDUM ' | 34.5000 | 1 | 26 | 285 | 81 | 0.99260 | -77.9888 | 1.10000 | 0.90000 | 1.10000 | 0.90000
26540 | 'VEL CC M ' | 13.8000 | 1 | 26 | 285 | 81 | 0.94225 | -77.9888 | 1.10000 | 0.90000 | 1.10000 | 0.90000
26541 | 'ATW B M ' | 34.5000 | 1 | 26 | 285 | 81 | 1.03524 | -78.4427 | 1.10000 | 0.90000 | 1.10000 | 0.90000
26542 | 'ATW C M ' | 34.5000 | 1 | 26 | 285 | 81 | 1.03008 | -79.3744 | 1.10000 | 0.90000 | 1.10000 | 0.90000
26543 | 'ATW D M ' | 34.5000 | 1 | 26 | 285 | 81 | 1.03339 | -75.1568 | 1.10000 | 0.90000 | 1.10000 | 0.90000
26544 | 'HWD B M ' | 34.5000 | 1 | 26 | 285 | 81 | 1.03554 | -82.5200 | 1.10000 | 0.90000 | 1.10000 | 0.90000
26545 | 'HWD C M ' | 34.5000 | 1 | 26 | 285 | 81 | 1.02804 | -82.6269 | 1.10000 | 0.90000 | 1.10000 | 0.90000
26546 | 'HWD D M ' | 34.5000 | 1 | 26 | 285 | 81 | 1.03227 | -79.1870 | 1.10000 | 0.90000 | 1.10000 | 0.90000
26547 | 'NR A M ' | 34.5000 | 1 | 26 | 285 | 81 | 1.03089 | -74.9516 | 1.10000 | 0.90000 | 1.10000 | 0.90000
26548 | 'NR B M ' | 34.5000 | 1 | 26 | 285 | 81 | 1.02894 | -76.2240 | 1.10000 | 0.90000 | 1.10000 | 0.90000
26549 | 'NR C M ' | 34.5000 | 1 | 26 | 285 | 81 | 1.02541 | -74.9577 | 1.10000 | 0.90000 | 1.10000 | 0.90000
26550 | 'NR D M ' | 34.5000 | 1 | 26 | 285 | 81 | 1.03053 | -76.0164 | 1.10000 | 0.90000 | 1.10000 | 0.90000
26551 | 'OLY A M ' | 34.5000 | 1 | 26 | 285 | 81 | 1.02597 | -79.4381 | 1.10000 | 0.90000 | 1.10000 | 0.90000
26552 | 'OLY B M ' | 34.5000 | 1 | 26 | 285 | 81 | 1.03503 | -79.6881 | 1.10000 | 0.90000 | 1.10000 | 0.90000
26553 | 'OLY C M ' | 34.5000 | 1 | 26 | 285 | 81 | 1.03087 | -82.0022 | 1.10000 | 0.90000 | 1.10000 | 0.90000
26554 | 'OLY D M ' | 34.5000 | 1 | 26 | 285 | 81 | 1.03255 | -77.5667 | 1.10000 | 0.90000 | 1.10000 | 0.90000
26555 | 'SCA A M ' | 34.5000 | 1 | 26 | 285 | 81 | 0.99957 | -84.9691 | 1.10000 | 0.90000 | 1.10000 | 0.90000
26556 | 'SCA B M ' | 34.5000 | 1 | 26 | 285 | 81 | 0.99904 | -77.4388 | 1.10000 | 0.90000 | 1.10000 | 0.90000
26557 | 'VAL B M ' | 34.5000 | 1 | 26 | 285 | 81 | 1.03111 | -74.5860 | 1.10000 | 0.90000 | 1.10000 | 0.90000
26558 | 'VAL C M ' | 34.5000 | 1 | 26 | 285 | 81 | 1.02759 | -74.0932 | 1.10000 | 0.90000 | 1.10000 | 0.90000
26559 | 'VAL D M ' | 34.5000 | 1 | 26 | 285 | 81 | 1.02610 | -77.5692 | 1.10000 | 0.90000 | 1.10000 | 0.90000
26560 | 'AIR A M ' | 34.5000 | 1 | 26 | 285 | 81 | 1.03165 | -79.7766 | 1.10000 | 0.90000 | 1.10000 | 0.90000
26561 | 'AIR C M ' | 34.5000 | 1 | 26 | 285 | 81 | 1.02836 | -81.1209 | 1.10000 | 0.90000 | 1.10000 | 0.90000
26562 | 'MKT A M ' | 34.5000 | 1 | 26 | 285 | 81 | 1.02618 | -77.1253 | 1.10000 | 0.90000 | 1.10000 | 0.90000
26563 | 'MKT B M ' | 34.5000 | 1 | 26 | 285 | 81 | 1.03326 | -77.8210 | 1.10000 | 0.90000 | 1.10000 | 0.90000
26564 | 'MKT C M ' | 34.5000 | 1 | 26 | 285 | 81 | 1.03365 | -79.2662 | 1.10000 | 0.90000 | 1.10000 | 0.90000
26565 | 'MKT D M ' | 34.5000 | 1 | 26 | 285 | 81 | 1.03307 | -76.1342 | 1.10000 | 0.90000 | 1.10000 | 0.90000
26566 | 'HAR A M ' | 34.5000 | 1 | 26 | 285 | 81 | 1.02683 | -74.3735 | 1.10000 | 0.90000 | 1.10000 | 0.90000
26567 | 'HAR B M ' | 34.5000 | 1 | 26 | 285 | 81 | 1.02562 | -82.3087 | 1.10000 | 0.90000 | 1.10000 | 0.90000
26568 | 'HAR C M ' | 34.5000 | 1 | 26 | 285 | 81 | 1.03354 | -75.9435 | 1.10000 | 0.90000 | 1.10000 | 0.90000
26569 | 'VN A M ' | 34.5000 | 1 | 26 | 285 | 81 | 1.03285 | -76.4066 | 1.10000 | 0.90000 | 1.10000 | 0.90000
26570 | 'VN B M ' | 34.5000 | 1 | 26 | 285 | 81 | 1.03009 | -77.2373 | 1.10000 | 0.90000 | 1.10000 | 0.90000
26571 | 'VN C M ' | 34.5000 | 1 | 26 | 285 | 81 | 1.03038 | -78.9573 | 1.10000 | 0.90000 | 1.10000 | 0.90000
26572 | 'CAN A M ' | 34.5000 | 1 | 26 | 285 | 81 | 1.02999 | -76.9863 | 1.10000 | 0.90000 | 1.10000 | 0.90000
26573 | 'CAN B M ' | 34.5000 | 1 | 26 | 285 | 81 | 1.03165 | -76.7587 | 1.10000 | 0.90000 | 1.10000 | 0.90000
26574 | 'CAN C M ' | 34.5000 | 1 | 26 | 285 | 81 | 1.02589 | -75.2163 | 1.10000 | 0.90000 | 1.10000 | 0.90000
26575 | 'TAR A M ' | 34.5000 | 1 | 26 | 285 | 81 | 1.03289 | -74.3821 | 1.10000 | 0.90000 | 1.10000 | 0.90000
26576 | 'TAR B M ' | 34.5000 | 1 | 26 | 285 | 81 | 1.03061 | -76.5856 | 1.10000 | 0.90000 | 1.10000 | 0.90000
26577 | 'TAR C M ' | 34.5000 | 1 | 26 | 285 | 81 | 1.02921 | -77.6889 | 1.10000 | 0.90000 | 1.10000 | 0.90000
26578 | 'RIN A M ' | 34.5000 | 1 | 26 | 285 | 81 | 1.03106 | -73.2706 | 1.10000 | 0.90000 | 1.10000 | 0.90000
26579 | 'RIN B M ' | 34.5000 | 1 | 26 | 285 | 81 | 1.02894 | -74.2787 | 1.10000 | 0.90000 | 1.10000 | 0.90000
26580 | 'RIN C M ' | 34.5000 | 1 | 26 | 285 | 81 | 1.03040 | -68.0703 | 1.10000 | 0.90000 | 1.10000 | 0.90000
26581 | 'HAL A M ' | 34.5000 | 1 | 26 | 285 | 81 | 1.02674 | -74.3990 | 1.10000 | 0.90000 | 1.10000 | 0.90000
26586 | 'VN D M ' | 34.5000 | 1 | 26 | 285 | 81 | 1.02900 | -74.5096 | 1.10000 | 0.90000 | 1.10000 | 0.90000
26587 | 'HWD A M ' | 34.5000 | 1 | 26 | 285 | 81 | 1.03554 | -78.4417 | 1.10000 | 0.90000 | 1.10000 | 0.90000
26631 | 'MKT A HI ' | 230.0000 | 1 | 26 | 285 | 81 | 0.99819 | -71.4963 | 1.10000 | 0.90000 | 1.10000 | 0.90000
26632 | 'MKT B HI ' | 230.0000 | 1 | 26 | 285 | 81 | 0.99804 | -71.4985 | 1.10000 | 0.90000 | 1.10000 | 0.90000
26633 | 'MKT C HI ' | 230.0000 | 1 | 26 | 285 | 81 | 0.99803 | -71.5073 | 1.10000 | 0.90000 | 1.10000 | 0.90000
26634 | 'MKT D HI ' | 230.0000 | 1 | 26 | 285 | 81 | 0.99817 | -71.4899 | 1.10000 | 0.90000 | 1.10000 | 0.90000
26635 | 'VN A HI ' | 230.0000 | 1 | 26 | 285 | 81 | 0.99771 | -70.1867 | 1.10000 | 0.90000 | 1.10000 | 0.90000
26636 | 'VN B HI ' | 230.0000 | 1 | 26 | 285 | 81 | 0.99758 | -70.1945 | 1.10000 | 0.90000 | 1.10000 | 0.90000
26637 | 'VN C HI ' | 230.0000 | 1 | 26 | 285 | 81 | 0.99691 | -70.2223 | 1.10000 | 0.90000 | 1.10000 | 0.90000
26638 | 'CAN A HI ' | 230.0000 | 1 | 26 | 285 | 81 | 1.00471 | -69.1697 | 1.10000 | 0.90000 | 1.10000 | 0.90000
26639 | 'CAN B HI ' | 230.0000 | 1 | 26 | 285 | 81 | 1.00467 | -69.1639 | 1.10000 | 0.90000 | 1.10000 | 0.90000
26640 | 'CAN C HI ' | 230.0000 | 1 | 26 | 285 | 81 | 1.00497 | -69.1435 | 1.10000 | 0.90000 | 1.10000 | 0.90000
26645 | 'VN D HI ' | 230.0000 | 1 | 26 | 285 | 81 | 0.99825 | -70.1399 | 1.10000 | 0.90000 | 1.10000 | 0.90000
26689 | 'KEELER ' | 34.5000 | 1 | 26 | 284 | 81 | 1.05948 | -40.2104 | 1.10000 | 0.90000 | 1.10000 | 0.90000
26700 | 'PLST VALLEY ' | 4.1600 | 2 | 26 | 284 | 81 | 0.99165 | -36.8696 | 1.10000 | 0.90000 | 1.10000 | 0.90000
26701 | 'BIG PINE ' | 6.6000 | 2 | 26 | 284 | 81 | 1.02114 | -38.9328 | 1.10000 | 0.90000 | 1.10000 | 0.90000
26702 | 'DIVISION CR ' | 2.2000 | 2 | 26 | 284 | 81 | 1.01573 | -40.8198 | 1.10000 | 0.90000 | 1.10000 | 0.90000
26703 | 'COTTONWD ' | 2.4000 | 2 | 26 | 284 | 81 | 0.97521 | -39.8282 | 1.10000 | 0.90000 | 1.10000 | 0.90000
26704 | 'PT-40 ' | 34.5000 | 1 | 26 | 284 | 81 | 1.08473 | -38.0291 | 1.10000 | 0.90000 | 1.10000 | 0.90000
26705 | 'REG BUS ' | 34.5000 | 4 | 26 | 284 | 81 | 1.04900 | 0.0000 | 1.10000 | 0.90000 | 1.10000 | 0.90000
26706 | 'HAI ' | 115.0000 | 4 | 26 | 284 | 81 | 1.04900 | 0.0000 | 1.10000 | 0.90000 | 1.10000 | 0.90000
26707 | 'PT-206 ' | 34.5000 | 1 | 26 | 284 | 81 | 1.06387 | -39.8282 | 1.10000 | 0.90000 | 1.10000 | 0.90000
26708 | 'PT40 ' | 34.5000 | 1 | 26 | 284 | 81 | 1.04707 | -42.2826 | 1.10000 | 0.90000 | 1.10000 | 0.90000
26709 | 'PT-43 ' | 34.5000 | 1 | 26 | 284 | 81 | 1.05953 | -40.2112 | 1.10000 | 0.90000 | 1.10000 | 0.90000
26711 | 'CONTRL G ' | 34.5000 | 1 | 26 | 284 | 81 | 1.04438 | -36.8705 | 1.10000 | 0.90000 | 1.10000 | 0.90000
26714 | 'PLST VALLEY ' | 34.5000 | 1 | 26 | 284 | 81 | 1.04437 | -36.8696 | 1.10000 | 0.90000 | 1.10000 | 0.90000
26715 | 'WELLS ' | 34.5000 | 1 | 26 | 284 | 81 | 1.04378 | -36.8408 | 1.10000 | 0.90000 | 1.10000 | 0.90000
26716 | 'DS160 ' | 34.5000 | 1 | 26 | 284 | 81 | 1.04429 | -36.8193 | 1.10000 | 0.90000 | 1.10000 | 0.90000
26717 | 'DS168 ' | 34.5000 | 1 | 26 | 284 | 81 | 1.04487 | -36.8005 | 1.10000 | 0.90000 | 1.10000 | 0.90000
26718 | 'IS MISC ' | 34.5000 | 1 | 26 | 284 | 81 | 1.03101 | -37.9016 | 1.10000 | 0.90000 | 1.10000 | 0.90000
26721 | 'BIG PINE ' | 34.5000 | 1 | 26 | 284 | 81 | 1.02114 | -38.9328 | 1.10000 | 0.90000 | 1.10000 | 0.90000
26722 | 'DS158 ' | 34.5000 | 1 | 26 | 284 | 81 | 1.01682 | -39.5822 | 1.10000 | 0.90000 | 1.10000 | 0.90000
26723 | 'DS163 ' | 34.5000 | 1 | 26 | 284 | 81 | 1.01477 | -40.4303 | 1.10000 | 0.90000 | 1.10000 | 0.90000
26726 | 'DIV CRK ' | 34.5000 | 1 | 26 | 284 | 81 | 1.01573 | -40.8198 | 1.10000 | 0.90000 | 1.10000 | 0.90000
26727 | 'DS156 ' | 34.5000 | 1 | 26 | 284 | 81 | 1.02282 | -41.6440 | 1.10000 | 0.90000 | 1.10000 | 0.90000
26728 | 'DS155 ' | 34.5000 | 1 | 26 | 284 | 81 | 1.02447 | -41.3408 | 1.10000 | 0.90000 | 1.10000 | 0.90000
26729 | 'DS154 ' | 34.5000 | 1 | 26 | 284 | 81 | 1.03005 | -40.9175 | 1.10000 | 0.90000 | 1.10000 | 0.90000
26730 | 'KJUNC ' | 34.5000 | 1 | 26 | 284 | 81 | 1.03981 | -40.5652 | 1.10000 | 0.90000 | 1.10000 | 0.90000
26735 | 'COTTONWD ' | 34.5000 | 1 | 26 | 284 | 81 | 1.06387 | -39.8282 | 1.10000 | 0.90000 | 1.10000 | 0.90000
26736 | 'HAI ' | 34.5000 | 1 | 26 | 284 | 81 | 1.08149 | -38.1336 | 1.10000 | 0.90000 | 1.10000 | 0.90000
26739 | 'HAI ' | 7.2000 | 2 | 26 | 284 | 81 | 0.99137 | -38.1336 | 1.10000 | 0.90000 | 1.10000 | 0.90000
26740 | 'IS-4183 ' | 34.5000 | 1 | 26 | 284 | 81 | 1.06047 | -40.1474 | 1.10000 | 0.90000 | 1.10000 | 0.90000
26741 | 'BANK 1 ' | 4.1600 | 1 | 26 | 284 | 81 | 1.06047 | -70.1474 | 1.10000 | 0.90000 | 1.10000 | 0.90000
26743 | 'PT 43 ' | 34.5000 | 1 | 26 | 284 | 81 | 1.04657 | -42.3628 | 1.10000 | 0.90000 | 1.10000 | 0.90000
26744 | 'DARWIN ' | 34.5000 | 1 | 26 | 284 | 81 | 1.04117 | -42.3336 | 1.10000 | 0.90000 | 1.10000 | 0.90000
26749 | 'DWP INYO ' | 34.5000 | 1 | 26 | 284 | 81 | 1.05822 | -35.9702 | 1.10000 | 0.90000 | 1.10000 | 0.90000
26841 | 'BCN_FDR1V ' | 34.5000 | 1 | 26 | 284 | 122 | 1.00000 | -35.6795 | 1.10000 | 0.90000 | 1.10000 | 0.90000
26842 | 'BCN_FDR2V ' | 34.5000 | 1 | 26 | 284 | 122 | 1.00000 | -35.5711 | 1.10000 | 0.90000 | 1.10000 | 0.90000
26843 | 'BCN_FDR3V ' | 34.5000 | 1 | 26 | 284 | 122 | 1.00000 | -35.7720 | 1.10000 | 0.90000 | 1.10000 | 0.90000
26844 | 'BCN_FDR4V ' | 34.5000 | 1 | 26 | 284 | 122 | 1.00000 | -35.7719 | 1.10000 | 0.90000 | 1.10000 | 0.90000
26845 | 'BCN_FDR5V ' | 34.5000 | 1 | 26 | 284 | 122 | 1.00000 | -32.4079 | 1.10000 | 0.90000 | 1.10000 | 0.90000
26846 | 'BCN_FDR6V ' | 34.5000 | 1 | 26 | 284 | 122 | 1.00000 | -32.2047 | 1.10000 | 0.90000 | 1.10000 | 0.90000
26847 | 'BCN_FDR7V ' | 34.5000 | 1 | 26 | 284 | 122 | 1.00000 | -32.3919 | 1.10000 | 0.90000 | 1.10000 | 0.90000
26848 | 'BCN_FDR8V ' | 34.5000 | 1 | 26 | 284 | 122 | 1.00000 | -32.3921 | 1.10000 | 0.90000 | 1.10000 | 0.90000
26849 | 'BCN_FDRAV ' | 34.5000 | 1 | 26 | 284 | 122 | 0.99722 | -33.1650 | 1.10000 | 0.90000 | 1.10000 | 0.90000
26850 | 'BCN_FDRBV ' | 34.5000 | 1 | 26 | 284 | 122 | 0.99724 | -33.1644 | 1.10000 | 0.90000 | 1.10000 | 0.90000
26868 | 'BCN_ST51 ' | 0.5500 | 2 | 26 | 284 | 122 | 1.01573 | -32.0177 | 1.10000 | 0.90000 | 1.10000 | 0.90000
26869 | 'BCNFDR1 ' | 34.5000 | 1 | 26 | 284 | 122 | 1.00260 | -35.5973 | 1.10000 | 0.90000 | 1.10000 | 0.90000
26870 | 'BCN_ST52 ' | 0.5500 | 2 | 26 | 284 | 122 | 1.01132 | -31.8287 | 1.10000 | 0.90000 | 1.10000 | 0.90000
26871 | 'BCNFDR2 ' | 34.5000 | 1 | 26 | 284 | 122 | 1.00249 | -35.4491 | 1.10000 | 0.90000 | 1.10000 | 0.90000
26872 | 'BCN_ST13 ' | 0.3850 | 2 | 26 | 284 | 122 | 1.02807 | -31.7318 | 1.10000 | 0.90000 | 1.10000 | 0.90000
26873 | 'BCNFDR3 ' | 34.5000 | 1 | 26 | 284 | 122 | 1.00237 | -35.6508 | 1.10000 | 0.90000 | 1.10000 | 0.90000
26874 | 'BCN_ST14 ' | 0.3850 | 2 | 26 | 284 | 122 | 1.02662 | -31.9918 | 1.10000 | 0.90000 | 1.10000 | 0.90000
26875 | 'BCNFDR4 ' | 34.5000 | 1 | 26 | 284 | 122 | 1.00312 | -35.6147 | 1.10000 | 0.90000 | 1.10000 | 0.90000
26876 | 'BCN_ST25 ' | 0.5500 | 2 | 26 | 284 | 122 | 1.00933 | -28.5531 | 1.10000 | 0.90000 | 1.10000 | 0.90000
26877 | 'BCNFDR5 ' | 34.5000 | 1 | 26 | 284 | 122 | 1.00393 | -32.1950 | 1.10000 | 0.90000 | 1.10000 | 0.90000
26878 | 'BCN_ST26 ' | 0.5500 | 2 | 26 | 284 | 122 | 1.00527 | -28.4419 | 1.10000 | 0.90000 | 1.10000 | 0.90000
26879 | 'BCNFDR6 ' | 34.5000 | 1 | 26 | 284 | 122 | 1.00214 | -32.1114 | 1.10000 | 0.90000 | 1.10000 | 0.90000
26880 | 'BCN_ST37 ' | 0.3850 | 2 | 26 | 284 | 122 | 1.00756 | -28.7245 | 1.10000 | 0.90000 | 1.10000 | 0.90000
26881 | 'BCNFDR7 ' | 34.5000 | 1 | 26 | 284 | 122 | 1.00097 | -32.2821 | 1.10000 | 0.90000 | 1.10000 | 0.90000
26882 | 'BCN_ST38 ' | 0.3850 | 2 | 26 | 284 | 122 | 1.00770 | -28.6996 | 1.10000 | 0.90000 | 1.10000 | 0.90000
26883 | 'BCNFDR8 ' | 34.5000 | 1 | 26 | 284 | 122 | 1.00120 | -32.2566 | 1.10000 | 0.90000 | 1.10000 | 0.90000
26884 | 'BCN_ST4A ' | 0.3850 | 2 | 26 | 284 | 122 | 1.04772 | -30.0201 | 1.10000 | 0.90000 | 1.10000 | 0.90000
26885 | 'BCNFDRA ' | 34.5000 | 1 | 26 | 284 | 122 | 1.00014 | -33.1012 | 1.10000 | 0.90000 | 1.10000 | 0.90000
26886 | 'BCN_ST4B ' | 0.3850 | 2 | 26 | 284 | 122 | 1.04894 | -29.9902 | 1.10000 | 0.90000 | 1.10000 | 0.90000
26887 | 'BCNFDRB ' | 34.5000 | 1 | 26 | 284 | 122 | 1.00140 | -33.0752 | 1.10000 | 0.90000 | 1.10000 | 0.90000
26901 | 'BCN_BESS1 ' | 0.5700 | 2 | 26 | 284 | 122 | 1.03002 | -34.9190 | 1.10000 | 0.90000 | 1.10000 | 0.90000
26902 | 'BCN_BESSD ' | 34.5000 | 1 | 26 | 284 | 122 | 0.99901 | -36.0653 | 1.10000 | 0.90000 | 1.10000 | 0.90000
26905 | 'BEACONTP ' | 230.0000 | 1 | 26 | 284 | 81 | 1.02651 | -42.7589 | 1.10000 | 0.90000 | 1.10000 | 0.90000
26906 | 'BEACON B ' | 34.5000 | 1 | 26 | 284 | 122 | 0.99728 | -36.0840 | 1.10000 | 0.90000 | 1.10000 | 0.90000
26908 | 'BEACON C ' | 34.5000 | 1 | 26 | 284 | 122 | 0.99697 | -33.1722 | 1.10000 | 0.90000 | 1.10000 | 0.90000
26914 | 'ROSAMOND ' | 230.0000 | 1 | 26 | 270 | 81 | 1.00539 | -53.7765 | 1.10000 | 0.90000 | 1.10000 | 0.90000
26948 | 'AD SOLAR ' | 4.1600 | 1 | 26 | 286 | 81 | 1.06489 | -58.9763 | 1.10000 | 0.90000 | 1.10000 | 0.90000
26949 | 'AD SOLAR ' | 0.2600 | 2 | 26 | 286 | 81 | 1.06463 | -57.7128 | 1.10000 | 0.90000 | 1.10000 | 0.90000
26960 | 'RECINCOPV ' | 0.3850 | 2 | 26 | 284 | 122 | 1.06144 | -32.7472 | 1.20000 | 0.90000 | 1.20000 | 0.90000
26961 | 'RECURR1 ' | 34.5000 | 1 | 26 | 284 | 122 | 1.02950 | -35.4465 | 1.02950 | 0.92950 | 1.02950 | 0.92950
26962 | 'RECINCO ' | 230.0000 | 1 | 26 | 284 | 122 | 1.02344 | -43.8444 | 1.05500 | 0.95000 | 1.05500 | 0.95000
26963 | 'RE-COLL ' | 34.5000 | 1 | 26 | 284 | 122 | 1.02387 | -35.5196 | 1.03970 | 0.93970 | 1.03970 | 0.93970
26970 | 'MOAPA ' | 500.0000 | 1 | 26 | 286 | 81 | 1.06628 | -53.8264 | 1.05000 | 0.95000 | 1.05000 | 0.95000
26971 | 'MOAPA12COL ' | 34.5000 | 1 | 26 | 286 | 81 | 1.02950 | -48.9368 | 1.05000 | 0.95000 | 1.05000 | 0.95000
26972 | 'MOAPA3COL ' | 34.5000 | 1 | 26 | 286 | 81 | 1.02946 | -48.9481 | 1.05000 | 0.95000 | 1.05000 | 0.95000
26973 | 'MOAPA2SUB ' | 34.5000 | 1 | 26 | 286 | 81 | 1.04016 | -48.2542 | 1.05000 | 0.95000 | 1.05000 | 0.95000
26974 | 'MOAPA3SUB ' | 34.5000 | 1 | 26 | 286 | 81 | 1.04151 | -47.9501 | 1.05000 | 0.95000 | 1.05000 | 0.95000
26975 | 'MOAPA1SUB ' | 34.5000 | 1 | 26 | 286 | 81 | 1.03619 | -48.1353 | 1.05000 | 0.95000 | 1.05000 | 0.95000
26976 | 'MOAPA1PV ' | 0.3600 | 2 | 26 | 286 | 81 | 1.05000 | -46.4387 | 1.05000 | 0.95000 | 1.05000 | 0.95000
26977 | 'MOAPA2PV ' | 0.5500 | 2 | 26 | 286 | 81 | 1.05000 | -46.2374 | 1.05000 | 0.95000 | 1.05000 | 0.95000
26978 | 'MOAPA3PV ' | 0.5500 | 2 | 26 | 286 | 81 | 1.05000 | -45.7847 | 1.05000 | 0.95000 | 1.05000 | 0.95000
26979 | 'ELN ' | 230.0000 | 1 | 26 | 284 | 122 | 1.03000 | -42.6179 | 1.10000 | 0.90000 | 1.10000 | 0.90000
26980 | 'ELN1_BESS4 ' | 0.4800 | 2 | 26 | 284 | 122 | 0.97987 | -62.4446 | 1.10000 | 0.90000 | 1.10000 | 0.90000
26981 | 'ELN1_BCOL4 ' | 34.5000 | 1 | 26 | 284 | 122 | 0.99137 | -32.3787 | 1.10000 | 0.90000 | 1.10000 | 0.90000
26983 | 'ELN1 ' | 230.0000 | 1 | 26 | 284 | 122 | 1.03227 | -42.5261 | 1.10000 | 0.90000 | 1.10000 | 0.90000
26984 | 'ELN2 ' | 230.0000 | 1 | 26 | 284 | 122 | 1.03226 | -42.5279 | 1.10000 | 0.90000 | 1.10000 | 0.90000
26985 | 'ELN1_LV4 ' | 13.8000 | 1 | 26 | 284 | 122 | 0.99911 | -31.1648 | 1.10000 | 0.90000 | 1.10000 | 0.90000
26986 | 'ELN1_COL4 ' | 34.5000 | 1 | 26 | 284 | 122 | 0.99683 | -32.0125 | 1.10000 | 0.90000 | 1.10000 | 0.90000
26988 | 'ELN1_PV4 ' | 0.6300 | 2 | 26 | 284 | 122 | 0.98396 | -59.8071 | 1.10000 | 0.90000 | 1.10000 | 0.90000
26989 | 'ELN2_MV1 ' | 34.5000 | 1 | 26 | 284 | 122 | 0.99154 | -32.4743 | 1.10000 | 0.90000 | 1.10000 | 0.90000
26990 | 'ELN2_LV1 ' | 13.8000 | 1 | 26 | 284 | 122 | 0.97109 | -35.8375 | 1.10000 | 0.90000 | 1.10000 | 0.90000
26995 | 'ELN2_COL1 ' | 34.5000 | 1 | 26 | 284 | 122 | 0.99831 | -32.0631 | 1.10000 | 0.90000 | 1.10000 | 0.90000
26996 | 'ELN2_PV1 ' | 0.6300 | 2 | 26 | 284 | 122 | 0.98536 | -59.8839 | 1.10000 | 0.90000 | 1.10000 | 0.90000
26997 | 'ELN2_BCOL1 ' | 34.5000 | 1 | 26 | 284 | 122 | 0.99178 | -32.4822 | 1.10000 | 0.90000 | 1.10000 | 0.90000
26998 | 'ELN2_BESS1 ' | 0.4800 | 2 | 26 | 284 | 122 | 0.98258 | -62.5629 | 1.10000 | 0.90000 | 1.10000 | 0.90000
27001 | 'PTWTG ' | 0.5750 | 2 | 26 | 284 | 81 | 1.02000 | -40.3789 | 1.50000 | 0.95000 | 1.50000 | 0.95000
27011 | 'PCOLLEC ' | 34.5000 | 1 | 26 | 284 | 81 | 1.02225 | -41.0306 | 1.50000 | 0.95000 | 1.50000 | 0.95000
27018 | 'PTSOL ' | 0.4800 | 2 | 26 | 284 | 81 | 1.02051 | -37.8268 | 1.50000 | 0.95000 | 1.50000 | 0.95000
27020 | 'PTS_COL ' | 34.5000 | 1 | 26 | 284 | 81 | 1.02189 | -40.8013 | 1.50000 | 0.95000 | 1.50000 | 0.95000
27021 | 'PT34_5 ' | 34.5000 | 1 | 26 | 284 | 81 | 1.01845 | -41.1133 | 1.50000 | 0.95000 | 1.50000 | 0.95000
27023 | 'OLANCHA5 ' | 34.5000 | 1 | 26 | 284 | 122 | 1.08473 | -38.0287 | 1.10000 | 0.90000 | 1.10000 | 0.90000
27024 | 'OLANCHA11 ' | 34.5000 | 1 | 26 | 284 | 122 | 1.08473 | -38.0287 | 1.10000 | 0.90000 | 1.10000 | 0.90000
27025 | 'OLANCHA5-1 ' | 0.3900 | 2 | 26 | 284 | 122 | 1.01032 | -35.3411 | 1.10000 | 0.90000 | 1.10000 | 0.90000
27026 | 'OLANCHA5-2 ' | 0.3900 | 2 | 26 | 284 | 122 | 1.01032 | -35.3411 | 1.10000 | 0.90000 | 1.10000 | 0.90000
27027 | 'OLANCHA11-1 ' | 0.3900 | 2 | 26 | 284 | 122 | 1.00892 | -33.9898 | 1.10000 | 0.90000 | 1.10000 | 0.90000
27028 | 'OLANCHA11-2 ' | 0.3900 | 2 | 26 | 284 | 122 | 1.00795 | -33.2709 | 1.10000 | 0.90000 | 1.10000 | 0.90000
27031 | 'PT230 ' | 230.0000 | 1 | 26 | 284 | 81 | 1.02471 | -43.6842 | 1.50000 | 0.95000 | 1.50000 | 0.95000
27113 | 'CPCOLLEC ' | 34.5000 | 1 | 26 | 283 | 124 | 0.99905 | -12.3973 | 1.10000 | 0.90000 | 1.10000 | 0.90000
27115 | 'GECOLLEC ' | 34.5000 | 1 | 26 | 283 | 124 | 0.98638 | -11.3103 | 1.10000 | 0.90000 | 1.10000 | 0.90000
27117 | 'WTGCP ' | 0.6900 | 2 | 26 | 283 | 124 | 1.00198 | -9.2155 | 1.10000 | 0.90000 | 1.10000 | 0.90000
27119 | 'WTGGE ' | 0.5700 | 2 | 26 | 283 | 124 | 0.99102 | -8.3684 | 1.10000 | 0.90000 | 1.10000 | 0.90000
27123 | 'WTGGE2 ' | 0.5700 | 2 | 26 | 283 | 124 | 0.98868 | -8.0610 | 1.10000 | 0.90000 | 1.10000 | 0.90000
27133 | 'MILPP1_35 ' | 34.5000 | 1 | 26 | 283 | 124 | 0.98168 | -11.8296 | 1.10000 | 0.90000 | 1.10000 | 0.90000
27134 | 'MILPP2_35 ' | 34.5000 | 1 | 26 | 283 | 124 | 0.98854 | -13.4535 | 1.10000 | 0.90000 | 1.10000 | 0.90000
27135 | 'MWC345 ' | 345.0000 | 1 | 26 | 283 | 124 | 1.00374 | -21.6513 | 1.10000 | 0.90000 | 1.10000 | 0.90000
27186 | 'ELN1_MV3 ' | 34.5000 | 1 | 26 | 284 | 122 | 0.99483 | -32.4564 | 1.10000 | 0.90000 | 1.10000 | 0.90000
27187 | 'ELN1_LV3 ' | 13.8000 | 1 | 26 | 284 | 122 | 1.00265 | -31.2602 | 1.10000 | 0.90000 | 1.10000 | 0.90000
27188 | 'ELN1_COL3 ' | 34.5000 | 1 | 26 | 284 | 122 | 0.99977 | -32.1425 | 1.10000 | 0.90000 | 1.10000 | 0.90000
27189 | 'ELN1_PV3 ' | 0.6300 | 2 | 26 | 284 | 122 | 0.98681 | -59.9499 | 1.10000 | 0.90000 | 1.10000 | 0.90000
27190 | 'ELN1_BCOL3 ' | 34.5000 | 1 | 26 | 284 | 122 | 0.99511 | -32.4657 | 1.10000 | 0.90000 | 1.10000 | 0.90000
27191 | 'ELN1_BESS3 ' | 0.4800 | 2 | 26 | 284 | 122 | 0.98291 | -62.5281 | 1.10000 | 0.90000 | 1.10000 | 0.90000
27192 | 'ELN1_MV4 ' | 34.5000 | 1 | 26 | 284 | 122 | 0.99106 | -32.3686 | 1.10000 | 0.90000 | 1.10000 | 0.90000
27193 | 'ELN2_MV2 ' | 34.5000 | 1 | 26 | 284 | 122 | 0.99098 | -32.4674 | 1.10000 | 0.90000 | 1.10000 | 0.90000
27194 | 'ELN2_LV2 ' | 13.8000 | 1 | 26 | 284 | 122 | 0.97072 | -35.8342 | 1.10000 | 0.90000 | 1.10000 | 0.90000
27195 | 'ELN2_COL2 ' | 34.5000 | 1 | 26 | 284 | 122 | 0.99747 | -32.1194 | 1.10000 | 0.90000 | 1.10000 | 0.90000
27196 | 'ELN2_PV2 ' | 0.6300 | 2 | 26 | 284 | 122 | 0.98455 | -59.9366 | 1.10000 | 0.90000 | 1.10000 | 0.90000
27197 | 'ELN2_BCOL2 ' | 34.5000 | 1 | 26 | 284 | 122 | 0.99127 | -32.4773 | 1.10000 | 0.90000 | 1.10000 | 0.90000
27198 | 'ELN2_BESS2 ' | 0.4800 | 2 | 26 | 284 | 122 | 0.98280 | -62.5618 | 1.10000 | 0.90000 | 1.10000 | 0.90000
27203 | 'BURBANK ' | 34.5000 | 1 | 26 | 261 | 121 | 1.01368 | -76.1746 | 1.05000 | 0.95000 | 1.05000 | 0.95000
27221 | 'SPRBKPV3_A ' | 0.6300 | 2 | 26 | 284 | 122 | 1.06086 | -27.6903 | 1.09000 | 0.90000 | 1.09000 | 0.90000
27222 | 'SPRBKPV3COL ' | 34.5000 | 1 | 26 | 284 | 122 | 1.03458 | -31.1526 | 1.02950 | 0.92950 | 1.02950 | 0.92950
27223 | 'SPRINGBOK3 ' | 34.5000 | 1 | 26 | 284 | 122 | 0.99962 | -34.7833 | 1.03970 | 0.93970 | 1.03970 | 0.93970
27224 | 'SPRBKPV3_B ' | 0.8000 | 2 | 26 | 284 | 122 | 1.03458 | -31.1526 | 1.09000 | 0.90000 | 1.09000 | 0.90000
27225 | 'SPRINGBOK ' | 230.0000 | 1 | 26 | 284 | 122 | 1.03000 | -41.9774 | 1.10000 | 0.90000 | 1.10000 | 0.90000
27226 | 'SPRBKPV1 ' | 0.3850 | 2 | 26 | 284 | 122 | 1.02773 | -30.8848 | 1.09000 | 0.90000 | 1.09000 | 0.90000
27227 | 'SPRBKCOL1 ' | 34.5000 | 1 | 26 | 284 | 122 | 1.00271 | -33.9785 | 1.02950 | 0.92950 | 1.02950 | 0.92950
27228 | 'SPRINGBOK1 ' | 34.5000 | 1 | 26 | 284 | 122 | 0.99703 | -34.1834 | 1.03970 | 0.93970 | 1.03970 | 0.93970
27229 | 'SPRBKUGCOL3 ' | 34.5000 | 1 | 26 | 284 | 122 | 1.00650 | -34.4456 | 1.03970 | 0.93970 | 1.03970 | 0.93970
27230 | 'SPRBKPV2 ' | 0.3850 | 2 | 26 | 284 | 122 | 1.00291 | -29.1514 | 1.09000 | 0.90000 | 1.09000 | 0.90000
27231 | 'SPRBKCOL2 ' | 34.5000 | 1 | 26 | 284 | 122 | 0.98289 | -32.6823 | 1.02950 | 0.92950 | 1.02950 | 0.92950
27232 | 'SPRINGBOK2 ' | 34.5000 | 1 | 26 | 284 | 122 | 0.97754 | -32.8821 | 1.03970 | 0.93970 | 1.03970 | 0.93970
27240 | 'LINCLN34 ' | 34.5000 | 1 | 26 | 261 | 121 | 1.02403 | -73.7173 | 1.05000 | 0.95000 | 1.05000 | 0.95000
27241 | 'LINCLN69 ' | 69.0000 | 1 | 26 | 261 | 121 | 1.02783 | -72.4422 | 1.05000 | 0.95000 | 1.05000 | 0.95000
27242 | 'OLIVE_69 ' | 69.0000 | 1 | 26 | 261 | 121 | 1.02712 | -72.1996 | 1.05000 | 0.95000 | 1.05000 | 0.95000
27243 | 'VALLEY34 ' | 34.5000 | 1 | 26 | 261 | 121 | 1.02893 | -72.7941 | 1.05000 | 0.95000 | 1.05000 | 0.95000
27244 | 'VALLEY69 ' | 69.0000 | 1 | 26 | 261 | 121 | 1.02876 | -72.3762 | 1.05000 | 0.95000 | 1.05000 | 0.95000
27245 | 'ONTARIO69 ' | 69.0000 | 1 | 26 | 261 | 121 | 1.02638 | -72.5359 | 1.05000 | 0.95000 | 1.05000 | 0.95000
27246 | 'LAKE_CT ' | 13.8000 | 2 | 26 | 261 | 121 | 0.99412 | -75.0225 | 1.10000 | 0.90000 | 1.10000 | 0.90000
27247 | 'BURBANK ' | 13.8000 | 1 | 26 | 261 | 121 | 0.99413 | -75.0718 | 1.05000 | 0.95000 | 1.05000 | 0.95000
27248 | 'TOLUCA69 ' | 69.0000 | 1 | 26 | 261 | 121 | 1.03133 | -72.2659 | 1.05000 | 0.95000 | 1.05000 | 0.95000
27249 | 'MAG_CT ' | 18.0000 | 2 | 26 | 261 | 121 | 0.99900 | -61.6989 | 1.10000 | 0.90000 | 1.10000 | 0.90000
27250 | 'MAG_ST ' | 18.0000 | 2 | 26 | 261 | 121 | 1.00300 | -62.8921 | 1.10000 | 0.90000 | 1.10000 | 0.90000
27252 | 'SPRBKOHCOL3 ' | 34.5000 | 1 | 26 | 284 | 122 | 1.02902 | -31.3189 | 1.03970 | 0.93970 | 1.03970 | 0.93970
27253 | 'OLIVE#1 ' | 13.8000 | 2 | 26 | 261 | 121 | 0.97754 | -72.1996 | 1.10000 | 0.90000 | 1.10000 | 0.90000
27254 | 'OLIVE#2 ' | 13.8000 | 2 | 26 | 261 | 121 | 0.97754 | -72.1996 | 1.10000 | 0.90000 | 1.10000 | 0.90000
27255 | 'OLIVE13. ' | 13.8000 | 1 | 26 | 261 | 121 | 0.99371 | -74.9807 | 1.10000 | 0.90000 | 1.10000 | 0.90000
27263 | 'BRBANK12 ' | 12.4700 | 1 | 26 | 261 | 121 | 0.99068 | -79.4375 | 1.05000 | 0.95000 | 1.05000 | 0.95000
27302 | 'GLENDALE ' | 34.5000 | 1 | 26 | 263 | 119 | 1.03279 | -71.5167 | 1.10000 | 0.90000 | 1.10000 | 0.90000
27310 | 'ACACIA ' | 34.5000 | 1 | 26 | 263 | 119 | 1.00954 | -76.4545 | 1.10000 | 0.90000 | 1.10000 | 0.90000
27312 | 'HOWARD ' | 34.5000 | 1 | 26 | 263 | 119 | 0.98846 | -78.2326 | 1.10000 | 0.90000 | 1.10000 | 0.90000
27314 | 'SCHOLL ' | 34.5000 | 1 | 26 | 263 | 119 | 0.99087 | -77.9186 | 1.10000 | 0.90000 | 1.10000 | 0.90000
27316 | 'GRANVIEW ' | 69.0000 | 1 | 26 | 263 | 119 | 1.02053 | -73.4368 | 1.10000 | 0.90000 | 1.10000 | 0.90000
27317 | 'GV12 ' | 12.4700 | 1 | 26 | 263 | 119 | 1.02053 | -73.4368 | 1.10000 | 0.90000 | 1.10000 | 0.90000
27318 | 'FREMONT ' | 34.5000 | 1 | 26 | 263 | 119 | 0.98854 | -78.3834 | 1.10000 | 0.90000 | 1.10000 | 0.90000
27320 | 'BELAIRE ' | 34.5000 | 1 | 26 | 263 | 119 | 0.98581 | -75.2372 | 1.10000 | 0.90000 | 1.10000 | 0.90000
27322 | 'GLORIETA ' | 69.0000 | 1 | 26 | 263 | 119 | 1.01753 | -74.5348 | 1.10000 | 0.90000 | 1.10000 | 0.90000
27326 | 'COLUMBUS ' | 69.0000 | 1 | 26 | 263 | 119 | 1.01901 | -73.5544 | 1.10000 | 0.90000 | 1.10000 | 0.90000
27330 | 'TROPICO ' | 69.0000 | 1 | 26 | 263 | 119 | 1.01932 | -73.8624 | 1.10000 | 0.90000 | 1.10000 | 0.90000
27331 | 'TROP35 ' | 34.5000 | 1 | 26 | 263 | 119 | 1.01008 | -76.4193 | 1.10000 | 0.90000 | 1.10000 | 0.90000
27332 | 'MONTROSE ' | 69.0000 | 1 | 26 | 263 | 119 | 1.01763 | -74.5464 | 1.10000 | 0.90000 | 1.10000 | 0.90000
27333 | 'MONT35 ' | 34.5000 | 1 | 26 | 263 | 119 | 0.99212 | -74.7124 | 1.10000 | 0.90000 | 1.10000 | 0.90000
27335 | 'WEST35 ' | 34.5000 | 1 | 26 | 263 | 119 | 0.98511 | -75.2864 | 1.10000 | 0.90000 | 1.10000 | 0.90000
27336 | 'ROSSMOYN ' | 69.0000 | 1 | 26 | 263 | 119 | 1.01955 | -73.7403 | 1.10000 | 0.90000 | 1.10000 | 0.90000
27337 | 'ROSS35 ' | 34.5000 | 1 | 26 | 263 | 119 | 0.99243 | -77.9374 | 1.10000 | 0.90000 | 1.10000 | 0.90000
27338 | 'KELLOGG ' | 69.0000 | 1 | 26 | 263 | 119 | 1.02084 | -73.3948 | 1.10000 | 0.90000 | 1.10000 | 0.90000
27342 | 'GRAYS_1 ' | 13.8000 | 2 | 26 | 263 | 119 | 1.00000 | -69.0446 | 1.10000 | 0.90000 | 1.10000 | 0.90000
27344 | 'GRAYS_2 ' | 13.8000 | 4 | 26 | 263 | 119 | 1.00000 | 0.0000 | 1.10000 | 0.90000 | 1.10000 | 0.90000
27346 | 'GRAYS_3 ' | 13.8000 | 2 | 26 | 263 | 119 | 1.00000 | -66.5373 | 1.10000 | 0.90000 | 1.10000 | 0.90000
27348 | 'GRAYS_4 ' | 13.8000 | 4 | 26 | 263 | 119 | 1.00000 | 0.0000 | 1.10000 | 0.90000 | 1.10000 | 0.90000
27350 | 'GRAYS_5 ' | 13.8000 | 4 | 26 | 263 | 119 | 1.00000 | 0.0000 | 1.10000 | 0.90000 | 1.10000 | 0.90000
27356 | 'GRAY_8A ' | 13.8000 | 2 | 26 | 263 | 119 | 1.00000 | -70.2013 | 1.10000 | 0.90000 | 1.10000 | 0.90000
27358 | 'GRAY_8BC ' | 13.8000 | 2 | 26 | 263 | 119 | 0.99594 | -73.3948 | 1.10000 | 0.90000 | 1.10000 | 0.90000
27359 | 'GRAYS_9 ' | 13.8000 | 2 | 26 | 263 | 119 | 1.00000 | -68.8419 | 1.10000 | 0.90000 | 1.10000 | 0.90000
27361 | 'AIRWAY1 ' | 69.0000 | 1 | 26 | 263 | 119 | 1.02088 | -73.3672 | 1.10000 | 0.90000 | 1.10000 | 0.90000
27362 | 'AIRWAY2 ' | 69.0000 | 1 | 26 | 263 | 119 | 1.02087 | -73.3773 | 1.10000 | 0.90000 | 1.10000 | 0.90000
27363 | 'AIRWAY3 ' | 69.0000 | 1 | 26 | 263 | 119 | 1.02088 | -73.3716 | 1.10000 | 0.90000 | 1.10000 | 0.90000
27453 | 'CAPON34 ' | 34.5000 | 1 | 26 | 261 | 121 | 1.02099 | -74.8912 | 1.05000 | 0.95000 | 1.05000 | 0.95000
27495 | 'T-OL-CA-WES1' | 69.0000 | 1 | 26 | 261 | 121 | 1.02708 | -72.2205 | 1.05000 | 0.95000 | 1.05000 | 0.95000
27496 | 'T-OL-CA-WES2' | 69.0000 | 1 | 26 | 261 | 121 | 1.02669 | -72.3171 | 1.05000 | 0.95000 | 1.05000 | 0.95000
27497 | 'MAG_CT69 ' | 69.0000 | 1 | 26 | 261 | 121 | 1.03162 | -71.5740 | 1.10000 | 0.90000 | 1.10000 | 0.90000
27498 | 'CAPON69 ' | 69.0000 | 1 | 26 | 261 | 121 | 1.02776 | -72.5497 | 1.05000 | 0.95000 | 1.05000 | 0.95000
27499 | 'MAG_ST69 ' | 69.0000 | 1 | 26 | 261 | 121 | 1.03208 | -71.7716 | 1.10000 | 0.90000 | 1.10000 | 0.90000
27998 | 'WESTERN ' | 69.0000 | 1 | 26 | 261 | 121 | 1.02119 | -73.3334 | 1.05000 | 0.95000 | 1.05000 | 0.95000
29000 | 'HIDEDST1 ' | 20.0000 | 2 | 24 | 951 | 740 | 1.02000 | -45.0598 | 1.05000 | 0.95000 | 1.05000 | 0.95000
29001 | 'HIDEDCT3 ' | 15.0000 | 2 | 24 | 951 | 740 | 1.02000 | -41.9957 | 1.05000 | 0.95000 | 1.05000 | 0.95000
29002 | 'HIDEDCT2 ' | 15.0000 | 2 | 24 | 951 | 740 | 1.02000 | -42.0566 | 1.05000 | 0.95000 | 1.05000 | 0.95000
29003 | 'HIDEDCT1 ' | 15.0000 | 2 | 24 | 951 | 740 | 1.02000 | -41.9957 | 1.05000 | 0.95000 | 1.05000 | 0.95000
29004 | 'ELLWOOD ' | 13.8000 | 2 | 24 | 259 | 740 | 1.03884 | -83.0570 | 1.05000 | 0.95000 | 1.05000 | 0.95000
29005 | 'PASADNA1 ' | 13.8000 | 2 | 24 | 242 | 740 | 0.99821 | -80.8462 | 1.05000 | 0.95000 | 1.05000 | 0.95000
29006 | 'PASADNA2 ' | 13.8000 | 2 | 24 | 242 | 740 | 0.99821 | -80.8462 | 1.05000 | 0.95000 | 1.05000 | 0.95000
29007 | 'GLENARM5 ' | 34.5000 | 1 | 24 | 242 | 2402 | 0.99725 | -78.2529 | 1.05000 | 0.95000 | 1.05000 | 0.95000
29008 | 'LAKEGEN ' | 6.9000 | 2 | 24 | 251 | 740 | 1.04015 | -65.5275 | 1.05000 | 0.95000 | 1.05000 | 0.95000
29009 | 'CHEVGEN 5 ' | 13.8000 | 2 | 24 | 241 | 740 | 1.00973 | -84.0972 | 1.05000 | 0.95000 | 1.05000 | 0.95000
29010 | 'BROADROC ' | 66.0000 | 1 | 24 | 241 | 740 | 1.02692 | -83.5260 | 1.05000 | 0.95000 | 1.05000 | 0.95000
29011 | 'BREAPWR2 ' | 13.8000 | 2 | 24 | 241 | 740 | 0.97802 | -84.5260 | 1.05000 | 0.95000 | 1.05000 | 0.95000
29013 | 'GLENARM5_CT ' | 13.8000 | 2 | 24 | 242 | 2402 | 1.00000 | -70.7291 | 1.05000 | 0.95000 | 1.05000 | 0.95000
29014 | 'GLENARM5_ST ' | 13.8000 | 2 | 24 | 242 | 2402 | 1.00000 | -67.4761 | 1.05000 | 0.95000 | 1.05000 | 0.95000
29020 | 'TIFFWIND ' | 115.0000 | 1 | 24 | 941 | 74 | 1.00632 | -59.8524 | 1.05000 | 0.95000 | 1.05000 | 0.95000
29021 | 'WINTEC6 ' | 12.0000 | 2 | 24 | 941 | 740 | 1.00000 | -49.1624 | 1.05000 | 0.95000 | 1.05000 | 0.95000
29033 | 'SUN_PVPAD3 ' | 13.8000 | 2 | 24 | 953 | 740 | 0.98960 | -42.7835 | 1.05000 | 0.95000 | 1.05000 | 0.95000
29034 | 'SUN_PVPAD4 ' | 13.8000 | 2 | 24 | 953 | 740 | 0.98983 | -42.8133 | 1.05000 | 0.95000 | 1.05000 | 0.95000
29035 | 'SUN_PVPAD5 ' | 13.8000 | 2 | 24 | 953 | 740 | 0.99079 | -42.9384 | 1.05000 | 0.95000 | 1.05000 | 0.95000
29036 | 'ELDOR 5T ' | 13.8000 | 1 | 24 | 955 | 74 | 0.97540 | -51.5508 | 1.05000 | 0.95000 | 1.05000 | 0.95000
29043 | 'VALLEY1T ' | 13.8000 | 1 | 24 | 940 | 74 | 0.99665 | -74.1940 | 1.05000 | 0.95000 | 1.05000 | 0.95000
29045 | 'VALLEY5T ' | 13.8000 | 4 | 24 | 940 | 74 | 1.00000 | 44.3222 | 1.05000 | 0.95000 | 1.05000 | 0.95000
29047 | 'BLAST_L ' | 34.5000 | 1 | 24 | 941 | 740 | 1.01677 | -53.9894 | 1.05000 | 0.95000 | 1.05000 | 0.95000
29048 | 'BLAST_C ' | 34.5000 | 1 | 24 | 941 | 740 | 1.01351 | -52.9521 | 1.05000 | 0.95000 | 1.05000 | 0.95000
29049 | 'BLAST_G ' | 0.6000 | 2 | 24 | 941 | 740 | 1.00000 | -50.4808 | 1.05000 | 0.95000 | 1.05000 | 0.95000
29050 | 'PSTRIA ' | 230.0000 | 1 | 24 | 252 | 740 | 0.99448 | -61.9541 | 1.05000 | 0.95000 | 1.05000 | 0.95000
29051 | 'PSTRIAG1 ' | 18.0000 | 2 | 24 | 252 | 740 | 1.00000 | -55.7363 | 1.05000 | 0.95000 | 1.05000 | 0.95000
29052 | 'PSTRIAG2 ' | 18.0000 | 2 | 24 | 252 | 740 | 1.00000 | -55.5836 | 1.05000 | 0.95000 | 1.05000 | 0.95000
29053 | 'PSTRIAS1 ' | 18.0000 | 2 | 24 | 252 | 740 | 1.00000 | -55.4094 | 1.05000 | 0.95000 | 1.05000 | 0.95000
29054 | 'PSTRIAG3 ' | 18.0000 | 2 | 24 | 252 | 740 | 1.00000 | -55.9254 | 1.05000 | 0.95000 | 1.05000 | 0.95000
29055 | 'PSTRIAS2 ' | 13.8000 | 2 | 24 | 252 | 740 | 1.00000 | -55.3953 | 1.05000 | 0.95000 | 1.05000 | 0.95000
29060 | 'MOUNTWND ' | 115.0000 | 1 | 24 | 941 | 74 | 1.00913 | -59.4634 | 1.05000 | 0.95000 | 1.05000 | 0.95000
29061 | 'WHITEWTR ' | 33.0000 | 2 | 24 | 941 | 740 | 0.97800 | -50.5888 | 1.05000 | 0.95000 | 1.05000 | 0.95000
29062 | 'MOUNTWND_L ' | 34.5000 | 1 | 24 | 941 | 740 | 1.01689 | -53.3765 | 1.05000 | 0.95000 | 1.05000 | 0.95000
29063 | 'MOUNTWND_1C ' | 34.5000 | 1 | 24 | 941 | 740 | 1.03889 | -52.2182 | 1.05000 | 0.95000 | 1.05000 | 0.95000
29064 | 'MOUNTWND_1G ' | 0.6000 | 2 | 24 | 941 | 740 | 1.03681 | -49.9963 | 1.05000 | 0.95000 | 1.05000 | 0.95000
29065 | 'MOUNTWND_2C ' | 34.5000 | 1 | 24 | 941 | 740 | 1.02592 | -52.8329 | 1.05000 | 0.95000 | 1.05000 | 0.95000
29066 | 'MOUNTWND_2G ' | 0.6000 | 2 | 24 | 941 | 740 | 1.02324 | -50.6639 | 1.05000 | 0.95000 | 1.05000 | 0.95000
29067 | 'MOUNTWND_3L ' | 34.5000 | 1 | 24 | 941 | 740 | 1.03586 | -56.7035 | 1.05000 | 0.95000 | 1.05000 | 0.95000
29068 | 'MOUNTWND_3C ' | 34.5000 | 1 | 24 | 941 | 740 | 1.03900 | -56.5378 | 1.05000 | 0.95000 | 1.05000 | 0.95000
29069 | 'MOUNTWND_3G ' | 0.6900 | 2 | 24 | 941 | 740 | 1.05219 | -54.4259 | 1.05000 | 0.95000 | 1.05000 | 0.95000
29070 | 'SANWIND_L ' | 12.4700 | 1 | 24 | 941 | 740 | 1.00665 | -56.5558 | 1.05000 | 0.95000 | 1.05000 | 0.95000
29071 | 'SANWIND_C ' | 12.4700 | 1 | 24 | 941 | 740 | 1.00556 | -54.0500 | 1.05000 | 0.95000 | 1.05000 | 0.95000
29072 | 'SANWIND_G ' | 0.4800 | 2 | 24 | 941 | 740 | 0.98991 | -52.6541 | 1.05000 | 0.95000 | 1.05000 | 0.95000
29073 | 'ALTWIND ' | 34.5000 | 1 | 24 | 941 | 740 | 0.98303 | -60.1545 | 1.05000 | 0.90000 | 1.05000 | 0.90000
29074 | 'ALTWNDCOL1 ' | 34.5000 | 1 | 24 | 941 | 740 | 0.98308 | -60.1558 | 1.05000 | 0.90000 | 1.05000 | 0.90000
29075 | 'ALTWNDGEN1 ' | 0.6500 | 2 | 24 | 941 | 740 | 0.95910 | -60.1558 | 1.05000 | 0.90000 | 1.05000 | 0.90000
29076 | 'ALTWNDCOL2 ' | 34.5000 | 1 | 24 | 941 | 740 | 0.98305 | -60.1572 | 1.05000 | 0.90000 | 1.05000 | 0.90000
29077 | 'ALTWNDGEN2 ' | 0.6000 | 2 | 24 | 941 | 740 | 0.95907 | -60.1572 | 1.05000 | 0.90000 | 1.05000 | 0.90000
29078 | 'BLYTHMS_ES1 ' | 34.5000 | 1 | 24 | 944 | 740 | 1.00620 | -42.7140 | 1.05000 | 0.95000 | 1.05000 | 0.95000
29079 | 'BLYTHMS_ES1G' | 0.4800 | 2 | 24 | 944 | 740 | 1.00620 | -42.7140 | 1.05000 | 0.95000 | 1.05000 | 0.95000
29080 | 'BLYTHMS_ES2 ' | 34.5000 | 1 | 24 | 944 | 740 | 1.00207 | -42.7101 | 1.05000 | 0.95000 | 1.05000 | 0.95000
29081 | 'BLYTHMS_ES2G' | 0.4800 | 2 | 24 | 944 | 740 | 1.00207 | -42.7101 | 1.05000 | 0.95000 | 1.05000 | 0.95000
29082 | 'DW3_WIND_C ' | 21.5996 | 1 | 24 | 255 | 740 | 1.01090 | -57.8613 | 1.05000 | 0.95000 | 1.05000 | 0.95000
29083 | 'DW1_MHI250 ' | 0.4800 | 2 | 24 | 255 | 740 | 1.01069 | -57.8596 | 1.05000 | 0.95000 | 1.05000 | 0.95000
29084 | 'DW3_MHI250 ' | 0.4800 | 2 | 24 | 255 | 740 | 1.01089 | -57.8613 | 1.05000 | 0.95000 | 1.05000 | 0.95000
29100 | 'SENTINEL ' | 230.0000 | 1 | 24 | 940 | 740 | 0.99554 | -61.0769 | 1.05000 | 0.95000 | 1.05000 | 0.95000
29101 | 'SENTINEL_G1 ' | 13.8000 | 2 | 24 | 940 | 740 | 1.00000 | -53.3371 | 1.05000 | 0.95000 | 1.05000 | 0.95000
29102 | 'SENTINEL_G2 ' | 13.8000 | 2 | 24 | 940 | 740 | 0.99123 | -61.0769 | 1.05000 | 0.95000 | 1.05000 | 0.95000
29103 | 'SENTINEL_G3 ' | 13.8000 | 2 | 24 | 940 | 740 | 0.99123 | -61.0769 | 1.05000 | 0.95000 | 1.05000 | 0.95000
29104 | 'SENTINEL_G4 ' | 13.8000 | 2 | 24 | 940 | 740 | 0.99123 | -61.0769 | 1.05000 | 0.95000 | 1.05000 | 0.95000
29105 | 'SENTINEL_G5 ' | 13.8000 | 2 | 24 | 940 | 740 | 0.99123 | -61.0769 | 1.05000 | 0.95000 | 1.05000 | 0.95000
29106 | 'SENTINEL_G6 ' | 13.8000 | 2 | 24 | 940 | 740 | 0.99123 | -61.0769 | 1.05000 | 0.95000 | 1.05000 | 0.95000
29107 | 'SENTINEL_G7 ' | 13.8000 | 2 | 24 | 940 | 740 | 0.99123 | -61.0769 | 1.05000 | 0.95000 | 1.05000 | 0.95000
29108 | 'SENTINEL_G8 ' | 13.8000 | 2 | 24 | 940 | 740 | 0.99123 | -61.0769 | 1.05000 | 0.95000 | 1.05000 | 0.95000
29110 | 'DSRTSL_TER3 ' | 13.8000 | 1 | 24 | 943 | 740 | 1.00000 | -40.5951 | 1.05000 | 0.95000 | 1.05000 | 0.95000
29111 | 'DSRTSL_BS1 ' | 34.5000 | 1 | 24 | 943 | 740 | 1.00000 | -40.5951 | 1.05000 | 0.95000 | 1.05000 | 0.95000
29112 | 'DSRTSL_BS1G ' | 34.5000 | 2 | 24 | 943 | 740 | 1.00000 | -40.5951 | 1.05000 | 0.95000 | 1.05000 | 0.95000
29114 | 'DSRTSL_TER4 ' | 13.8000 | 1 | 24 | 943 | 740 | 1.00000 | -40.5951 | 1.05000 | 0.95000 | 1.05000 | 0.95000
29115 | 'DSRTSL_BS2 ' | 34.5000 | 1 | 24 | 943 | 740 | 1.00000 | -40.5951 | 1.05000 | 0.95000 | 1.05000 | 0.95000
29116 | 'DSRTSL_BS2G ' | 34.5000 | 2 | 24 | 943 | 740 | 1.00000 | -40.5951 | 1.05000 | 0.95000 | 1.05000 | 0.95000
29118 | 'DSRTSL_TER5 ' | 13.8000 | 1 | 24 | 943 | 740 | 1.00000 | -40.5951 | 1.05000 | 0.95000 | 1.05000 | 0.95000
29119 | 'DSRTSL_BS3 ' | 34.5000 | 1 | 24 | 943 | 740 | 1.00000 | -40.5951 | 1.05000 | 0.95000 | 1.05000 | 0.95000
29120 | 'DSRTSL_BS3G ' | 34.5000 | 2 | 24 | 943 | 740 | 1.00000 | -40.5951 | 1.05000 | 0.95000 | 1.05000 | 0.95000
29122 | 'DSRTSL_TER6 ' | 13.8000 | 1 | 24 | 943 | 740 | 1.00000 | -40.5951 | 1.05000 | 0.95000 | 1.05000 | 0.95000
29123 | 'DSRTSL_BS4 ' | 34.5000 | 1 | 24 | 943 | 740 | 1.00000 | -40.5951 | 1.05000 | 0.95000 | 1.05000 | 0.95000
29124 | 'DSRTSL_BS4G ' | 34.5000 | 2 | 24 | 943 | 740 | 1.00000 | -40.5951 | 1.05000 | 0.95000 | 1.05000 | 0.95000
29125 | 'FILIPPI ' | 230.0000 | 1 | 24 | 944 | 740 | 0.99846 | -42.7006 | 1.05000 | 0.95000 | 1.05000 | 0.95000
29126 | 'TOT749_LS ' | 34.5000 | 1 | 24 | 944 | 740 | 0.99878 | -42.7011 | 1.05000 | 0.95000 | 1.05000 | 0.95000
29127 | 'TOT749_C_PV ' | 34.5000 | 1 | 24 | 944 | 740 | 0.99880 | -42.7017 | 1.05000 | 0.95000 | 1.05000 | 0.95000
29128 | 'TOT749_C_ES ' | 34.5000 | 1 | 24 | 944 | 740 | 0.99880 | -42.7017 | 1.05000 | 0.95000 | 1.05000 | 0.95000
29129 | 'TOT749_PV ' | 0.6300 | 2 | 24 | 944 | 740 | 0.99880 | -42.7017 | 1.05000 | 0.95000 | 1.05000 | 0.95000
29130 | 'TOT749_ES ' | 0.6900 | 2 | 24 | 944 | 740 | 0.99880 | -42.7017 | 1.05000 | 0.95000 | 1.05000 | 0.95000
29131 | 'TOT749_TERT ' | 13.8000 | 1 | 24 | 944 | 740 | 0.99881 | -42.7011 | 1.05000 | 0.95000 | 1.05000 | 0.95000
29133 | 'TOT872_LS ' | 34.5000 | 1 | 24 | 944 | 740 | 0.99878 | -42.7011 | 1.05000 | 0.95000 | 1.05000 | 0.95000
29134 | 'TOT872_C_PV ' | 34.5000 | 1 | 24 | 944 | 740 | 0.99880 | -42.7017 | 1.05000 | 0.95000 | 1.05000 | 0.95000
29135 | 'TOT872_C_ES ' | 34.5000 | 1 | 24 | 944 | 740 | 0.99880 | -42.7017 | 1.05000 | 0.95000 | 1.05000 | 0.95000
29136 | 'TOT872_PV ' | 0.6300 | 2 | 24 | 944 | 740 | 0.99880 | -42.7017 | 1.05000 | 0.95000 | 1.05000 | 0.95000
29137 | 'TOT872_ES ' | 0.6900 | 2 | 24 | 944 | 740 | 0.99880 | -42.7017 | 1.05000 | 0.95000 | 1.05000 | 0.95000
29138 | 'TOT872_TERT ' | 13.8000 | 1 | 24 | 944 | 740 | 0.99881 | -42.7011 | 1.05000 | 0.95000 | 1.05000 | 0.95000
29140 | 'VICTORY_PASS' | 230.0000 | 1 | 24 | 943 | 740 | 0.99184 | -43.6439 | 1.05000 | 0.95000 | 1.05000 | 0.95000
29141 | 'VIC_PASS ' | 230.0000 | 1 | 24 | 943 | 740 | 0.99185 | -43.6377 | 1.05000 | 0.95000 | 1.05000 | 0.95000
29143 | 'VIC_PASS_T ' | 13.8000 | 1 | 24 | 943 | 740 | 0.99750 | -35.5457 | 1.05000 | 0.95000 | 1.05000 | 0.95000
29144 | 'VIC_PASS_L ' | 34.5000 | 1 | 24 | 943 | 740 | 0.99754 | -36.1693 | 1.05000 | 0.95000 | 1.05000 | 0.95000
29145 | 'VIC_PASS_PV ' | 34.5000 | 1 | 24 | 943 | 740 | 1.00000 | -35.9634 | 1.05000 | 0.95000 | 1.05000 | 0.95000
29146 | 'VIC_PASS_PV ' | 0.3850 | 2 | 24 | 943 | 740 | 1.00594 | -33.2177 | 1.05000 | 0.95000 | 1.05000 | 0.95000
29147 | 'VIC_PASS_ES ' | 34.5000 | 1 | 24 | 943 | 740 | 0.99759 | -36.1713 | 1.05000 | 0.95000 | 1.05000 | 0.95000
29148 | 'VIC_PASS_ES ' | 0.4800 | 2 | 24 | 943 | 740 | 0.99759 | -36.1713 | 1.05000 | 0.95000 | 1.05000 | 0.95000
29166 | 'TOT777_C1 ' | 34.5000 | 1 | 24 | 254 | 740 | 0.99290 | -39.8608 | 1.05000 | 0.95000 | 1.05000 | 0.95000
29167 | 'TOT777_C2 ' | 34.5000 | 1 | 24 | 254 | 740 | 0.99648 | -39.8064 | 1.05000 | 0.95000 | 1.05000 | 0.95000
29168 | 'TOT777_CL1 ' | 34.5000 | 1 | 24 | 254 | 740 | 0.98933 | -39.9567 | 1.05000 | 0.95000 | 1.05000 | 0.95000
29169 | 'TOT777_CL2 ' | 34.5000 | 1 | 24 | 254 | 740 | 0.98856 | -39.9901 | 1.05000 | 0.95000 | 1.05000 | 0.95000
29170 | 'TOT777_C3 ' | 34.5000 | 1 | 24 | 254 | 740 | 0.98933 | -39.9567 | 1.05000 | 0.95000 | 1.05000 | 0.95000
29171 | 'TOT777_C4 ' | 34.5000 | 1 | 24 | 254 | 740 | 0.98856 | -39.9901 | 1.05000 | 0.95000 | 1.05000 | 0.95000
29172 | 'TOT777_TER1 ' | 13.8000 | 1 | 24 | 254 | 740 | 0.98677 | -39.8427 | 1.05000 | 0.95000 | 1.05000 | 0.95000
29173 | 'TOT777_L1 ' | 34.5000 | 1 | 24 | 254 | 740 | 0.98624 | -40.3784 | 1.05000 | 0.95000 | 1.05000 | 0.95000
29175 | 'TOT777_ST3 ' | 0.5200 | 2 | 24 | 254 | 740 | 0.98786 | -45.7548 | 1.05000 | 0.95000 | 1.05000 | 0.95000
29176 | 'TOT777_C5 ' | 34.5000 | 1 | 24 | 254 | 740 | 0.98786 | -45.7548 | 1.05000 | 0.95000 | 1.05000 | 0.95000
29177 | 'TOT777_L2 ' | 34.5000 | 1 | 24 | 254 | 740 | 0.98776 | -45.7523 | 1.05000 | 0.95000 | 1.05000 | 0.95000
29178 | 'TOT777_TER2 ' | 13.8000 | 1 | 24 | 254 | 740 | 0.98795 | -45.7527 | 1.05000 | 0.95000 | 1.05000 | 0.95000
29180 | 'INDIGO G3 ' | 13.8000 | 2 | 24 | 941 | 740 | 1.00000 | -53.3747 | 1.05000 | 0.95000 | 1.05000 | 0.95000
29181 | 'BLDMSA_L ' | 34.5000 | 1 | 24 | 954 | 740 | 0.99333 | -39.9814 | 1.05000 | 0.95000 | 1.05000 | 0.95000
29182 | 'BLDMSA_T ' | 13.8000 | 1 | 24 | 954 | 740 | 0.99192 | -41.5904 | 1.05000 | 0.95000 | 1.05000 | 0.95000
29190 | 'INDIGO G4 ' | 13.8000 | 2 | 24 | 941 | 740 | 1.00000 | -54.3705 | 1.05000 | 0.95000 | 1.05000 | 0.95000
29191 | 'INDIGO G5 ' | 13.8000 | 2 | 24 | 941 | 740 | 1.00000 | -54.4359 | 1.05000 | 0.95000 | 1.05000 | 0.95000
29198 | 'MAMMOTH G2 ' | 4.1600 | 2 | 24 | 952 | 740 | 1.01800 | -60.5788 | 1.05000 | 0.95000 | 1.05000 | 0.95000
29199 | 'MAMMOTH G3 ' | 4.1600 | 2 | 24 | 952 | 740 | 1.01800 | -60.5788 | 1.05000 | 0.95000 | 1.05000 | 0.95000
29200 | 'WALCREEK ' | 230.0000 | 1 | 24 | 241 | 740 | 0.97930 | -76.8899 | 1.05000 | 0.95000 | 1.05000 | 0.95000
29201 | 'WALCRKG1 ' | 13.8000 | 2 | 24 | 241 | 740 | 1.00000 | -70.8473 | 1.05000 | 0.95000 | 1.05000 | 0.95000
29202 | 'WALCRKG2 ' | 13.8000 | 2 | 24 | 241 | 740 | 1.00000 | -70.8619 | 1.05000 | 0.95000 | 1.05000 | 0.95000
29203 | 'WALCRKG3 ' | 13.8000 | 2 | 24 | 241 | 740 | 1.00000 | -70.8333 | 1.05000 | 0.95000 | 1.05000 | 0.95000
29204 | 'WALCRKG4 ' | 13.8000 | 2 | 24 | 241 | 740 | 0.95541 | -76.8899 | 1.05000 | 0.95000 | 1.05000 | 0.95000
29205 | 'WALCRKG5 ' | 13.8000 | 2 | 24 | 241 | 740 | 0.95541 | -76.8899 | 1.05000 | 0.95000 | 1.05000 | 0.95000
29206 | 'BUCK230 ' | 230.0000 | 1 | 24 | 949 | 740 | 0.99167 | -28.6952 | 1.05000 | 0.95000 | 1.05000 | 0.95000
29207 | 'BLY1CT1 ' | 16.0000 | 2 | 24 | 949 | 740 | 1.01250 | -22.0102 | 1.05000 | 0.95000 | 1.05000 | 0.95000
29208 | 'BLY1CT2 ' | 16.0000 | 2 | 24 | 949 | 740 | 1.01250 | -22.0102 | 1.05000 | 0.95000 | 1.05000 | 0.95000
29209 | 'BLY1ST1 ' | 16.0000 | 2 | 24 | 949 | 740 | 1.01250 | -22.9814 | 1.05000 | 0.95000 | 1.05000 | 0.95000
29230 | 'HAMLIN ' | 115.0000 | 1 | 24 | 954 | 740 | 1.00764 | -48.8040 | 1.05000 | 0.95000 | 1.05000 | 0.95000
29238 | 'SUN_PVPAD6 ' | 13.8000 | 2 | 24 | 953 | 740 | 0.99420 | -43.7736 | 1.05000 | 0.95000 | 1.05000 | 0.95000
29239 | 'SUN_PVPAD7 ' | 13.8000 | 2 | 24 | 953 | 740 | 0.99706 | -43.6704 | 1.05000 | 0.95000 | 1.05000 | 0.95000
29240 | 'ELD_LUGO_11 ' | 500.0000 | 1 | 24 | 955 | 74 | 1.05021 | -50.6440 | 1.08000 | 1.04000 | 1.08000 | 1.04000
29241 | 'ELD_LUGO_12 ' | 500.0000 | 1 | 24 | 955 | 74 | 1.07383 | -62.5139 | 1.08000 | 1.04000 | 1.08000 | 1.04000
29242 | 'ELD_LUGO_13 ' | 500.0000 | 1 | 24 | 955 | 74 | 1.06553 | -56.9408 | 1.08000 | 1.04000 | 1.08000 | 1.04000
29243 | 'ELD_LUGO_14 ' | 500.0000 | 1 | 24 | 955 | 74 | 1.06241 | -64.0705 | 1.08000 | 1.04000 | 1.08000 | 1.04000
29244 | 'LGO_MOHVE_11' | 500.0000 | 1 | 24 | 955 | 74 | 1.05365 | -63.0394 | 1.08000 | 1.04000 | 1.08000 | 1.04000
29245 | 'LGO_MOHVE_12' | 500.0000 | 1 | 24 | 955 | 74 | 1.07617 | -59.2624 | 1.08000 | 1.04000 | 1.08000 | 1.04000
29246 | 'LGO_MOHVE_13' | 500.0000 | 1 | 24 | 955 | 74 | 1.07003 | -62.2217 | 1.08000 | 1.04000 | 1.08000 | 1.04000
29247 | 'LGO_MOHVE_14' | 500.0000 | 1 | 24 | 955 | 74 | 1.05851 | -55.9624 | 1.08000 | 1.04000 | 1.08000 | 1.04000
29248 | 'DEL_CLRVR_11' | 500.0000 | 1 | 24 | 940 | 740 | 1.07287 | -48.2777 | 1.08000 | 1.04000 | 1.08000 | 1.04000
29249 | 'DEL_CLRVR_12' | 500.0000 | 1 | 24 | 940 | 740 | 1.07240 | -48.4026 | 1.08000 | 1.04000 | 1.08000 | 1.04000
29250 | 'PV_CLRVR_11 ' | 500.0000 | 1 | 24 | 940 | 74 | 1.07328 | -47.9217 | 1.08000 | 1.04000 | 1.08000 | 1.04000
29251 | 'PV_CLRVR_12 ' | 500.0000 | 1 | 24 | 940 | 74 | 1.07247 | -47.5047 | 1.08000 | 1.04000 | 1.08000 | 1.04000
29252 | 'DVRS_RB_11 ' | 500.0000 | 1 | 24 | 940 | 74 | 1.06154 | -46.6433 | 1.08000 | 1.04000 | 1.08000 | 1.04000
29253 | 'DVRS_RB_12 ' | 500.0000 | 1 | 24 | 940 | 74 | 1.05875 | -53.4455 | 1.08000 | 1.04000 | 1.08000 | 1.04000
29254 | 'DVRS_RB_21 ' | 500.0000 | 1 | 24 | 940 | 74 | 1.06154 | -46.6433 | 1.08000 | 1.04000 | 1.08000 | 1.04000
29255 | 'DVRS_RB_22 ' | 500.0000 | 1 | 24 | 940 | 74 | 1.05875 | -53.4455 | 1.08000 | 1.04000 | 1.08000 | 1.04000
29264 | 'BLDMSA ' | 34.5000 | 1 | 24 | 954 | 740 | 0.99466 | -39.8599 | 1.05000 | 0.95000 | 1.05000 | 0.95000
29265 | 'BLDMSA2 ' | 34.5000 | 1 | 24 | 954 | 740 | 0.99414 | -39.9136 | 1.05000 | 0.95000 | 1.05000 | 0.95000
29266 | 'BLDMSA3 ' | 34.5000 | 1 | 24 | 954 | 740 | 0.99353 | -39.9657 | 1.05000 | 0.95000 | 1.05000 | 0.95000
29267 | 'BLDMSA_1 ' | 0.9100 | 2 | 24 | 954 | 740 | 1.00000 | -36.1740 | 1.05000 | 0.95000 | 1.05000 | 0.95000
29268 | 'BLDMSA_2 ' | 0.9100 | 2 | 24 | 954 | 740 | 1.00000 | -36.8656 | 1.05000 | 0.95000 | 1.05000 | 0.95000
29269 | 'BLDMSA_3 ' | 0.6900 | 2 | 24 | 954 | 740 | 1.00000 | -37.8972 | 1.05000 | 0.95000 | 1.05000 | 0.95000
29270 | 'CRIMSON ' | 230.0000 | 1 | 24 | 944 | 740 | 1.00000 | -42.4824 | 1.05000 | 0.95000 | 1.05000 | 0.95000
29272 | 'CRMSN_TER1 ' | 12.4700 | 1 | 24 | 944 | 740 | 0.99927 | -34.5620 | 1.05000 | 0.95000 | 1.05000 | 0.95000
29273 | 'CRMSN_MV1 ' | 34.5000 | 1 | 24 | 944 | 740 | 1.00292 | -34.0783 | 1.05000 | 0.95000 | 1.05000 | 0.95000
29274 | 'CRMSN_LR ' | 34.5000 | 1 | 24 | 944 | 740 | 1.02316 | -31.4278 | 1.05000 | 0.95000 | 1.05000 | 0.95000
29275 | 'CRMSN_ES1G ' | 34.5000 | 2 | 24 | 944 | 740 | 1.02316 | -31.4279 | 1.05000 | 0.95000 | 1.05000 | 0.95000
29277 | 'CRMSN_TER2 ' | 12.4700 | 1 | 24 | 944 | 740 | 1.00087 | -34.1655 | 1.05000 | 0.95000 | 1.05000 | 0.95000
29278 | 'CRMSN_MV2 ' | 34.5000 | 1 | 24 | 944 | 740 | 1.00472 | -33.7011 | 1.05000 | 0.95000 | 1.05000 | 0.95000
29279 | 'CRMSN_ES2G ' | 34.5000 | 2 | 24 | 944 | 740 | 1.00472 | -33.7012 | 1.05000 | 0.95000 | 1.05000 | 0.95000
29280 | 'CRMSN_PAD1 ' | 34.5000 | 1 | 24 | 944 | 740 | 1.02894 | -31.1111 | 1.05000 | 0.95000 | 1.05000 | 0.95000
29281 | 'CRMSN_PV1G ' | 0.6300 | 2 | 24 | 944 | 740 | 1.05406 | -28.9823 | 1.05000 | 0.95000 | 1.05000 | 0.95000
29282 | 'CRMSN_PAD2 ' | 34.5000 | 1 | 24 | 944 | 740 | 1.01054 | -33.3686 | 1.05000 | 0.95000 | 1.05000 | 0.95000
29283 | 'CRMSN_PV2G ' | 0.6300 | 2 | 24 | 944 | 740 | 1.03702 | -31.0359 | 1.05000 | 0.95000 | 1.05000 | 0.95000
29288 | 'CABAZON_H ' | 34.5000 | 1 | 24 | 941 | 740 | 1.03559 | -51.5601 | 1.05000 | 0.95000 | 1.05000 | 0.95000
29289 | 'CABAZON_C ' | 34.5000 | 1 | 24 | 941 | 740 | 1.05447 | -46.6664 | 1.05000 | 0.95000 | 1.05000 | 0.95000
29290 | 'CABAZON_G ' | 0.6900 | 2 | 24 | 941 | 740 | 1.06258 | -44.0277 | 1.05000 | 0.95000 | 1.05000 | 0.95000
29291 | 'SANBORN SUB ' | 230.0000 | 1 | 24 | 253 | 740 | 0.99462 | -43.6325 | 1.05000 | 0.95000 | 1.05000 | 0.95000
29292 | 'EDWARDS SUB ' | 230.0000 | 1 | 24 | 253 | 740 | 0.99534 | -42.7357 | 1.05000 | 0.95000 | 1.05000 | 0.95000
29293 | 'SUNWARD ' | 230.0000 | 1 | 24 | 253 | 740 | 0.99445 | -43.7368 | 1.05000 | 0.95000 | 1.05000 | 0.95000
29294 | 'SBPH1_ST ' | 34.5000 | 2 | 24 | 253 | 740 | 0.99505 | -43.6329 | 1.05000 | 0.95000 | 1.05000 | 0.95000
29295 | 'SBPH2_ST ' | 34.5000 | 2 | 24 | 253 | 740 | 0.99503 | -43.6329 | 1.05000 | 0.95000 | 1.05000 | 0.95000
29296 | 'EDPH3_PV ' | 34.5000 | 2 | 24 | 253 | 740 | 1.00000 | -32.6165 | 1.05000 | 0.95000 | 1.05000 | 0.95000
29297 | 'EDPH4_PV ' | 34.5000 | 2 | 24 | 253 | 740 | 1.00000 | -37.8802 | 1.05000 | 0.95000 | 1.05000 | 0.95000
29298 | 'EDPH5_PV ' | 34.5000 | 2 | 24 | 253 | 740 | 0.99379 | -37.5303 | 1.05000 | 0.95000 | 1.05000 | 0.95000
29299 | 'SBPH6_PV ' | 34.5000 | 2 | 24 | 253 | 740 | 1.00000 | -40.3300 | 1.05000 | 0.95000 | 1.05000 | 0.95000
29300 | 'SBPH7_PV ' | 34.5000 | 2 | 24 | 253 | 740 | 1.00000 | -40.6533 | 1.05000 | 0.95000 | 1.05000 | 0.95000
29301 | 'SBPH8_PV ' | 34.5000 | 2 | 24 | 253 | 740 | 1.00000 | -34.6811 | 1.05000 | 0.95000 | 1.05000 | 0.95000
29305 | 'ETWPKGEN ' | 13.8000 | 2 | 24 | 241 | 74 | 1.00000 | -76.6454 | 1.05000 | 0.95000 | 1.05000 | 0.95000
29306 | 'MCGPKGEN ' | 13.8000 | 2 | 24 | 259 | 74 | 1.01282 | -77.8865 | 1.05000 | 0.95000 | 1.05000 | 0.95000
29307 | 'MRLPKGEN ' | 13.8000 | 2 | 24 | 241 | 74 | 1.00938 | -84.0986 | 1.05000 | 0.95000 | 1.05000 | 0.95000
29308 | 'CTRPKGEN ' | 13.8000 | 2 | 24 | 241 | 74 | 1.00000 | -79.2563 | 1.05000 | 0.95000 | 1.05000 | 0.95000
29309 | 'BARPKGEN ' | 13.8000 | 2 | 24 | 243 | 74 | 1.00000 | -82.8427 | 1.05000 | 0.95000 | 1.05000 | 0.95000
29338 | 'CLRWTRCT ' | 12.4700 | 2 | 24 | 241 | 740 | 1.00000 | -79.3907 | 1.05000 | 0.95000 | 1.05000 | 0.95000
29339 | 'DELGEN ' | 13.8000 | 4 | 24 | 241 | 740 | 1.00000 | 1.3472 | 1.05000 | 0.95000 | 1.05000 | 0.95000
29340 | 'CLRWTRST ' | 12.4700 | 2 | 24 | 241 | 740 | 0.99075 | -82.9756 | 1.05000 | 0.95000 | 1.05000 | 0.95000
29352 | 'TOT777_PV1 ' | 0.6300 | 2 | 24 | 254 | 740 | 1.00000 | -37.3903 | 1.05000 | 0.95000 | 1.05000 | 0.95000
29353 | 'TOT777_ST1 ' | 0.5200 | 2 | 24 | 254 | 740 | 0.98933 | -39.9567 | 1.05000 | 0.95000 | 1.05000 | 0.95000
29354 | 'TOT777_PV2 ' | 0.6300 | 2 | 24 | 254 | 740 | 1.00000 | -37.5700 | 1.05000 | 0.95000 | 1.05000 | 0.95000
29355 | 'TOT777_ST2 ' | 0.5200 | 2 | 24 | 254 | 740 | 0.98856 | -39.9901 | 1.05000 | 0.95000 | 1.05000 | 0.95000
29356 | 'TOT778_PV ' | 34.5000 | 2 | 24 | 254 | 740 | 0.98650 | -44.9696 | 1.05000 | 0.95000 | 1.05000 | 0.95000
29357 | 'TOT778_L ' | 34.5000 | 1 | 24 | 254 | 740 | 0.98650 | -44.9696 | 1.05000 | 0.95000 | 1.05000 | 0.95000
29358 | 'TOT778_ST ' | 34.5000 | 2 | 24 | 254 | 740 | 0.98651 | -44.9698 | 1.05000 | 0.95000 | 1.05000 | 0.95000
29359 | 'TOT778_T ' | 13.8000 | 1 | 24 | 254 | 740 | 0.98628 | -44.9691 | 1.05000 | 0.95000 | 1.05000 | 0.95000
29360 | 'TOT793_PV1 ' | 34.5000 | 2 | 24 | 254 | 740 | 1.00000 | -37.3555 | 1.05000 | 0.95000 | 1.05000 | 0.95000
29361 | 'TOT793_BESS1' | 34.5000 | 2 | 24 | 254 | 740 | 0.98896 | -38.3883 | 1.05000 | 0.95000 | 1.05000 | 0.95000
29362 | 'TOT793_L1 ' | 34.5000 | 1 | 24 | 254 | 740 | 0.98894 | -38.3878 | 1.05000 | 0.95000 | 1.05000 | 0.95000
29363 | 'TOT793_PV2 ' | 34.5000 | 2 | 24 | 254 | 740 | 1.00000 | -37.3555 | 1.05000 | 0.95000 | 1.05000 | 0.95000
29364 | 'TOT793_BESS2' | 34.5000 | 2 | 24 | 254 | 740 | 0.98896 | -38.3883 | 1.05000 | 0.95000 | 1.05000 | 0.95000
29365 | 'TOT793_L2 ' | 34.5000 | 1 | 24 | 254 | 740 | 0.98894 | -38.3878 | 1.05000 | 0.95000 | 1.05000 | 0.95000
29375 | 'TOT754_H ' | 230.0000 | 1 | 24 | 254 | 740 | 0.98653 | -46.6924 | 1.05000 | 0.95000 | 1.05000 | 0.95000
29376 | 'TOT754_L ' | 34.5000 | 1 | 24 | 254 | 740 | 1.00057 | -39.6528 | 1.05000 | 0.95000 | 1.05000 | 0.95000
29377 | 'TOT754_CPV ' | 34.5000 | 1 | 24 | 254 | 740 | 1.00320 | -39.4705 | 1.05000 | 0.95000 | 1.05000 | 0.95000
29378 | 'TOT754_CBESS' | 34.5000 | 1 | 24 | 254 | 740 | 1.00060 | -39.6538 | 1.05000 | 0.95000 | 1.05000 | 0.95000
29379 | 'TOT754_PV ' | 0.3850 | 2 | 24 | 254 | 740 | 1.02000 | -36.5760 | 1.05000 | 0.95000 | 1.05000 | 0.95000
29380 | 'TOT754_BESS ' | 0.4800 | 2 | 24 | 254 | 740 | 1.00060 | -39.6538 | 1.05000 | 0.95000 | 1.05000 | 0.95000
29381 | 'TOT754_T ' | 13.8000 | 1 | 24 | 254 | 740 | 1.00037 | -39.2498 | 1.05000 | 0.95000 | 1.05000 | 0.95000
29382 | 'BIG_BEAU ' | 230.0000 | 1 | 24 | 254 | 740 | 0.98755 | -44.8014 | 1.05000 | 0.95000 | 1.05000 | 0.95000
29383 | 'TOT823_L ' | 34.5000 | 1 | 24 | 254 | 740 | 0.99039 | -44.8048 | 1.05000 | 0.95000 | 1.05000 | 0.95000
29384 | 'TOT823_P1 ' | 34.5000 | 2 | 24 | 254 | 740 | 0.99039 | -44.8056 | 1.05000 | 0.95000 | 1.05000 | 0.95000
29385 | 'TOT823_P2 ' | 34.5000 | 2 | 24 | 254 | 740 | 0.99039 | -44.8053 | 1.05000 | 0.95000 | 1.05000 | 0.95000
29386 | 'TOT823_TER ' | 13.8000 | 1 | 24 | 254 | 740 | 0.99070 | -44.8037 | 1.05000 | 0.95000 | 1.05000 | 0.95000
29388 | 'TOT455_P4 ' | 34.5000 | 2 | 24 | 254 | 740 | 0.99049 | -44.8090 | 1.05000 | 0.95000 | 1.05000 | 0.95000
29390 | 'TOT848_C ' | 34.5000 | 1 | 24 | 254 | 740 | 1.00564 | -40.9746 | 1.05000 | 0.95000 | 1.05000 | 0.95000
29391 | 'TOT848_PV ' | 0.3800 | 2 | 24 | 254 | 740 | 1.00000 | -39.6936 | 1.05000 | 0.95000 | 1.05000 | 0.95000
29392 | 'TOT848_ST ' | 0.3800 | 2 | 24 | 254 | 740 | 1.00515 | -40.9699 | 1.05000 | 0.95000 | 1.05000 | 0.95000
29394 | 'EDPH3_BMS ' | 34.5000 | 2 | 24 | 253 | 740 | 0.99351 | -37.5270 | 1.05000 | 0.95000 | 1.05000 | 0.95000
29395 | 'EDPH4_BMS ' | 34.5000 | 2 | 24 | 253 | 740 | 0.99720 | -38.1178 | 1.05000 | 0.95000 | 1.05000 | 0.95000
29396 | 'EDPH5_BMS ' | 34.5000 | 2 | 24 | 253 | 740 | 0.99369 | -37.5271 | 1.05000 | 0.95000 | 1.05000 | 0.95000
29397 | 'SBPH6_BMS ' | 34.5000 | 2 | 24 | 253 | 740 | 0.99836 | -40.4650 | 1.05000 | 0.95000 | 1.05000 | 0.95000
29399 | 'WINDHUB_B ' | 230.0000 | 1 | 24 | 253 | 74 | 0.99446 | -45.8795 | 1.05000 | 0.95000 | 1.05000 | 0.95000
29400 | 'ANTELOPE ' | 500.0000 | 1 | 24 | 250 | 74 | 1.05758 | -56.0785 | 1.08000 | 1.04000 | 1.08000 | 1.04000
29401 | 'WINDHUB ' | 500.0000 | 1 | 24 | 250 | 74 | 1.05408 | -51.2690 | 1.08000 | 1.04000 | 1.08000 | 1.04000
29402 | 'WIRLWIND ' | 500.0000 | 1 | 24 | 250 | 74 | 1.05496 | -53.2602 | 1.08000 | 1.04000 | 1.08000 | 1.04000
29406 | 'HIGHWIND ' | 230.0000 | 1 | 24 | 253 | 74 | 0.99375 | -44.9082 | 1.05000 | 0.95000 | 1.05000 | 0.95000
29407 | 'WINDHUB_A ' | 230.0000 | 1 | 24 | 253 | 74 | 0.99674 | -46.7836 | 1.05000 | 0.95000 | 1.05000 | 0.95000
29408 | 'WIRLWIND ' | 230.0000 | 1 | 24 | 254 | 74 | 0.98587 | -46.8888 | 1.05000 | 0.95000 | 1.05000 | 0.95000
29409 | 'WINDHUB ' | 66.0000 | 1 | 24 | 253 | 74 | 0.99440 | -42.8826 | 1.05000 | 0.95000 | 1.05000 | 0.95000
29411 | 'CPC_WEST ' | 230.0000 | 1 | 24 | 253 | 740 | 0.99714 | -46.2663 | 1.05000 | 0.95000 | 1.05000 | 0.95000
29412 | 'CPC_WEST_4A ' | 230.0000 | 1 | 24 | 253 | 740 | 0.99781 | -45.7222 | 1.05000 | 0.95000 | 1.05000 | 0.95000
29413 | 'CPC_WEST_4A ' | 34.5000 | 1 | 24 | 253 | 740 | 0.99466 | -39.0716 | 1.05000 | 0.95000 | 1.05000 | 0.95000
29414 | 'ALTA_I ' | 34.5000 | 1 | 24 | 253 | 740 | 0.99729 | -38.8320 | 1.05000 | 0.95000 | 1.05000 | 0.95000
29415 | 'ALTA_I ' | 0.6900 | 2 | 24 | 253 | 740 | 1.00000 | -36.3771 | 1.05000 | 0.95000 | 1.05000 | 0.95000
29416 | 'CPC_WEST2 ' | 34.5000 | 1 | 24 | 253 | 740 | 1.00565 | -39.7672 | 1.05000 | 0.95000 | 1.05000 | 0.95000
29417 | 'ALTA_II ' | 34.5000 | 1 | 24 | 253 | 740 | 1.00915 | -39.2745 | 1.05000 | 0.95000 | 1.05000 | 0.95000
29418 | 'ALTA_II ' | 1.0000 | 2 | 24 | 253 | 740 | 1.00000 | -35.1734 | 1.05000 | 0.95000 | 1.05000 | 0.95000
29419 | 'CPC_WEST3 ' | 34.5000 | 1 | 24 | 253 | 740 | 1.00670 | -39.7100 | 1.05000 | 0.95000 | 1.05000 | 0.95000
29420 | 'ALTA_III ' | 34.5000 | 1 | 24 | 253 | 740 | 1.00875 | -39.4534 | 1.05000 | 0.95000 | 1.05000 | 0.95000
29421 | 'ALTA_III ' | 1.0000 | 2 | 24 | 253 | 740 | 1.00000 | -35.3527 | 1.05000 | 0.95000 | 1.05000 | 0.95000
29422 | 'CPC_EAST ' | 230.0000 | 1 | 24 | 253 | 740 | 0.99788 | -45.1806 | 1.05000 | 0.95000 | 1.05000 | 0.95000
29423 | 'CPC_EAST4 ' | 34.5000 | 1 | 24 | 253 | 740 | 1.00504 | -41.0084 | 1.05000 | 0.95000 | 1.05000 | 0.95000
29424 | 'ALTA_IV ' | 34.5000 | 1 | 24 | 253 | 740 | 1.00672 | -40.7950 | 1.05000 | 0.95000 | 1.05000 | 0.95000
29425 | 'ALTA_IV ' | 1.0000 | 2 | 24 | 253 | 740 | 1.00000 | -36.9349 | 1.05000 | 0.95000 | 1.05000 | 0.95000
29426 | 'CPC_EAST5 ' | 34.5000 | 1 | 24 | 253 | 740 | 0.99437 | -37.2624 | 1.05000 | 0.95000 | 1.05000 | 0.95000
29427 | 'ALTA_V ' | 34.5000 | 1 | 24 | 253 | 740 | 1.00198 | -36.3952 | 1.05000 | 0.95000 | 1.05000 | 0.95000
29428 | 'ALTA_V ' | 1.0000 | 2 | 24 | 253 | 740 | 1.00000 | -32.0093 | 1.05000 | 0.95000 | 1.05000 | 0.95000
29429 | 'CPC_WEST6 ' | 34.5000 | 1 | 24 | 253 | 740 | 1.00751 | -39.9376 | 1.05000 | 0.95000 | 1.05000 | 0.95000
29430 | 'ALTA_VI ' | 34.5000 | 1 | 24 | 253 | 740 | 1.01337 | -38.8419 | 1.05000 | 0.95000 | 1.05000 | 0.95000
29431 | 'ALTA_VI ' | 1.0000 | 2 | 24 | 253 | 740 | 1.00000 | -34.4505 | 1.05000 | 0.95000 | 1.05000 | 0.95000
29432 | 'CPC_EAST8 ' | 34.5000 | 1 | 24 | 253 | 740 | 1.00831 | -38.5737 | 1.05000 | 0.95000 | 1.05000 | 0.95000
29433 | 'ALTA_VIII ' | 34.5000 | 1 | 24 | 253 | 740 | 1.01154 | -38.0731 | 1.05000 | 0.95000 | 1.05000 | 0.95000
29434 | 'ALTA_VIII ' | 1.0000 | 2 | 24 | 253 | 740 | 1.00000 | -33.9699 | 1.05000 | 0.95000 | 1.05000 | 0.95000
29435 | 'CPC_EAST_6A ' | 34.5000 | 1 | 24 | 253 | 740 | 1.00919 | -38.0302 | 1.05000 | 0.95000 | 1.05000 | 0.95000
29436 | 'ALTA_IX ' | 34.5000 | 1 | 24 | 253 | 740 | 1.01229 | -37.5511 | 1.05000 | 0.95000 | 1.05000 | 0.95000
29437 | 'ALTA_IX ' | 1.0000 | 2 | 24 | 253 | 740 | 1.00000 | -33.0801 | 1.05000 | 0.95000 | 1.05000 | 0.95000
29438 | 'CPC_EAST_6A ' | 230.0000 | 1 | 24 | 253 | 740 | 0.99819 | -44.9802 | 1.05000 | 0.95000 | 1.05000 | 0.95000
29440 | 'KINGBIRD ' | 230.0000 | 1 | 24 | 254 | 740 | 0.98641 | -46.2001 | 1.05000 | 0.95000 | 1.05000 | 0.95000
29441 | 'FREEBIRD ' | 230.0000 | 1 | 24 | 254 | 740 | 0.98770 | -44.0800 | 1.05000 | 0.95000 | 1.05000 | 0.95000
29442 | 'KINGBRDT ' | 13.8000 | 1 | 24 | 254 | 740 | 0.99704 | -39.9928 | 1.05000 | 0.95000 | 1.05000 | 0.95000
29444 | 'KINGBIRD ' | 34.5000 | 1 | 24 | 254 | 740 | 0.99705 | -39.9862 | 1.05000 | 0.95000 | 1.05000 | 0.95000
29445 | 'KINGBSS2 ' | 34.5000 | 1 | 24 | 254 | 740 | 0.99860 | -39.2142 | 1.05000 | 0.95000 | 1.05000 | 0.95000
29447 | 'KNGSS2G1 ' | 0.3420 | 2 | 24 | 254 | 740 | 1.00000 | -38.2307 | 1.05000 | 0.95000 | 1.05000 | 0.95000
29448 | 'KNGSS2G2 ' | 0.3420 | 2 | 24 | 254 | 740 | 1.00000 | -38.5063 | 1.05000 | 0.95000 | 1.05000 | 0.95000
29449 | 'FREEBRDT ' | 13.8000 | 1 | 24 | 254 | 740 | 0.99037 | -36.9643 | 1.05000 | 0.95000 | 1.05000 | 0.95000
29451 | 'FREEBIRD ' | 34.5000 | 1 | 24 | 254 | 740 | 0.99057 | -36.8299 | 1.05000 | 0.95000 | 1.05000 | 0.95000
29452 | 'FREEBSS2 ' | 34.5000 | 1 | 24 | 254 | 740 | 0.99610 | -35.3581 | 1.05000 | 0.95000 | 1.05000 | 0.95000
29454 | 'FRESS2G1 ' | 0.6900 | 2 | 24 | 254 | 740 | 1.00000 | -33.0173 | 1.05000 | 0.95000 | 1.05000 | 0.95000
29455 | 'FRESS2G2 ' | 0.6900 | 2 | 24 | 254 | 740 | 1.00000 | -33.0173 | 1.05000 | 0.95000 | 1.05000 | 0.95000
29468 | 'MANDIBLE ' | 230.0000 | 1 | 24 | 253 | 740 | 0.99729 | -42.3655 | 1.05000 | 0.95000 | 1.05000 | 0.95000
29469 | 'NSR_SUB ' | 230.0000 | 1 | 24 | 253 | 740 | 0.99680 | -41.2191 | 1.05000 | 0.95000 | 1.05000 | 0.95000
29470 | 'NSR_A ' | 34.5000 | 1 | 24 | 253 | 740 | 0.99116 | -37.2972 | 1.05000 | 0.95000 | 1.05000 | 0.95000
29472 | 'NSR_FD1 ' | 34.5000 | 1 | 24 | 253 | 740 | 0.99849 | -36.6767 | 1.05000 | 0.95000 | 1.05000 | 0.95000
29474 | 'NSR_WND1 ' | 0.6900 | 2 | 24 | 253 | 740 | 1.00000 | -34.4740 | 1.05000 | 0.95000 | 1.05000 | 0.95000
29485 | 'RSTREE ' | 230.0000 | 1 | 24 | 253 | 740 | 0.99560 | -45.2729 | 1.05000 | 0.95000 | 1.05000 | 0.95000
29486 | 'RSTREE_E1 ' | 34.5000 | 1 | 24 | 253 | 740 | 0.99361 | -40.1522 | 1.05000 | 0.95000 | 1.05000 | 0.95000
29488 | 'RSTREE_F1 ' | 34.5000 | 1 | 24 | 253 | 740 | 0.99818 | -39.7887 | 1.05000 | 0.95000 | 1.05000 | 0.95000
29490 | 'RSTREE_G ' | 0.6500 | 2 | 24 | 253 | 740 | 1.00000 | -36.0128 | 1.05000 | 0.95000 | 1.05000 | 0.95000
29500 | 'ANTELP1T ' | 13.8000 | 1 | 24 | 250 | 74 | 1.00615 | -57.6248 | 1.05000 | 0.95000 | 1.05000 | 0.95000
29502 | 'ANTELP2T ' | 13.8000 | 1 | 24 | 250 | 74 | 1.00615 | -57.6248 | 1.05000 | 0.95000 | 1.05000 | 0.95000
29504 | 'WINDHB3T ' | 13.8000 | 1 | 24 | 250 | 74 | 0.99476 | -46.1856 | 1.05000 | 0.95000 | 1.05000 | 0.95000
29506 | 'WINDHB4T ' | 13.8000 | 1 | 24 | 250 | 74 | 0.99476 | -46.1856 | 1.05000 | 0.95000 | 1.05000 | 0.95000
29508 | 'WIRLWN1T ' | 13.8000 | 1 | 24 | 250 | 74 | 0.98590 | -47.2494 | 1.05000 | 0.95000 | 1.05000 | 0.95000
29510 | 'WINDHB1T ' | 13.8000 | 1 | 24 | 250 | 74 | 0.99698 | -47.0378 | 1.05000 | 0.95000 | 1.05000 | 0.95000
29512 | 'WINDHB2T ' | 13.8000 | 1 | 24 | 250 | 74 | 0.99698 | -47.0378 | 1.05000 | 0.95000 | 1.05000 | 0.95000
29514 | 'WIRLWN3T ' | 13.8000 | 1 | 24 | 250 | 74 | 0.98590 | -47.2494 | 1.05000 | 0.95000 | 1.05000 | 0.95000
29516 | 'VINCNT2 ' | 230.0000 | 1 | 24 | 241 | 74 | 0.98927 | -63.3540 | 1.05000 | 0.95000 | 1.05000 | 0.95000
29517 | 'VINCEN1T ' | 13.8000 | 1 | 24 | 240 | 74 | 0.98938 | -63.1582 | 1.05000 | 0.95000 | 1.05000 | 0.95000
29519 | 'VINCEN4T ' | 13.8000 | 1 | 24 | 240 | 74 | 0.98938 | -63.1582 | 1.05000 | 0.95000 | 1.05000 | 0.95000
29521 | 'WIRLWN4T ' | 13.8000 | 1 | 24 | 250 | 74 | 0.98590 | -47.2494 | 1.05000 | 0.95000 | 1.05000 | 0.95000
29523 | 'ANTLOP2_P7B ' | 34.5000 | 1 | 24 | 252 | 740 | 1.00709 | -57.6153 | 1.05000 | 0.95000 | 1.05000 | 0.95000
29524 | 'ANTLOP2_P7BB' | 34.5000 | 1 | 24 | 252 | 740 | 1.00708 | -57.6152 | 1.05000 | 0.95000 | 1.05000 | 0.95000
29530 | 'AVENUE ' | 230.0000 | 1 | 24 | 254 | 740 | 0.98661 | -45.9895 | 1.05000 | 0.95000 | 1.05000 | 0.95000
29532 | 'AVE3PTT2 ' | 13.8000 | 1 | 24 | 254 | 740 | 0.99074 | -38.3768 | 1.05000 | 0.95000 | 1.05000 | 0.95000
29533 | 'AVENUET2 ' | 34.5000 | 1 | 24 | 254 | 740 | 0.99080 | -38.3439 | 1.05000 | 0.95000 | 1.05000 | 0.95000
29534 | 'AVESS1T2 ' | 34.5000 | 1 | 24 | 254 | 740 | 0.99713 | -36.4522 | 1.05000 | 0.95000 | 1.05000 | 0.95000
29536 | 'SS1T2_G1 ' | 0.3420 | 2 | 24 | 254 | 740 | 1.00000 | -35.1874 | 1.05000 | 0.95000 | 1.05000 | 0.95000
29537 | 'SS1T2_G2 ' | 0.3420 | 2 | 24 | 254 | 740 | 1.00000 | -35.5454 | 1.05000 | 0.95000 | 1.05000 | 0.95000
29539 | 'AVE3PTT1 ' | 9.9600 | 1 | 24 | 254 | 740 | 0.99066 | -40.2338 | 1.05000 | 0.95000 | 1.05000 | 0.95000
29540 | 'AVENUET1 ' | 34.5000 | 1 | 24 | 254 | 740 | 0.99233 | -39.2666 | 1.05000 | 0.95000 | 1.05000 | 0.95000
29541 | 'AVESS1T1 ' | 34.5000 | 1 | 24 | 254 | 740 | 0.99683 | -37.8792 | 1.05000 | 0.95000 | 1.05000 | 0.95000
29543 | 'SS1T1_G1 ' | 0.3420 | 2 | 24 | 254 | 740 | 1.00000 | -36.4893 | 1.05000 | 0.95000 | 1.05000 | 0.95000
29544 | 'SS1T1_G2 ' | 0.3420 | 2 | 24 | 254 | 740 | 1.00000 | -36.8826 | 1.05000 | 0.95000 | 1.05000 | 0.95000
29550 | 'ROSE MDW ' | 230.0000 | 1 | 24 | 254 | 740 | 0.98599 | -46.4935 | 1.05000 | 0.95000 | 1.05000 | 0.95000
29551 | 'PACIFIC_A ' | 34.5000 | 1 | 24 | 254 | 740 | 0.99048 | -46.4935 | 1.05000 | 0.95000 | 1.05000 | 0.95000
29553 | 'PACIFIC_FDR ' | 34.5000 | 1 | 24 | 254 | 740 | 0.99068 | -46.5025 | 1.05000 | 0.95000 | 1.05000 | 0.95000
29555 | 'PACIFIC_WTG ' | 0.5750 | 2 | 24 | 254 | 740 | 0.99068 | -46.5025 | 1.05000 | 0.95000 | 1.05000 | 0.95000
29558 | 'ANTLP_TER5 ' | 13.8000 | 1 | 24 | 252 | 740 | 1.00692 | -57.6146 | 1.05000 | 0.95000 | 1.05000 | 0.95000
29559 | 'POLARIS ' | 230.0000 | 1 | 24 | 252 | 740 | 1.00546 | -56.3640 | 1.05000 | 0.95000 | 1.05000 | 0.95000
29560 | 'ANTLOP2_P9C1' | 34.5000 | 1 | 24 | 252 | 740 | 0.99972 | -47.5921 | 1.05000 | 0.95000 | 1.05000 | 0.95000
29561 | 'ANTLP2_P9_G1' | 0.6300 | 2 | 24 | 252 | 740 | 1.00000 | -44.8011 | 1.05000 | 0.95000 | 1.05000 | 0.95000
29562 | 'ANTLPO2_P9C2' | 34.5000 | 1 | 24 | 252 | 740 | 0.98776 | -48.9193 | 1.05000 | 0.95000 | 1.05000 | 0.95000
29563 | 'ANTLP2_P9_G2' | 0.6900 | 2 | 24 | 252 | 740 | 0.98776 | -48.9193 | 1.05000 | 0.95000 | 1.05000 | 0.95000
29564 | 'ANTLP2_P10C2' | 34.5000 | 1 | 24 | 252 | 740 | 0.98776 | -48.9194 | 1.05000 | 0.95000 | 1.05000 | 0.95000
29565 | 'ANTLP2_P10G2' | 0.6900 | 2 | 24 | 252 | 740 | 0.98776 | -48.9194 | 1.05000 | 0.95000 | 1.05000 | 0.95000
29566 | 'ANTLP2_P1BG2' | 0.6900 | 2 | 24 | 252 | 740 | 1.02084 | -49.6650 | 1.05000 | 0.95000 | 1.05000 | 0.95000
29567 | 'ANTLOP2_P1B_' | 34.5000 | 1 | 24 | 252 | 740 | 1.02084 | -49.6650 | 1.05000 | 0.95000 | 1.05000 | 0.95000
29569 | 'ANT2_EXP3B_G' | 0.6600 | 2 | 24 | 252 | 740 | 1.02086 | -49.6674 | 1.05000 | 0.95000 | 1.05000 | 0.95000
29570 | 'SUNCREEK ' | 230.0000 | 1 | 24 | 253 | 740 | 0.99482 | -45.0127 | 1.05000 | 0.95000 | 1.05000 | 0.95000
29571 | 'SUB 6A ' | 230.0000 | 1 | 24 | 253 | 740 | 0.99592 | -44.6998 | 1.05000 | 0.95000 | 1.05000 | 0.95000
29572 | 'SUB 6B ' | 230.0000 | 1 | 24 | 253 | 740 | 0.99605 | -44.4857 | 1.05000 | 0.95000 | 1.05000 | 0.95000
29573 | 'VOYAGER4_C ' | 34.5000 | 1 | 24 | 253 | 740 | 1.00386 | -38.0426 | 1.05000 | 0.95000 | 1.05000 | 0.95000
29574 | 'SUB 6D ' | 230.0000 | 1 | 24 | 253 | 740 | 0.99518 | -43.9600 | 1.05000 | 0.95000 | 1.05000 | 0.95000
29575 | 'SUB 6E ' | 230.0000 | 1 | 24 | 253 | 740 | 0.99554 | -43.8819 | 1.05000 | 0.95000 | 1.05000 | 0.95000
29576 | 'VOYAGERI_L ' | 34.5000 | 1 | 24 | 253 | 740 | 1.00418 | -37.5021 | 1.05000 | 0.95000 | 1.05000 | 0.95000
29577 | 'ALTA_VII_L ' | 34.5000 | 1 | 24 | 253 | 740 | 1.00108 | -36.9140 | 1.05000 | 0.95000 | 1.05000 | 0.95000
29578 | 'ALTA_XI_L ' | 34.5000 | 1 | 24 | 253 | 740 | 0.99848 | -38.7446 | 1.05000 | 0.95000 | 1.05000 | 0.95000
29579 | 'VOYAGERII_L ' | 34.5000 | 1 | 24 | 253 | 740 | 0.99973 | -38.3451 | 1.05000 | 0.95000 | 1.05000 | 0.95000
29581 | 'ALTA_X_L ' | 34.5000 | 1 | 24 | 253 | 740 | 0.99478 | -36.4454 | 1.05000 | 0.95000 | 1.05000 | 0.95000
29582 | 'VOYAGER5_C ' | 34.5000 | 1 | 24 | 253 | 740 | 1.01360 | -38.3852 | 1.05000 | 0.95000 | 1.05000 | 0.95000
29583 | 'VOYAGER1_C ' | 34.5000 | 1 | 24 | 253 | 740 | 1.00577 | -37.4268 | 1.05000 | 0.95000 | 1.05000 | 0.95000
29584 | 'ALTA_VII_C ' | 34.5000 | 1 | 24 | 253 | 740 | 1.00779 | -36.3108 | 1.05000 | 0.95000 | 1.05000 | 0.95000
29585 | 'ALTA_XI_C ' | 34.5000 | 1 | 24 | 253 | 740 | 0.99997 | -38.6153 | 1.05000 | 0.95000 | 1.05000 | 0.95000
29586 | 'VOYAGER2_C ' | 34.5000 | 1 | 24 | 253 | 740 | 1.00264 | -38.1700 | 1.05000 | 0.95000 | 1.05000 | 0.95000
29588 | 'ALTA_X_C ' | 34.5000 | 1 | 24 | 253 | 740 | 0.99784 | -36.2681 | 1.05000 | 0.95000 | 1.05000 | 0.95000
29589 | 'VOYAGER3_C ' | 34.5000 | 1 | 24 | 253 | 740 | 1.00198 | -38.2015 | 1.05000 | 0.95000 | 1.05000 | 0.95000
29590 | 'VOYAGER1_G ' | 0.6500 | 2 | 24 | 253 | 740 | 1.00000 | -33.0792 | 1.05000 | 0.95000 | 1.05000 | 0.95000
29591 | 'ALTA_VII_G ' | 1.0000 | 2 | 24 | 253 | 740 | 1.00000 | -31.9213 | 1.05000 | 0.95000 | 1.05000 | 0.95000
29592 | 'ALTA_XI_G1 ' | 0.6900 | 2 | 24 | 253 | 740 | 1.00000 | -36.5020 | 1.05000 | 0.95000 | 1.05000 | 0.95000
29593 | 'ALTA_XI_G2 ' | 6.0000 | 2 | 24 | 253 | 740 | 1.00000 | -36.1778 | 1.05000 | 0.95000 | 1.05000 | 0.95000
29594 | 'VOYAGER5_G ' | 0.6500 | 2 | 24 | 253 | 740 | 1.04000 | -36.3230 | 1.05000 | 0.95000 | 1.05000 | 0.95000
29595 | 'VOYAGER3_G ' | 0.6500 | 2 | 24 | 253 | 740 | 1.00000 | -34.4323 | 1.05000 | 0.95000 | 1.05000 | 0.95000
29596 | 'ALTA_X_G ' | 6.0000 | 2 | 24 | 253 | 740 | 1.00000 | -33.3091 | 1.05000 | 0.95000 | 1.05000 | 0.95000
29597 | 'VOYAGER4_G ' | 0.6500 | 2 | 24 | 253 | 740 | 1.00000 | -34.8062 | 1.05000 | 0.95000 | 1.05000 | 0.95000
29598 | 'VOYAGER2_G2 ' | 0.6500 | 2 | 24 | 253 | 740 | 1.00000 | -34.7215 | 1.05000 | 0.95000 | 1.05000 | 0.95000
29599 | 'VOYAGER2_G1 ' | 0.6500 | 2 | 24 | 253 | 740 | 1.00000 | -35.8685 | 1.05000 | 0.95000 | 1.05000 | 0.95000
29600 | 'SOLAR RN ' | 230.0000 | 1 | 24 | 254 | 740 | 0.98793 | -46.0974 | 1.05000 | 0.95000 | 1.05000 | 0.95000
29601 | 'AVSR_A ' | 34.5000 | 1 | 24 | 254 | 740 | 0.98802 | -39.2168 | 1.05000 | 0.95000 | 1.05000 | 0.95000
29602 | 'AVSR_B ' | 34.5000 | 1 | 24 | 254 | 740 | 0.98709 | -38.9027 | 1.05000 | 0.95000 | 1.05000 | 0.95000
29603 | 'AVSR_A_CL1 ' | 34.5000 | 1 | 24 | 254 | 740 | 0.99191 | -39.0237 | 1.05000 | 0.95000 | 1.05000 | 0.95000
29604 | 'AVSR_A_G1 ' | 0.3150 | 2 | 24 | 254 | 740 | 1.02964 | -36.5790 | 1.05000 | 0.95000 | 1.05000 | 0.95000
29605 | 'AVSR_A_CL2 ' | 34.5000 | 1 | 24 | 254 | 740 | 0.99088 | -39.0849 | 1.05000 | 0.95000 | 1.05000 | 0.95000
29606 | 'AVSR_A_G2 ' | 0.3100 | 2 | 24 | 254 | 740 | 1.01834 | -36.4288 | 1.05000 | 0.95000 | 1.05000 | 0.95000
29607 | 'AVSR_B_CL1 ' | 34.5000 | 1 | 24 | 254 | 740 | 0.98997 | -38.7964 | 1.05000 | 0.95000 | 1.05000 | 0.95000
29608 | 'AVSR_B_G3 ' | 0.3200 | 2 | 24 | 254 | 740 | 1.01688 | -36.3449 | 1.05000 | 0.95000 | 1.05000 | 0.95000
29609 | 'AVSR_B_CL2 ' | 34.5000 | 1 | 24 | 254 | 740 | 0.99531 | -38.5185 | 1.05000 | 0.95000 | 1.05000 | 0.95000
29610 | 'AVSR_B_G4 ' | 0.3100 | 2 | 24 | 254 | 740 | 1.01985 | -35.7975 | 1.05000 | 0.95000 | 1.05000 | 0.95000
29630 | 'SOLEIL ' | 230.0000 | 1 | 24 | 254 | 740 | 0.98631 | -45.0731 | 1.05000 | 0.95000 | 1.05000 | 0.95000
29631 | 'SOLEIL_A ' | 34.5000 | 1 | 24 | 254 | 740 | 0.97503 | -37.7672 | 1.05000 | 0.95000 | 1.05000 | 0.95000
29632 | 'SOLEIL_B ' | 34.5000 | 1 | 24 | 254 | 740 | 0.99013 | -39.1221 | 1.05000 | 0.95000 | 1.05000 | 0.95000
29633 | 'CATALINA_C ' | 34.5000 | 1 | 24 | 254 | 740 | 0.97943 | -37.5673 | 1.05000 | 0.95000 | 1.05000 | 0.95000
29635 | 'CATALINA_G2 ' | 0.3240 | 2 | 24 | 254 | 740 | 0.98266 | -35.2294 | 1.05000 | 0.95000 | 1.05000 | 0.95000
29636 | 'FEEDER4 ' | 34.5000 | 1 | 24 | 254 | 740 | 0.99240 | -38.6625 | 1.05000 | 0.95000 | 1.05000 | 0.95000
29637 | 'CATALINA_G1 ' | 0.3150 | 2 | 24 | 254 | 740 | 1.01318 | -33.6217 | 1.05000 | 0.95000 | 1.05000 | 0.95000
29640 | 'SOLEIL_4 ' | 0.3150 | 2 | 24 | 254 | 740 | 1.00000 | -36.6548 | 1.05000 | 0.95000 | 1.05000 | 0.95000
29655 | 'KALAMA ' | 66.0000 | 1 | 24 | 253 | 740 | 0.99460 | -42.8842 | 1.05000 | 0.95000 | 1.05000 | 0.95000
29659 | 'CAMELOT_G ' | 0.8000 | 2 | 24 | 253 | 740 | 0.99474 | -42.8846 | 1.05000 | 0.95000 | 1.05000 | 0.95000
29660 | 'CAMELOT_C ' | 34.5000 | 1 | 24 | 253 | 740 | 0.99474 | -42.8846 | 1.05000 | 0.95000 | 1.05000 | 0.95000
29661 | 'CAMELOT ' | 34.5000 | 1 | 24 | 253 | 740 | 0.99474 | -42.8846 | 1.05000 | 0.95000 | 1.05000 | 0.95000
29662 | 'COLUMBIA2_G ' | 0.8000 | 2 | 24 | 253 | 740 | 0.99474 | -42.8846 | 1.05000 | 0.95000 | 1.05000 | 0.95000
29663 | 'COLUMIBA_C ' | 34.5000 | 1 | 24 | 253 | 740 | 0.99474 | -42.8846 | 1.05000 | 0.95000 | 1.05000 | 0.95000
29664 | 'COLUMBIA2 ' | 34.5000 | 1 | 24 | 253 | 740 | 0.99474 | -42.8846 | 1.05000 | 0.95000 | 1.05000 | 0.95000
29665 | 'TEDDY ' | 230.0000 | 1 | 24 | 254 | 740 | 0.98687 | -46.5009 | 1.05000 | 0.95000 | 1.05000 | 0.95000
29666 | 'SGS_AVL1 ' | 34.5000 | 1 | 24 | 254 | 740 | 0.99488 | -42.4637 | 1.05000 | 0.95000 | 1.05000 | 0.95000
29667 | 'SGS_AVF1 ' | 34.5000 | 1 | 24 | 254 | 740 | 0.99715 | -42.2408 | 1.05000 | 0.95000 | 1.05000 | 0.95000
29668 | 'SGS_AVL2 ' | 34.5000 | 1 | 24 | 254 | 740 | 0.99473 | -42.7652 | 1.05000 | 0.95000 | 1.05000 | 0.95000
29669 | 'SGS_AVF2 ' | 34.5000 | 1 | 24 | 254 | 740 | 0.99697 | -42.4933 | 1.05000 | 0.95000 | 1.05000 | 0.95000
29670 | 'DSTFLWER ' | 230.0000 | 1 | 24 | 254 | 740 | 0.98630 | -44.9692 | 1.05000 | 0.95000 | 1.05000 | 0.95000
29671 | 'WILSP2_L1 ' | 34.5000 | 1 | 24 | 254 | 740 | 0.98814 | -38.5496 | 1.05000 | 0.95000 | 1.05000 | 0.95000
29672 | 'WILSP2_C ' | 34.5000 | 1 | 24 | 254 | 740 | 0.99335 | -36.7156 | 1.05000 | 0.95000 | 1.05000 | 0.95000
29673 | 'WILSP2_G1 ' | 0.6300 | 2 | 24 | 254 | 740 | 1.00000 | -34.0420 | 1.05000 | 0.95000 | 1.05000 | 0.95000
29676 | 'RATTLSNK ' | 230.0000 | 1 | 24 | 254 | 740 | 0.98579 | -45.7484 | 1.05000 | 0.95000 | 1.05000 | 0.95000
29677 | 'NORTRSMDC1 ' | 34.5000 | 1 | 24 | 254 | 740 | 1.00774 | -37.5789 | 1.05000 | 0.95000 | 1.05000 | 0.95000
29678 | 'NORTRSMDL1 ' | 34.5000 | 1 | 24 | 254 | 740 | 0.99885 | -38.7367 | 1.05000 | 0.95000 | 1.05000 | 0.95000
29679 | 'NORTRSMDG1 ' | 0.6000 | 2 | 24 | 254 | 740 | 1.02000 | -33.8249 | 1.05000 | 0.95000 | 1.05000 | 0.95000
29683 | 'ROY_TAP ' | 230.0000 | 1 | 24 | 254 | 740 | 0.98758 | -46.2707 | 1.05000 | 0.95000 | 1.05000 | 0.95000
29684 | 'ROY_SUB ' | 230.0000 | 1 | 24 | 254 | 740 | 0.98759 | -46.2650 | 1.05000 | 0.95000 | 1.05000 | 0.95000
29685 | 'ROY_A ' | 34.5000 | 1 | 24 | 254 | 740 | 1.00000 | -42.4827 | 1.05000 | 0.95000 | 1.05000 | 0.95000
29686 | 'ROY_AL ' | 34.5000 | 1 | 24 | 254 | 740 | 1.00135 | -42.4220 | 1.05000 | 0.95000 | 1.05000 | 0.95000
29687 | 'ROY_AG ' | 0.5500 | 2 | 24 | 254 | 740 | 0.99747 | -40.0150 | 1.05000 | 0.95000 | 1.05000 | 0.95000
29688 | 'ROY_B ' | 34.5000 | 1 | 24 | 254 | 740 | 1.00000 | -42.4854 | 1.05000 | 0.95000 | 1.05000 | 0.95000
29689 | 'ROY_BL ' | 34.5000 | 1 | 24 | 254 | 740 | 1.00123 | -42.4359 | 1.05000 | 0.95000 | 1.05000 | 0.95000
29690 | 'ROY_BG ' | 0.5500 | 2 | 24 | 254 | 740 | 0.99660 | -40.0236 | 1.05000 | 0.95000 | 1.05000 | 0.95000
29691 | 'DESRT_STR ' | 230.0000 | 1 | 24 | 254 | 740 | 0.98783 | -45.6566 | 1.05000 | 0.95000 | 1.05000 | 0.95000
29692 | 'ASTORIA1 ' | 34.5000 | 1 | 24 | 254 | 740 | 0.99520 | -40.7659 | 1.05000 | 0.95000 | 1.05000 | 0.95000
29693 | 'ASTORIA1X ' | 34.5000 | 1 | 24 | 254 | 740 | 0.99762 | -39.8717 | 1.05000 | 0.95000 | 1.05000 | 0.95000
29694 | 'ASTORIA1G ' | 0.5500 | 2 | 24 | 254 | 740 | 1.00000 | -36.5464 | 1.05000 | 0.95000 | 1.05000 | 0.95000
29695 | 'ASTORIA2 ' | 34.5000 | 1 | 24 | 254 | 740 | 0.99468 | -40.9631 | 1.05000 | 0.95000 | 1.05000 | 0.95000
29696 | 'ASTORIA2X ' | 34.5000 | 1 | 24 | 254 | 740 | 0.99668 | -40.6275 | 1.05000 | 0.95000 | 1.05000 | 0.95000
29697 | 'ASTORIA2G ' | 0.5500 | 2 | 24 | 254 | 740 | 1.00000 | -37.2674 | 1.05000 | 0.95000 | 1.05000 | 0.95000
29698 | 'BIG SKY ' | 230.0000 | 1 | 24 | 252 | 740 | 1.00650 | -57.6144 | 1.05000 | 0.95000 | 1.05000 | 0.95000
29699 | 'BSKY_T1 ' | 34.5000 | 1 | 24 | 252 | 740 | 1.01002 | -51.6129 | 1.05000 | 0.95000 | 1.05000 | 0.95000
29700 | 'BSKY_C_ESWA ' | 34.5000 | 1 | 24 | 252 | 740 | 1.02042 | -50.6868 | 1.05000 | 0.95000 | 1.05000 | 0.95000
29701 | 'BSKY_G_ESWA ' | 0.4200 | 2 | 24 | 252 | 740 | 1.00761 | -48.2494 | 1.05000 | 0.95000 | 1.05000 | 0.95000
29704 | 'BSKY_T2 ' | 34.5000 | 1 | 24 | 252 | 740 | 1.03724 | -53.4583 | 1.05000 | 0.95000 | 1.05000 | 0.95000
29705 | 'SGS_AVL3 ' | 34.5000 | 1 | 24 | 254 | 740 | 0.99234 | -42.1132 | 1.05000 | 0.95000 | 1.05000 | 0.95000
29706 | 'SGS_AVF3 ' | 34.5000 | 1 | 24 | 254 | 740 | 0.99733 | -41.6966 | 1.05000 | 0.95000 | 1.05000 | 0.95000
29707 | 'SGS_AVL4_5 ' | 34.5000 | 1 | 24 | 254 | 740 | 0.99141 | -41.1064 | 1.05000 | 0.95000 | 1.05000 | 0.95000
29708 | 'SGS_AVF4_5 ' | 34.5000 | 1 | 24 | 254 | 740 | 0.99654 | -40.6897 | 1.05000 | 0.95000 | 1.05000 | 0.95000
29709 | 'SGS_AVG1 ' | 0.3850 | 2 | 24 | 254 | 740 | 1.00000 | -40.2736 | 1.05000 | 0.95000 | 1.05000 | 0.95000
29710 | 'SGS_AVG2 ' | 0.3850 | 2 | 24 | 254 | 740 | 1.00000 | -40.5275 | 1.05000 | 0.95000 | 1.05000 | 0.95000
29711 | 'SGS_AVG3 ' | 0.5200 | 2 | 24 | 254 | 740 | 1.00000 | -39.6245 | 1.05000 | 0.95000 | 1.05000 | 0.95000
29712 | 'SGS_AVG4 ' | 0.5200 | 2 | 24 | 254 | 740 | 1.00000 | -38.2023 | 1.05000 | 0.95000 | 1.05000 | 0.95000
29713 | 'GARLND ' | 230.0000 | 1 | 24 | 254 | 740 | 0.98934 | -45.1043 | 1.05000 | 0.95000 | 1.05000 | 0.95000
29714 | 'GARLND_T1 ' | 34.5000 | 1 | 24 | 254 | 740 | 1.00066 | -39.5280 | 1.05000 | 0.95000 | 1.05000 | 0.95000
29715 | 'GARLND_T2 ' | 34.5000 | 1 | 24 | 254 | 740 | 0.99605 | -39.0121 | 1.05000 | 0.95000 | 1.05000 | 0.95000
29716 | 'GARLND_T3 ' | 34.5000 | 1 | 24 | 254 | 740 | 1.00407 | -40.0436 | 1.05000 | 0.95000 | 1.05000 | 0.95000
29717 | 'GARLND_F1 ' | 34.5000 | 1 | 24 | 254 | 740 | 1.00216 | -38.9138 | 1.05000 | 0.95000 | 1.05000 | 0.95000
29718 | 'GARLND_F2 ' | 34.5000 | 1 | 24 | 254 | 740 | 0.99733 | -38.7936 | 1.05000 | 0.95000 | 1.05000 | 0.95000
29719 | 'GARLND_F3 ' | 34.5000 | 1 | 24 | 254 | 740 | 1.00454 | -39.9015 | 1.05000 | 0.95000 | 1.05000 | 0.95000
29720 | 'GARLND_G1 ' | 0.4180 | 2 | 24 | 254 | 740 | 1.00000 | -36.5800 | 1.05000 | 0.95000 | 1.05000 | 0.95000
29721 | 'GARLND_G2 ' | 0.4180 | 2 | 24 | 254 | 740 | 1.00000 | -36.2838 | 1.05000 | 0.95000 | 1.05000 | 0.95000
29722 | 'GARLND_G3 ' | 0.4180 | 2 | 24 | 254 | 740 | 1.00000 | -37.9605 | 1.05000 | 0.95000 | 1.05000 | 0.95000
29723 | 'BSKY_C_ABSR ' | 34.5000 | 1 | 24 | 252 | 740 | 1.04451 | -53.0292 | 1.05000 | 0.95000 | 1.05000 | 0.95000
29724 | 'BSKY_G_ABSR ' | 0.3800 | 2 | 24 | 252 | 740 | 1.05421 | -51.3846 | 1.05000 | 0.95000 | 1.05000 | 0.95000
29725 | 'BSKY_T3 ' | 34.5000 | 1 | 24 | 252 | 740 | 1.03678 | -53.3907 | 1.05000 | 0.95000 | 1.05000 | 0.95000
29726 | 'BSKY_C_SMR ' | 34.5000 | 1 | 24 | 252 | 740 | 1.04519 | -52.6327 | 1.05000 | 0.95000 | 1.05000 | 0.95000
29727 | 'BSKY_G_SMR ' | 0.4400 | 2 | 24 | 252 | 740 | 1.02443 | -51.1732 | 1.05000 | 0.95000 | 1.05000 | 0.95000
29728 | 'BSKY_T4 ' | 34.5000 | 1 | 24 | 252 | 740 | 1.00550 | -50.5568 | 1.05000 | 0.95000 | 1.05000 | 0.95000
29729 | 'BSKY_C_SOLV ' | 34.5000 | 1 | 24 | 252 | 740 | 1.01328 | -49.7726 | 1.05000 | 0.95000 | 1.05000 | 0.95000
29730 | 'BSKY_G_SOLV ' | 0.4400 | 2 | 24 | 252 | 740 | 1.00107 | -46.8894 | 1.05000 | 0.95000 | 1.05000 | 0.95000
29731 | 'BSKY_T5 ' | 34.5000 | 1 | 24 | 252 | 740 | 1.01007 | -52.4912 | 1.05000 | 0.95000 | 1.05000 | 0.95000
29732 | 'BSKY_C_DSR12' | 34.5000 | 1 | 24 | 252 | 740 | 1.01954 | -51.5415 | 1.05000 | 0.95000 | 1.05000 | 0.95000
29733 | 'BSKY_G_DSR12' | 0.4400 | 2 | 24 | 252 | 740 | 1.00404 | -49.4493 | 1.05000 | 0.95000 | 1.05000 | 0.95000
29734 | 'BSKY_T6 ' | 34.5000 | 1 | 24 | 252 | 740 | 1.01001 | -53.4936 | 1.05000 | 0.95000 | 1.05000 | 0.95000
29735 | 'BSKY_C_BA ' | 34.5000 | 1 | 24 | 252 | 740 | 1.01505 | -52.9572 | 1.05000 | 0.95000 | 1.05000 | 0.95000
29736 | 'BSKY_G_BA ' | 0.6450 | 2 | 24 | 252 | 740 | 0.99610 | -50.8868 | 1.05000 | 0.95000 | 1.05000 | 0.95000
29737 | 'BSKY_T7 ' | 34.5000 | 1 | 24 | 252 | 740 | 1.01018 | -52.6864 | 1.05000 | 0.95000 | 1.05000 | 0.95000
29738 | 'BSKY_C_BB ' | 34.5000 | 1 | 24 | 252 | 740 | 1.01224 | -52.5179 | 1.05000 | 0.95000 | 1.05000 | 0.95000
29739 | 'BSKY_G_BB ' | 0.6450 | 2 | 24 | 252 | 740 | 1.01795 | -50.5503 | 1.05000 | 0.95000 | 1.05000 | 0.95000
29740 | 'BSKY_T8 ' | 34.5000 | 1 | 24 | 252 | 740 | 1.01145 | -52.7248 | 1.05000 | 0.95000 | 1.05000 | 0.95000
29741 | 'BSKY_C_BC ' | 34.5000 | 1 | 24 | 252 | 740 | 1.01537 | -52.3737 | 1.05000 | 0.95000 | 1.05000 | 0.95000
29742 | 'BSKY_G_BC ' | 0.6450 | 2 | 24 | 252 | 740 | 1.02109 | -50.4113 | 1.05000 | 0.95000 | 1.05000 | 0.95000
29743 | 'BSKY_T2_DSR3' | 34.5000 | 1 | 24 | 252 | 740 | 1.03152 | -54.3719 | 1.05000 | 0.95000 | 1.05000 | 0.95000
29744 | 'BSKY_C_DSR3 ' | 34.5000 | 1 | 24 | 252 | 740 | 1.03332 | -54.2373 | 1.05000 | 0.95000 | 1.05000 | 0.95000
29745 | 'BSKY_G_DSR3 ' | 0.6000 | 2 | 24 | 252 | 740 | 1.03861 | -52.6040 | 1.05000 | 0.95000 | 1.05000 | 0.95000
29746 | 'GASKEL_WEST ' | 230.0000 | 1 | 24 | 254 | 740 | 0.98988 | -45.0224 | 1.05000 | 0.95000 | 1.05000 | 0.95000
29747 | 'GASKEL_W1L ' | 34.5000 | 1 | 24 | 254 | 740 | 1.01754 | -42.2450 | 1.05000 | 0.95000 | 1.05000 | 0.95000
29748 | 'GASKEL_W1F ' | 34.5000 | 1 | 24 | 254 | 740 | 1.01879 | -42.1983 | 1.05000 | 0.95000 | 1.05000 | 0.95000
29751 | 'GASKEL_WG1 ' | 0.6450 | 2 | 24 | 254 | 740 | 1.03642 | -40.6684 | 1.05000 | 0.95000 | 1.05000 | 0.95000
29752 | 'TOT727_LV2 ' | 34.5000 | 1 | 24 | 254 | 740 | 0.99214 | -39.7117 | 1.05000 | 0.95000 | 1.05000 | 0.95000
29753 | 'TOT727_C2 ' | 34.5000 | 1 | 24 | 254 | 740 | 0.99323 | -39.5831 | 1.05000 | 0.95000 | 1.05000 | 0.95000
29754 | 'TOT727_G2 ' | 0.6450 | 2 | 24 | 254 | 740 | 1.00000 | -36.9837 | 1.05000 | 0.95000 | 1.05000 | 0.95000
29756 | 'TOT727_2T ' | 12.4700 | 1 | 24 | 254 | 740 | 0.99136 | -45.7788 | 1.05000 | 0.95000 | 1.05000 | 0.95000
29757 | 'TOT727_LV3 ' | 34.5000 | 1 | 24 | 254 | 740 | 0.99325 | -40.4480 | 1.05000 | 0.95000 | 1.05000 | 0.95000
29758 | 'TOT727_C3 ' | 34.5000 | 1 | 24 | 254 | 740 | 0.99408 | -40.3622 | 1.05000 | 0.95000 | 1.05000 | 0.95000
29763 | 'TOT726_PV ' | 34.5000 | 2 | 24 | 254 | 740 | 0.98654 | -44.9697 | 1.05000 | 0.95000 | 1.05000 | 0.95000
29764 | 'TOT726_L ' | 34.5000 | 1 | 24 | 254 | 740 | 0.98654 | -44.9697 | 1.05000 | 0.95000 | 1.05000 | 0.95000
29765 | 'TOT726_ST ' | 34.5000 | 2 | 24 | 254 | 740 | 0.98654 | -44.9699 | 1.05000 | 0.95000 | 1.05000 | 0.95000
29767 | 'ANTLP2_P7B_G' | 0.6900 | 2 | 24 | 252 | 740 | 1.00709 | -57.6153 | 1.05000 | 0.95000 | 1.05000 | 0.95000
29768 | 'ANT2_EXP3B_C' | 34.5000 | 1 | 24 | 252 | 740 | 1.02086 | -49.6674 | 1.05000 | 0.95000 | 1.05000 | 0.95000
29769 | 'ANT2_SPB_L ' | 34.5000 | 1 | 24 | 252 | 740 | 1.00859 | -50.1061 | 1.05000 | 0.95000 | 1.05000 | 0.95000
29770 | 'ANT2_SPB_C ' | 34.5000 | 1 | 24 | 252 | 740 | 1.01590 | -49.4472 | 1.05000 | 0.95000 | 1.05000 | 0.95000
29771 | 'ANT2_SPB_G ' | 0.6000 | 2 | 24 | 252 | 740 | 1.02518 | -46.2691 | 1.05000 | 0.95000 | 1.05000 | 0.95000
29772 | 'ANTLOP2_C1 ' | 34.5000 | 1 | 24 | 252 | 740 | 1.02084 | -49.6649 | 1.05000 | 0.95000 | 1.05000 | 0.95000
29773 | 'ANT2_EXP2_G ' | 0.6300 | 2 | 24 | 252 | 740 | 1.03343 | -45.1741 | 1.05000 | 0.95000 | 1.05000 | 0.95000
29774 | 'ANT2_EXP3A_G' | 0.6300 | 2 | 24 | 252 | 740 | 1.02086 | -49.6663 | 1.05000 | 0.95000 | 1.05000 | 0.95000
29775 | 'ANTLP2_P8_G1' | 0.6600 | 2 | 24 | 252 | 740 | 1.01080 | -47.4498 | 1.05000 | 0.95000 | 1.05000 | 0.95000
29776 | 'ANT2_SPA_G ' | 0.6000 | 2 | 24 | 252 | 740 | 1.03372 | -46.4538 | 1.05000 | 0.95000 | 1.05000 | 0.95000
29777 | 'ANT2_EXP2_C ' | 34.5000 | 1 | 24 | 252 | 740 | 1.02836 | -48.9005 | 1.05000 | 0.95000 | 1.05000 | 0.95000
29778 | 'ANT2_SPA_C ' | 34.5000 | 1 | 24 | 252 | 740 | 1.02482 | -49.4290 | 1.05000 | 0.95000 | 1.05000 | 0.95000
29779 | 'ANT2_EXP3A_C' | 34.5000 | 1 | 24 | 252 | 740 | 1.02086 | -49.6663 | 1.05000 | 0.95000 | 1.05000 | 0.95000
29780 | 'ANTLOP2_P910' | 34.5000 | 1 | 24 | 252 | 740 | 0.98776 | -48.9193 | 1.05000 | 0.95000 | 1.05000 | 0.95000
29781 | 'ANTLOP2_P10C' | 34.5000 | 1 | 24 | 252 | 740 | 0.99173 | -48.7035 | 1.05000 | 0.95000 | 1.05000 | 0.95000
29782 | 'ANTLP2_P10G1' | 0.6300 | 2 | 24 | 252 | 740 | 1.00000 | -46.0396 | 1.05000 | 0.95000 | 1.05000 | 0.95000
29783 | 'ANTLOP2_P8_C' | 34.5000 | 1 | 24 | 252 | 740 | 1.02248 | -49.1805 | 1.05000 | 0.95000 | 1.05000 | 0.95000
29785 | 'ANTLOP2_C9T ' | 13.8000 | 1 | 24 | 252 | 740 | 1.00920 | -49.7765 | 1.05000 | 0.95000 | 1.05000 | 0.95000
29786 | 'ANTLOP2_C1T ' | 13.8000 | 1 | 24 | 252 | 740 | 1.02351 | -48.9184 | 1.05000 | 0.95000 | 1.05000 | 0.95000
29787 | 'ANTLP_TER2 ' | 13.8000 | 1 | 24 | 252 | 740 | 0.98852 | -50.4811 | 1.05000 | 0.95000 | 1.05000 | 0.95000
29788 | 'ANTLP_TER4 ' | 13.8000 | 1 | 24 | 252 | 740 | 1.00679 | -57.6146 | 1.05000 | 0.95000 | 1.05000 | 0.95000
29790 | 'ANTLOP2_P6AA' | 34.5000 | 1 | 24 | 252 | 740 | 1.00677 | -57.6147 | 1.05000 | 0.95000 | 1.05000 | 0.95000
29791 | 'ANTLOP2_P6A ' | 34.5000 | 1 | 24 | 252 | 740 | 1.00677 | -57.6148 | 1.05000 | 0.95000 | 1.05000 | 0.95000
29792 | 'ANTLP2_P6A_G' | 0.6900 | 2 | 24 | 252 | 740 | 1.00677 | -57.6148 | 1.05000 | 0.95000 | 1.05000 | 0.95000
29795 | 'NORTH BIGSKY' | 230.0000 | 1 | 24 | 252 | 740 | 1.00670 | -57.2730 | 1.05000 | 0.95000 | 1.05000 | 0.95000
29796 | 'VALENTINE_TP' | 230.0000 | 1 | 24 | 254 | 740 | 0.98630 | -45.2919 | 1.05000 | 0.95000 | 1.05000 | 0.95000
29797 | 'VALENTINE_S ' | 230.0000 | 1 | 24 | 254 | 740 | 0.98749 | -44.8008 | 1.05000 | 0.95000 | 1.05000 | 0.95000
29798 | 'VALENTINE_L ' | 34.5000 | 1 | 24 | 254 | 740 | 0.99247 | -39.7961 | 1.05000 | 0.95000 | 1.05000 | 0.95000
29799 | 'VALENTINE_C ' | 34.5000 | 1 | 24 | 254 | 740 | 0.99276 | -39.7819 | 1.05000 | 0.95000 | 1.05000 | 0.95000
29800 | 'VALENTINE_G ' | 0.3420 | 2 | 24 | 254 | 740 | 1.00000 | -37.7303 | 1.05000 | 0.95000 | 1.05000 | 0.95000
29801 | 'TOT727_G3 ' | 0.6450 | 2 | 24 | 254 | 740 | 1.00000 | -38.1796 | 1.05000 | 0.95000 | 1.05000 | 0.95000
29803 | 'TOT727_3T ' | 12.4700 | 1 | 24 | 254 | 740 | 0.99087 | -45.6766 | 1.05000 | 0.95000 | 1.05000 | 0.95000
29804 | 'TOT727_C4 ' | 34.5000 | 1 | 24 | 254 | 740 | 0.99408 | -40.3622 | 1.05000 | 0.95000 | 1.05000 | 0.95000
29805 | 'TOT727_G4 ' | 0.6450 | 2 | 24 | 254 | 740 | 1.00000 | -38.1796 | 1.05000 | 0.95000 | 1.05000 | 0.95000
29806 | 'TOT727_C5 ' | 34.5000 | 1 | 24 | 254 | 740 | 0.99408 | -40.3622 | 1.05000 | 0.95000 | 1.05000 | 0.95000
29807 | 'TOT727_G5 ' | 0.6450 | 2 | 24 | 254 | 740 | 1.00000 | -38.1796 | 1.05000 | 0.95000 | 1.05000 | 0.95000
29809 | 'TOT727G2B ' | 0.6000 | 2 | 24 | 254 | 740 | 0.99214 | -39.7117 | 1.05000 | 0.95000 | 1.05000 | 0.95000
29810 | 'TOT727G3B ' | 0.6000 | 2 | 24 | 254 | 740 | 0.99325 | -40.4480 | 1.05000 | 0.95000 | 1.05000 | 0.95000
29811 | 'TOT727C2B ' | 34.5000 | 1 | 24 | 254 | 740 | 0.99214 | -39.7117 | 1.05000 | 0.95000 | 1.05000 | 0.95000
29812 | 'TOT727G1B ' | 0.6000 | 2 | 24 | 254 | 740 | 1.01754 | -42.2450 | 1.05000 | 0.95000 | 1.05000 | 0.95000
29813 | 'TOT727C3B ' | 34.5000 | 1 | 24 | 254 | 740 | 0.99325 | -40.4480 | 1.05000 | 0.95000 | 1.05000 | 0.95000
29815 | 'TOT727C1B ' | 34.5000 | 1 | 24 | 254 | 740 | 1.01754 | -42.2450 | 1.05000 | 0.95000 | 1.05000 | 0.95000
29820 | 'TOT726_TER ' | 13.8000 | 1 | 24 | 254 | 740 | 0.98628 | -44.9691 | 1.05000 | 0.95000 | 1.05000 | 0.95000
29821 | 'WDT1519_H ' | 66.0000 | 1 | 24 | 259 | 740 | 1.03775 | -82.5345 | 1.05000 | 0.95000 | 1.05000 | 0.95000
29822 | 'WDT1519_L ' | 34.5000 | 1 | 24 | 259 | 740 | 1.03778 | -82.5345 | 1.05000 | 0.95000 | 1.05000 | 0.95000
29823 | 'WDT1519_C ' | 34.5000 | 1 | 24 | 259 | 740 | 1.03778 | -82.5345 | 1.05000 | 0.95000 | 1.05000 | 0.95000
29824 | 'WDT1519_G ' | 0.4800 | 2 | 24 | 259 | 740 | 1.01247 | -82.5345 | 1.05000 | 0.95000 | 1.05000 | 0.95000
29826 | 'WDT1454_G1 ' | 0.4800 | 2 | 24 | 259 | 740 | 1.03884 | -83.0570 | 1.05000 | 0.95000 | 1.05000 | 0.95000
29827 | 'WDT1454_C1 ' | 12.0000 | 1 | 24 | 259 | 740 | 1.03884 | -83.0570 | 1.05000 | 0.95000 | 1.05000 | 0.95000
29828 | 'WDT1454_LV ' | 12.0000 | 1 | 24 | 259 | 740 | 1.03884 | -83.0570 | 1.05000 | 0.95000 | 1.05000 | 0.95000
29829 | 'WDT1454_HV ' | 66.0000 | 1 | 24 | 259 | 740 | 1.03884 | -83.0570 | 1.05000 | 0.95000 | 1.05000 | 0.95000
29830 | 'WDT1454_G2 ' | 0.4800 | 2 | 24 | 259 | 740 | 1.03884 | -83.0570 | 1.05000 | 0.95000 | 1.05000 | 0.95000
29831 | 'WDT1454_C2 ' | 12.0000 | 1 | 24 | 259 | 740 | 1.03884 | -83.0570 | 1.05000 | 0.95000 | 1.05000 | 0.95000
29833 | 'WDT1384_H ' | 66.0000 | 1 | 24 | 251 | 740 | 1.04015 | -65.5275 | 1.05000 | 0.95000 | 1.05000 | 0.95000
29834 | 'WDT1384_L ' | 34.5000 | 1 | 24 | 251 | 740 | 1.04119 | -65.5419 | 1.05000 | 0.95000 | 1.05000 | 0.95000
29835 | 'WDT1384_C ' | 34.5000 | 1 | 24 | 251 | 740 | 1.04119 | -65.5420 | 1.05000 | 0.95000 | 1.05000 | 0.95000
29836 | 'WDT1384_G ' | 0.6300 | 2 | 24 | 251 | 740 | 1.04119 | -65.5420 | 1.05000 | 0.95000 | 1.05000 | 0.95000
29844 | 'SGS_AVBESSC3' | 34.5000 | 1 | 24 | 254 | 740 | 0.99242 | -42.1158 | 1.05000 | 0.95000 | 1.05000 | 0.95000
29845 | 'SGS_AVBESS3 ' | 0.4800 | 2 | 24 | 254 | 740 | 0.99242 | -42.1158 | 1.05000 | 0.95000 | 1.05000 | 0.95000
29846 | 'SGS_AVBESSC4' | 34.5000 | 1 | 24 | 254 | 740 | 0.99149 | -41.1090 | 1.05000 | 0.95000 | 1.05000 | 0.95000
29847 | 'SGS_AVBESS45' | 0.4800 | 2 | 24 | 254 | 740 | 0.99149 | -41.1090 | 1.05000 | 0.95000 | 1.05000 | 0.95000
29849 | 'SBPH7_BMS ' | 34.5000 | 2 | 24 | 253 | 740 | 0.99901 | -40.7042 | 1.05000 | 0.95000 | 1.05000 | 0.95000
29850 | 'SBPH8_BMS ' | 34.5000 | 2 | 24 | 253 | 740 | 0.99047 | -38.6527 | 1.05000 | 0.95000 | 1.05000 | 0.95000
29851 | 'EDPH3_IFS ' | 34.5000 | 2 | 24 | 253 | 740 | 0.99351 | -37.5270 | 1.05000 | 0.95000 | 1.05000 | 0.95000
29852 | 'EDPH4_IFS ' | 34.5000 | 2 | 24 | 253 | 740 | 0.99720 | -38.1178 | 1.05000 | 0.95000 | 1.05000 | 0.95000
29853 | 'SBPH6_IFS ' | 34.5000 | 2 | 24 | 253 | 740 | 0.99836 | -40.4650 | 1.05000 | 0.95000 | 1.05000 | 0.95000
29854 | 'SBPH7_IFS ' | 34.5000 | 2 | 24 | 253 | 740 | 0.99901 | -40.7042 | 1.05000 | 0.95000 | 1.05000 | 0.95000
29855 | 'SBPH8_IFS ' | 34.5000 | 2 | 24 | 253 | 740 | 0.99047 | -38.6527 | 1.05000 | 0.95000 | 1.05000 | 0.95000
29856 | 'SB_PH1-2_COL' | 34.5000 | 1 | 24 | 253 | 740 | 0.99491 | -43.6328 | 1.05000 | 0.95000 | 1.05000 | 0.95000
29857 | 'ED_PH3-5_COL' | 34.5000 | 1 | 24 | 253 | 740 | 0.99341 | -37.5269 | 1.05000 | 0.95000 | 1.05000 | 0.95000
29858 | 'ED_PH4_COL ' | 34.5000 | 1 | 24 | 253 | 740 | 0.99703 | -38.1177 | 1.05000 | 0.95000 | 1.05000 | 0.95000
29859 | 'SB_PH6-7_COL' | 34.5000 | 1 | 24 | 253 | 740 | 0.99758 | -41.2873 | 1.05000 | 0.95000 | 1.05000 | 0.95000
29860 | 'SB_PH8_COL ' | 34.5000 | 1 | 24 | 253 | 740 | 0.99025 | -38.6525 | 1.05000 | 0.95000 | 1.05000 | 0.95000
29861 | 'SBT1_TER ' | 13.2000 | 1 | 24 | 253 | 740 | 0.99493 | -43.6328 | 1.05000 | 0.95000 | 1.05000 | 0.95000
29863 | 'SBT2_TER ' | 13.2000 | 1 | 24 | 253 | 740 | 0.99787 | -41.1169 | 1.05000 | 0.95000 | 1.05000 | 0.95000
29865 | 'SBT4_TER ' | 13.2000 | 1 | 24 | 253 | 740 | 0.99023 | -38.2647 | 1.05000 | 0.95000 | 1.05000 | 0.95000
29867 | 'EDT2_TER ' | 13.2000 | 1 | 24 | 253 | 740 | 0.99360 | -37.1415 | 1.05000 | 0.95000 | 1.05000 | 0.95000
29869 | 'EDT3_TER ' | 13.2000 | 1 | 24 | 253 | 740 | 0.99741 | -37.7805 | 1.05000 | 0.95000 | 1.05000 | 0.95000
29875 | 'BERRENDO ' | 66.0000 | 1 | 24 | 257 | 740 | 1.02465 | -62.6240 | 1.05000 | 0.95000 | 1.05000 | 0.95000
29876 | 'ACACIA_X ' | 34.5000 | 1 | 24 | 257 | 740 | 1.02465 | -62.6240 | 1.05000 | 0.95000 | 1.05000 | 0.95000
29877 | 'ACACIA_H ' | 34.5000 | 1 | 24 | 257 | 740 | 1.02465 | -62.6240 | 1.05000 | 0.95000 | 1.05000 | 0.95000
29878 | 'ACACIA_G ' | 0.4800 | 2 | 24 | 257 | 740 | 1.02465 | -62.6240 | 1.05000 | 0.95000 | 1.05000 | 0.95000
29880 | 'R12TAP ' | 66.0000 | 1 | 24 | 257 | 740 | 1.01952 | -58.9132 | 1.05000 | 0.95000 | 1.05000 | 0.95000
29881 | 'DAWN ' | 66.0000 | 1 | 24 | 257 | 740 | 1.01928 | -58.8081 | 1.05000 | 0.95000 | 1.05000 | 0.95000
29882 | 'DAWNLS ' | 12.4700 | 1 | 24 | 257 | 740 | 0.97266 | -54.2116 | 1.05000 | 0.95000 | 1.05000 | 0.95000
29883 | 'DAWNPADH ' | 12.4700 | 1 | 24 | 257 | 740 | 0.97485 | -53.9911 | 1.05000 | 0.95000 | 1.05000 | 0.95000
29884 | 'DAWNGEN ' | 0.3600 | 2 | 24 | 257 | 740 | 0.95875 | -52.1185 | 1.05000 | 0.95000 | 1.05000 | 0.95000
29885 | 'TWILIGHT ' | 66.0000 | 1 | 24 | 257 | 740 | 1.01944 | -58.8934 | 1.05000 | 0.95000 | 1.05000 | 0.95000
29886 | 'TWILGHTL ' | 12.4700 | 1 | 24 | 257 | 740 | 1.00471 | -54.4137 | 1.05000 | 0.95000 | 1.05000 | 0.95000
29887 | 'TWILGHTP ' | 12.4700 | 1 | 24 | 257 | 740 | 1.00465 | -54.3932 | 1.05000 | 0.95000 | 1.05000 | 0.95000
29888 | 'TWILGHTG ' | 0.8000 | 2 | 24 | 257 | 740 | 1.00000 | -52.4188 | 1.05000 | 0.95000 | 1.05000 | 0.95000
29892 | 'GLOWTAP ' | 66.0000 | 1 | 24 | 257 | 74 | 1.02429 | -62.5220 | 1.05000 | 0.95000 | 1.05000 | 0.95000
29893 | 'GLOW ' | 66.0000 | 1 | 24 | 257 | 740 | 1.02417 | -62.5022 | 1.05000 | 0.95000 | 1.05000 | 0.95000
29894 | 'APPLS ' | 34.5000 | 1 | 24 | 257 | 740 | 1.00592 | -59.6222 | 1.05000 | 0.95000 | 1.05000 | 0.95000
29895 | 'APPINVHS ' | 34.5000 | 1 | 24 | 257 | 740 | 1.01978 | -59.3440 | 1.05000 | 0.95000 | 1.05000 | 0.95000
29896 | 'APPINV ' | 0.4200 | 2 | 24 | 257 | 740 | 1.00938 | -57.4232 | 1.05000 | 0.95000 | 1.05000 | 0.95000
29897 | 'ALPINE ' | 66.0000 | 1 | 24 | 257 | 740 | 1.02000 | -61.5602 | 1.05000 | 0.95000 | 1.05000 | 0.95000
29898 | 'ALPINE_B ' | 34.5000 | 1 | 24 | 257 | 740 | 0.99399 | -57.3936 | 1.05000 | 0.95000 | 1.05000 | 0.95000
29899 | 'ALPINE_C ' | 34.5000 | 1 | 24 | 257 | 740 | 0.99407 | -57.3846 | 1.05000 | 0.95000 | 1.05000 | 0.95000
29900 | 'ALPINE_G ' | 0.4800 | 2 | 24 | 257 | 740 | 0.98377 | -55.3629 | 1.05000 | 0.95000 | 1.05000 | 0.95000
29901 | 'ELSEG8ST ' | 13.8000 | 2 | 24 | 241 | 740 | 1.02200 | -74.1704 | 1.05000 | 0.95000 | 1.05000 | 0.95000
29902 | 'ELSEG7GT ' | 16.5000 | 2 | 24 | 241 | 740 | 1.02400 | -74.3551 | 1.05000 | 0.95000 | 1.05000 | 0.95000
29903 | 'ELSEG6ST ' | 13.8000 | 2 | 24 | 241 | 740 | 1.02200 | -74.1700 | 1.05000 | 0.95000 | 1.05000 | 0.95000
29904 | 'ELSEG5GT ' | 16.5000 | 2 | 24 | 241 | 740 | 1.02400 | -74.3551 | 1.05000 | 0.95000 | 1.05000 | 0.95000
29905 | 'ELSEG56 ' | 230.0000 | 1 | 24 | 241 | 740 | 0.98876 | -80.1170 | 1.05000 | 0.95000 | 1.05000 | 0.95000
29906 | 'ELSEG78 ' | 230.0000 | 1 | 24 | 241 | 740 | 0.98876 | -80.1170 | 1.05000 | 0.95000 | 1.05000 | 0.95000
29907 | 'TOT672_ST1 ' | 34.5000 | 2 | 24 | 254 | 740 | 1.00066 | -39.5280 | 1.05000 | 0.95000 | 1.05000 | 0.95000
29908 | 'TOT672_ST2 ' | 34.5000 | 2 | 24 | 254 | 740 | 0.99605 | -39.0121 | 1.05000 | 0.95000 | 1.05000 | 0.95000
29910 | 'PLAINVEW ' | 66.0000 | 1 | 24 | 257 | 740 | 1.02510 | -62.6280 | 1.05000 | 0.95000 | 1.05000 | 0.95000
29912 | 'PLVW_CLTR ' | 34.5000 | 1 | 24 | 257 | 740 | 1.02677 | -62.6335 | 1.05000 | 0.95000 | 1.05000 | 0.95000
29913 | 'WADR_XFR ' | 34.5000 | 1 | 24 | 257 | 740 | 1.02677 | -62.6339 | 1.05000 | 0.95000 | 1.05000 | 0.95000
29914 | 'WADR_PV ' | 0.4200 | 2 | 24 | 257 | 740 | 1.02677 | -62.6339 | 1.05000 | 0.95000 | 1.05000 | 0.95000
29915 | 'SSOLAR_GRWKS' | 34.5000 | 1 | 24 | 257 | 740 | 1.02710 | -62.6336 | 1.05000 | 0.95000 | 1.05000 | 0.95000
29916 | 'SSOLARGRWKS ' | 34.5000 | 1 | 24 | 257 | 740 | 1.02713 | -62.6358 | 1.05000 | 0.95000 | 1.05000 | 0.95000
29917 | 'SSOLAR_GRWKS' | 0.8000 | 2 | 24 | 257 | 740 | 1.02713 | -62.6358 | 1.05000 | 0.95000 | 1.05000 | 0.95000
29919 | 'PLVW_CLTR1 ' | 34.5000 | 1 | 24 | 257 | 740 | 1.02802 | -62.6359 | 1.05000 | 0.95000 | 1.05000 | 0.95000
29920 | 'NLR_CLTR ' | 34.5000 | 1 | 24 | 257 | 740 | 1.02823 | -62.6428 | 1.05000 | 0.95000 | 1.05000 | 0.95000
29921 | 'NLR INVTR ' | 0.4200 | 2 | 24 | 257 | 740 | 1.02823 | -62.6428 | 1.05000 | 0.95000 | 1.05000 | 0.95000
29923 | 'SPARKLE ' | 66.0000 | 1 | 24 | 257 | 740 | 1.02462 | -62.6230 | 1.05000 | 0.95000 | 1.05000 | 0.95000
29924 | 'WDT404_HV ' | 66.0000 | 1 | 24 | 257 | 740 | 1.02462 | -62.6230 | 1.05000 | 0.95000 | 1.05000 | 0.95000
29925 | 'WDT404_LV ' | 12.4700 | 1 | 24 | 257 | 740 | 1.02462 | -62.6230 | 1.05000 | 0.95000 | 1.05000 | 0.95000
29926 | 'WDT404_G ' | 0.8000 | 2 | 24 | 257 | 740 | 1.02462 | -62.6230 | 1.05000 | 0.95000 | 1.05000 | 0.95000
29927 | 'BELLEFIELD ' | 230.0000 | 1 | 24 | 253 | 740 | 1.00078 | -46.8000 | 1.05000 | 0.95000 | 1.05000 | 0.95000
29928 | 'TOT892_L1 ' | 34.5000 | 1 | 24 | 253 | 740 | 1.00260 | -46.8026 | 1.05000 | 0.95000 | 1.05000 | 0.95000
29929 | 'TOT892_T1_T ' | 13.8000 | 1 | 24 | 253 | 740 | 1.00283 | -46.8030 | 1.05000 | 0.95000 | 1.05000 | 0.95000
29930 | 'TOT892_C1_PV' | 34.5000 | 1 | 24 | 253 | 740 | 1.00262 | -46.8040 | 1.05000 | 0.95000 | 1.05000 | 0.95000
29931 | 'TOT892_G1_PV' | 0.5500 | 2 | 24 | 253 | 740 | 1.00262 | -46.8040 | 1.05000 | 0.95000 | 1.05000 | 0.95000
29932 | 'TOT892_C1_ST' | 34.5000 | 1 | 24 | 253 | 740 | 1.00260 | -46.8028 | 1.05000 | 0.95000 | 1.05000 | 0.95000
29933 | 'TOT892_G1_ST' | 0.5500 | 2 | 24 | 253 | 740 | 1.00260 | -46.8028 | 1.05000 | 0.95000 | 1.05000 | 0.95000
29934 | 'TOT892_L2 ' | 34.5000 | 1 | 24 | 253 | 740 | 1.00258 | -46.8026 | 1.05000 | 0.95000 | 1.05000 | 0.95000
29935 | 'TOT892_T2_T ' | 13.8000 | 1 | 24 | 253 | 740 | 1.00281 | -46.8029 | 1.05000 | 0.95000 | 1.05000 | 0.95000
29936 | 'TOT892_C2_PV' | 34.5000 | 1 | 24 | 253 | 740 | 1.00260 | -46.8039 | 1.05000 | 0.95000 | 1.05000 | 0.95000
29937 | 'TOT892_G2_PV' | 0.5500 | 2 | 24 | 253 | 740 | 1.00260 | -46.8039 | 1.05000 | 0.95000 | 1.05000 | 0.95000
29938 | 'TOT892_C2_ST' | 34.5000 | 1 | 24 | 253 | 740 | 1.00258 | -46.8028 | 1.05000 | 0.95000 | 1.05000 | 0.95000
29939 | 'TOT892_G2_ST' | 0.5500 | 2 | 24 | 253 | 740 | 1.00258 | -46.8028 | 1.05000 | 0.95000 | 1.05000 | 0.95000
29940 | 'TOT892_L3 ' | 34.5000 | 1 | 24 | 253 | 740 | 1.00258 | -46.8026 | 1.05000 | 0.95000 | 1.05000 | 0.95000
29941 | 'TOT892_T3_T ' | 13.8000 | 1 | 24 | 253 | 740 | 1.00281 | -46.8029 | 1.05000 | 0.95000 | 1.05000 | 0.95000
29942 | 'TOT892_C3_PV' | 34.5000 | 1 | 24 | 253 | 740 | 1.00260 | -46.8039 | 1.05000 | 0.95000 | 1.05000 | 0.95000
29943 | 'TOT892_G3_PV' | 0.5500 | 2 | 24 | 253 | 740 | 1.00260 | -46.8039 | 1.05000 | 0.95000 | 1.05000 | 0.95000
29944 | 'TOT892_C3_ST' | 34.5000 | 1 | 24 | 253 | 740 | 1.00258 | -46.8028 | 1.05000 | 0.95000 | 1.05000 | 0.95000
29945 | 'TOT892_G3_ST' | 0.5500 | 2 | 24 | 253 | 740 | 1.00258 | -46.8028 | 1.05000 | 0.95000 | 1.05000 | 0.95000
29951 | 'REFUSE ' | 13.8000 | 4 | 24 | 241 | 740 | 1.02000 | -65.1516 | 1.05000 | 0.95000 | 1.05000 | 0.95000
29952 | 'CAMGEN ' | 13.8000 | 2 | 24 | 259 | 740 | 1.03000 | -77.8406 | 1.05000 | 0.95000 | 1.05000 | 0.95000
29953 | 'SIGGEN ' | 13.8000 | 4 | 24 | 241 | 740 | 1.00000 | -1.6668 | 1.05000 | 0.95000 | 1.05000 | 0.95000
29954 | 'SUNSHINE_LND' | 13.8000 | 2 | 24 | 241 | 740 | 1.00916 | -76.8574 | 1.05000 | 0.95000 | 1.05000 | 0.95000
29958 | 'TOT876_L ' | 34.5000 | 1 | 24 | 253 | 740 | 1.00617 | -45.9177 | 1.05000 | 0.95000 | 1.05000 | 0.95000
29959 | 'SUNWARD_2 ' | 230.0000 | 1 | 24 | 253 | 740 | 0.99968 | -45.9070 | 1.05000 | 0.95000 | 1.05000 | 0.95000
29960 | 'TOT876_PV ' | 0.6540 | 2 | 24 | 253 | 740 | 0.99274 | -45.9388 | 1.05000 | 0.95000 | 1.05000 | 0.95000
29961 | 'TOT876_BS ' | 0.6540 | 2 | 24 | 253 | 740 | 0.99274 | -45.9388 | 1.05000 | 0.95000 | 1.05000 | 0.95000
29962 | 'TOT876_C ' | 34.5000 | 1 | 24 | 253 | 740 | 1.00659 | -45.9388 | 1.05000 | 0.95000 | 1.05000 | 0.95000
29965 | 'TOT818_PV ' | 34.5000 | 2 | 24 | 255 | 740 | 1.00992 | -57.8572 | 1.05000 | 0.95000 | 1.05000 | 0.95000
29966 | 'TOT818_ST ' | 34.5000 | 2 | 24 | 255 | 740 | 1.00992 | -57.8572 | 1.05000 | 0.95000 | 1.05000 | 0.95000
29967 | 'TOT818_L ' | 34.5000 | 1 | 24 | 255 | 740 | 1.00992 | -57.8572 | 1.05000 | 0.95000 | 1.05000 | 0.95000
29969 | 'TOT818_MID ' | 13.2000 | 1 | 24 | 255 | 740 | 1.00992 | -57.8572 | 1.05000 | 0.95000 | 1.05000 | 0.95000
29982 | 'ED_PV3_COL ' | 34.5000 | 1 | 24 | 253 | 740 | 0.99743 | -32.8142 | 1.05000 | 0.95000 | 1.05000 | 0.95000
29983 | 'ED_ST3_COL ' | 34.5000 | 1 | 24 | 253 | 740 | 0.99351 | -37.5269 | 1.05000 | 0.95000 | 1.05000 | 0.95000
29984 | 'ED_MD4_COL ' | 34.5000 | 1 | 24 | 253 | 740 | 0.99720 | -38.1178 | 1.05000 | 0.95000 | 1.05000 | 0.95000
29985 | 'ED_MD5_COL ' | 34.5000 | 1 | 24 | 253 | 740 | 0.99369 | -37.5270 | 1.05000 | 0.95000 | 1.05000 | 0.95000
29986 | 'SB_MD1_COL ' | 34.5000 | 1 | 24 | 253 | 740 | 0.99505 | -43.6329 | 1.05000 | 0.95000 | 1.05000 | 0.95000
29987 | 'SB_MD2_COL ' | 34.5000 | 1 | 24 | 253 | 740 | 0.99503 | -43.6329 | 1.05000 | 0.95000 | 1.05000 | 0.95000
29988 | 'SB_MD6_COL ' | 34.5000 | 1 | 24 | 253 | 740 | 0.99836 | -40.4649 | 1.05000 | 0.95000 | 1.05000 | 0.95000
29989 | 'SB_MD7_COL ' | 34.5000 | 1 | 24 | 253 | 740 | 0.99901 | -40.7041 | 1.05000 | 0.95000 | 1.05000 | 0.95000
29990 | 'ED_PV8_COL ' | 34.5000 | 1 | 24 | 253 | 740 | 0.99053 | -35.6234 | 1.05000 | 0.95000 | 1.05000 | 0.95000
29991 | 'ED_ST8_COL ' | 34.5000 | 1 | 24 | 253 | 740 | 0.99047 | -38.6526 | 1.05000 | 0.95000 | 1.05000 | 0.95000
30000 | 'PTSB 7 ' | 20.0000 | 4 | 30 | 308 | 360 | 1.04800 | 0.0000 | 1.05000 | 0.95000 | 1.05000 | 0.95000
30005 | 'ROUND MT ' | 500.0000 | 1 | 30 | 300 | 390 | 1.04890 | -55.5820 | 1.10000 | 0.94600 | 1.10000 | 0.94600
30015 | 'TABLE MTN ' | 500.0000 | 1 | 30 | 300 | 390 | 1.03955 | -61.2878 | 1.10000 | 0.94600 | 1.10000 | 0.94600
30020 | 'OLINDA ' | 500.0000 | 1 | 30 | 300 | 364 | 1.04060 | -58.4355 | 1.10000 | 1.00000 | 1.10000 | 1.00000
30025 | 'MAXWELL ' | 500.0000 | 1 | 30 | 300 | 364 | 1.04786 | -57.2605 | 1.10000 | 1.00000 | 1.10000 | 1.00000
30030 | 'VACA-DIX ' | 500.0000 | 1 | 30 | 300 | 390 | 1.02325 | -69.5556 | 1.10000 | 0.94600 | 1.10000 | 0.94600
30033 | 'COLLINSVILLE' | 500.0000 | 1 | 30 | 300 | 390 | 1.02113 | -70.7382 | 1.10000 | 0.94600 | 1.10000 | 0.94600
30035 | 'TRACY ' | 500.0000 | 1 | 30 | 300 | 364 | 1.04132 | -68.5394 | 1.10000 | 1.00000 | 1.10000 | 1.00000
30040 | 'TESLA ' | 500.0000 | 1 | 30 | 300 | 390 | 1.02511 | -69.7873 | 1.10000 | 0.94600 | 1.10000 | 0.94600
30042 | 'METCALF ' | 500.0000 | 1 | 30 | 300 | 390 | 1.02465 | -76.5350 | 1.10000 | 0.94600 | 1.10000 | 0.94600
30043 | 'METCALFHVDC ' | 500.0000 | 2 | 30 | 300 | 390 | 1.02527 | -76.6455 | 1.10000 | 0.95000 | 1.10000 | 0.95000
30045 | 'MOSSLAND ' | 500.0000 | 1 | 30 | 300 | 390 | 1.01963 | -70.8418 | 1.10000 | 0.94600 | 1.10000 | 0.94600
30050 | 'LOSBANOS ' | 500.0000 | 1 | 30 | 300 | 390 | 1.03668 | -61.6825 | 1.10000 | 0.94600 | 1.10000 | 0.94600
30052 | 'MANNING ' | 500.0000 | 1 | 30 | 300 | 390 | 1.04364 | -59.0591 | 1.10000 | 0.94600 | 1.10000 | 0.94600
30055 | 'GATES ' | 500.0000 | 1 | 30 | 300 | 390 | 1.04816 | -56.3319 | 1.10000 | 0.94600 | 1.10000 | 0.94600
30057 | 'DIABLOCNYNSS' | 500.0000 | 1 | 30 | 300 | 390 | 1.05401 | -53.9183 | 1.10000 | 0.94600 | 1.10000 | 0.94600
30060 | 'MIDWAY ' | 500.0000 | 1 | 30 | 300 | 390 | 1.05214 | -55.3327 | 1.10000 | 0.94600 | 1.10000 | 0.94600
30104 | 'COTWD_E2 ' | 230.0000 | 1 | 30 | 303 | 390 | 0.99263 | -53.8470 | 1.05200 | 0.90000 | 1.05200 | 0.90000
30105 | 'COTWD_E ' | 230.0000 | 1 | 30 | 303 | 390 | 0.99468 | -53.7608 | 1.05200 | 0.90000 | 1.05200 | 0.90000
30106 | 'COTWD_F ' | 230.0000 | 1 | 30 | 303 | 390 | 0.99456 | -53.7612 | 1.05200 | 0.90000 | 1.05200 | 0.90000
30107 | 'COTWD_F2 ' | 230.0000 | 1 | 30 | 303 | 390 | 0.99311 | -53.8371 | 1.05200 | 0.90000 | 1.05200 | 0.90000
30108 | 'BRNY_FST_JCT' | 230.0000 | 1 | 30 | 303 | 390 | 1.01842 | -50.5219 | 1.05200 | 0.90000 | 1.05200 | 0.90000
30110 | 'GLENN ' | 230.0000 | 1 | 30 | 303 | 390 | 0.98591 | -56.9272 | 1.05200 | 0.90000 | 1.05200 | 0.90000
30111 | 'LOGAN CR ' | 230.0000 | 1 | 30 | 303 | 390 | 0.98579 | -58.1993 | 1.05200 | 0.90000 | 1.05200 | 0.90000
30114 | 'DELEVAN ' | 230.0000 | 1 | 30 | 303 | 390 | 0.98606 | -58.5570 | 1.05200 | 0.90000 | 1.05200 | 0.90000
30115 | 'COLUSAPP1 ' | 230.0000 | 1 | 30 | 303 | 390 | 0.98626 | -58.5469 | 1.05200 | 0.90000 | 1.05200 | 0.90000
30116 | 'CARBERY ' | 230.0000 | 1 | 30 | 303 | 390 | 1.01926 | -50.5624 | 1.05200 | 0.90000 | 1.05200 | 0.90000
30117 | 'HRIDGE ' | 230.0000 | 1 | 30 | 303 | 339 | 1.02050 | -50.4720 | 1.05000 | 0.95000 | 1.05000 | 0.95000
30118 | 'COLUSAPP2 ' | 230.0000 | 1 | 30 | 303 | 390 | 0.98616 | -58.5425 | 1.05000 | 0.95000 | 1.05000 | 0.95000
30185 | 'PIT 1 ' | 230.0000 | 1 | 30 | 303 | 390 | 1.02370 | -49.8854 | 1.05200 | 0.90000 | 1.05200 | 0.90000
30186 | 'MALACHA2 ' | 230.0000 | 1 | 30 | 303 | 390 | 1.02379 | -49.8389 | 1.05200 | 0.90000 | 1.05200 | 0.90000
30190 | 'SPI-BRNY_JCT' | 230.0000 | 1 | 30 | 303 | 390 | 1.02368 | -49.8289 | 1.05200 | 0.90000 | 1.05200 | 0.90000
30195 | 'PIT 3 ' | 230.0000 | 1 | 30 | 303 | 390 | 1.02275 | -49.8894 | 1.05200 | 0.90000 | 1.05200 | 0.90000
30200 | 'PIT 4 ' | 230.0000 | 1 | 30 | 303 | 390 | 1.01585 | -49.4787 | 1.05200 | 0.90000 | 1.05200 | 0.90000
30205 | 'BLACK ' | 230.0000 | 1 | 30 | 303 | 390 | 1.01678 | -49.1671 | 1.05200 | 0.90000 | 1.05200 | 0.90000
30209 | 'PIT5JT2 ' | 230.0000 | 1 | 30 | 303 | 390 | 1.01660 | -49.2424 | 1.05200 | 0.90000 | 1.05200 | 0.90000
30210 | 'PIT 5 JT ' | 230.0000 | 1 | 30 | 303 | 390 | 1.01183 | -49.9368 | 1.05200 | 0.90000 | 1.05200 | 0.90000
30215 | 'PIT 6 ' | 230.0000 | 1 | 30 | 303 | 390 | 1.01430 | -50.8668 | 1.05200 | 0.90000 | 1.05200 | 0.90000
30220 | 'PIT 7 ' | 230.0000 | 1 | 30 | 303 | 390 | 1.01495 | -51.2334 | 1.05200 | 0.90000 | 1.05200 | 0.90000
30222 | 'PIT 7 JT ' | 230.0000 | 1 | 30 | 303 | 390 | 1.01257 | -51.5107 | 1.05200 | 0.90000 | 1.05200 | 0.90000
30223 | 'PIT 7JT2 ' | 230.0000 | 1 | 30 | 303 | 390 | 1.01135 | -51.3981 | 1.05200 | 0.90000 | 1.05200 | 0.90000
30225 | 'PIT 4 JT ' | 230.0000 | 1 | 30 | 303 | 390 | 1.01420 | -49.9984 | 1.05200 | 0.90000 | 1.05200 | 0.90000
30230 | 'PIT 6 JT ' | 230.0000 | 1 | 30 | 303 | 390 | 1.01377 | -51.0966 | 1.05200 | 0.90000 | 1.05200 | 0.90000
30231 | 'COVERDTP ' | 230.0000 | 1 | 30 | 303 | 390 | 1.01243 | -50.5522 | 1.05200 | 0.90000 | 1.05200 | 0.90000
30232 | 'COVE_RD. ' | 230.0000 | 1 | 30 | 303 | 390 | 1.01198 | -50.5731 | 1.05200 | 0.90000 | 1.05200 | 0.90000
30245 | 'ROUND MT ' | 230.0000 | 1 | 30 | 303 | 390 | 1.01113 | -51.6877 | 1.05200 | 0.90000 | 1.05200 | 0.90000
30250 | 'CARIBOU ' | 230.0000 | 1 | 30 | 303 | 390 | 1.02331 | -53.4202 | 1.05200 | 0.90000 | 1.05200 | 0.90000
30255 | 'CARBOU M ' | 230.0000 | 1 | 30 | 303 | 390 | 1.01908 | -48.9939 | 1.05200 | 0.90000 | 1.05200 | 0.90000
30260 | 'BELDEN ' | 230.0000 | 1 | 30 | 303 | 390 | 1.01629 | -59.9190 | 1.05200 | 0.90000 | 1.05200 | 0.90000
30261 | 'BELDENTP ' | 230.0000 | 1 | 30 | 303 | 390 | 1.02108 | -54.6381 | 1.05200 | 0.90000 | 1.05200 | 0.90000
30262 | 'RK C JT1 ' | 230.0000 | 1 | 30 | 303 | 390 | 1.01462 | -60.4579 | 1.05200 | 0.90000 | 1.05200 | 0.90000
30265 | 'BCKS CRK ' | 230.0000 | 1 | 30 | 303 | 390 | 1.00434 | -60.6349 | 1.05200 | 0.90000 | 1.05200 | 0.90000
30268 | 'ROCKCK 1 ' | 230.0000 | 1 | 30 | 303 | 390 | 1.01488 | -60.4416 | 1.05200 | 0.90000 | 1.05200 | 0.90000
30270 | 'ROCKCK 2 ' | 230.0000 | 1 | 30 | 303 | 390 | 1.00426 | -60.7116 | 1.05200 | 0.90000 | 1.05200 | 0.90000
30272 | 'RK C JT2 ' | 230.0000 | 1 | 30 | 303 | 390 | 1.00398 | -60.7265 | 1.05200 | 0.90000 | 1.05200 | 0.90000
30275 | 'CRESTA ' | 230.0000 | 1 | 30 | 303 | 390 | 1.00134 | -61.5184 | 1.05200 | 0.90000 | 1.05200 | 0.90000
30280 | 'POE ' | 230.0000 | 1 | 30 | 303 | 390 | 1.00945 | -62.1863 | 1.05200 | 0.90000 | 1.05200 | 0.90000
30300 | 'TABLE MTN D ' | 230.0000 | 1 | 30 | 303 | 390 | 1.01167 | -61.4012 | 1.05200 | 0.90000 | 1.05200 | 0.90000
30301 | 'TBL MT2M ' | 230.0000 | 1 | 30 | 303 | 390 | 1.00833 | -63.1760 | 1.05200 | 0.90000 | 1.05200 | 0.90000
30303 | 'TABLE MTN E ' | 230.0000 | 1 | 30 | 303 | 390 | 1.01184 | -61.3560 | 1.05200 | 0.90000 | 1.05200 | 0.90000
30325 | 'PALERMO ' | 230.0000 | 1 | 30 | 303 | 390 | 0.99199 | -65.2393 | 1.05200 | 0.90000 | 1.05200 | 0.90000
30327 | 'COLGATE ' | 230.0000 | 1 | 30 | 305 | 390 | 0.99185 | -67.1755 | 1.05200 | 0.90000 | 1.05200 | 0.90000
30328 | 'COLGTE1 ' | 230.0000 | 1 | 30 | 305 | 390 | 0.99168 | -67.2314 | 1.05200 | 0.90000 | 1.05200 | 0.90000
30329 | 'COLGTE2 ' | 230.0000 | 1 | 30 | 305 | 390 | 0.99161 | -67.2755 | 1.05200 | 0.90000 | 1.05200 | 0.90000
30330 | 'RIO OSO ' | 230.0000 | 1 | 30 | 305 | 390 | 0.96909 | -72.7086 | 1.05200 | 0.90000 | 1.05200 | 0.90000
30335 | 'ATLANTC ' | 230.0000 | 1 | 30 | 305 | 390 | 0.96110 | -75.8031 | 1.05200 | 0.90000 | 1.05200 | 0.90000
30337 | 'GOLDHILL ' | 230.0000 | 1 | 30 | 305 | 390 | 0.96470 | -75.9335 | 1.05200 | 0.90000 | 1.05200 | 0.90000
30340 | 'RALSTON ' | 230.0000 | 1 | 30 | 305 | 390 | 0.99547 | -70.1480 | 1.05200 | 0.90000 | 1.05200 | 0.90000
30345 | 'MIDLFORK ' | 230.0000 | 1 | 30 | 305 | 390 | 1.00017 | -69.4313 | 1.05200 | 0.90000 | 1.05200 | 0.90000
30346 | 'MDDLFK M ' | 230.0000 | 1 | 30 | 305 | 390 | 0.97446 | -65.4139 | 1.05200 | 0.90000 | 1.05200 | 0.90000
30348 | 'BRIGHTON ' | 230.0000 | 1 | 30 | 304 | 390 | 0.96443 | -75.8945 | 1.05200 | 0.90000 | 1.05200 | 0.90000
30349 | 'LOCKJ1 ' | 230.0000 | 1 | 30 | 311 | 390 | 0.97244 | -75.6884 | 1.05000 | 0.95000 | 1.05000 | 0.95000
30350 | 'LOCKJ2 ' | 230.0000 | 1 | 30 | 311 | 390 | 0.97550 | -75.3089 | 1.05000 | 0.95000 | 1.05000 | 0.95000
30391 | 'CR1T3_18 ' | 230.0000 | 1 | 30 | 302 | 390 | 1.01209 | -79.9274 | 1.05200 | 0.90000 | 1.05200 | 0.90000
30392 | 'G9CRT2_9 ' | 230.0000 | 1 | 30 | 302 | 390 | 1.00465 | -74.2317 | 1.05200 | 0.90000 | 1.05200 | 0.90000
30393 | 'G14CRT15 ' | 230.0000 | 1 | 30 | 302 | 390 | 1.01294 | -79.8257 | 1.05200 | 0.90000 | 1.05200 | 0.90000
30394 | 'GEYSR12 ' | 230.0000 | 1 | 30 | 302 | 390 | 1.01297 | -79.6938 | 1.05200 | 0.90000 | 1.05200 | 0.90000
30395 | 'GEYSR18 ' | 230.0000 | 1 | 30 | 302 | 390 | 1.00501 | -74.2188 | 1.05200 | 0.90000 | 1.05200 | 0.90000
30396 | 'GEYSR14 ' | 230.0000 | 1 | 30 | 302 | 390 | 1.01354 | -79.7808 | 1.05200 | 0.90000 | 1.05200 | 0.90000
30397 | 'CR2T3_18 ' | 230.0000 | 1 | 30 | 302 | 390 | 1.00244 | -74.5060 | 1.05200 | 0.90000 | 1.05200 | 0.90000
30398 | 'NCPA1 ' | 230.0000 | 1 | 30 | 302 | 390 | 1.00290 | -74.4445 | 1.05200 | 0.90000 | 1.05200 | 0.90000
30399 | 'NCPATT2 ' | 230.0000 | 1 | 30 | 302 | 390 | 1.01278 | -79.8165 | 1.05200 | 0.90000 | 1.05200 | 0.90000
30400 | 'G16T0_2 ' | 230.0000 | 1 | 30 | 302 | 390 | 1.01302 | -79.8055 | 1.05200 | 0.90000 | 1.05200 | 0.90000
30401 | 'BEARCNYN ' | 230.0000 | 4 | 30 | 302 | 390 | 1.02609 | 2.6501 | 1.05200 | 0.90000 | 1.05200 | 0.90000
30402 | 'WSFRDFLT ' | 230.0000 | 4 | 30 | 302 | 390 | 1.02609 | 2.6501 | 1.05200 | 0.90000 | 1.05200 | 0.90000
30403 | 'GEYSR16 ' | 230.0000 | 1 | 30 | 302 | 390 | 1.01325 | -79.7946 | 1.05200 | 0.90000 | 1.05200 | 0.90000
30404 | 'NCPA2 ' | 230.0000 | 1 | 30 | 328 | 392 | 1.01283 | -79.8117 | 1.05000 | 0.95000 | 1.05000 | 0.95000
30405 | 'G9CRT111 ' | 230.0000 | 1 | 30 | 302 | 390 | 1.00601 | -74.1201 | 1.05200 | 0.90000 | 1.05200 | 0.90000
30406 | 'G13TT1_9 ' | 230.0000 | 1 | 30 | 302 | 390 | 1.00697 | -74.0612 | 1.05200 | 0.90000 | 1.05200 | 0.90000
30407 | 'G13TT1_8 ' | 230.0000 | 1 | 30 | 302 | 390 | 1.00757 | -74.0354 | 1.05200 | 0.90000 | 1.05200 | 0.90000
30408 | 'SANTAFE ' | 230.0000 | 1 | 30 | 302 | 390 | 1.00797 | -73.9909 | 1.05200 | 0.90000 | 1.05200 | 0.90000
30409 | 'GEYSR13 ' | 230.0000 | 1 | 30 | 302 | 390 | 1.00794 | -73.9826 | 1.05200 | 0.90000 | 1.05200 | 0.90000
30410 | 'GEYSR20 ' | 230.0000 | 1 | 30 | 302 | 390 | 1.00724 | -74.0533 | 1.05200 | 0.90000 | 1.05200 | 0.90000
30413 | 'SONOMAPPGEO ' | 230.0000 | 1 | 30 | 302 | 360 | 1.00642 | -74.1071 | 1.05200 | 0.90000 | 1.05200 | 0.90000
30426 | 'BOTTLERK ' | 230.0000 | 1 | 30 | 302 | 390 | 1.00983 | -81.4809 | 1.05200 | 0.90000 | 1.05200 | 0.90000
30427 | 'GEYSR17 ' | 230.0000 | 1 | 30 | 302 | 390 | 1.00983 | -81.4809 | 1.05200 | 0.90000 | 1.05200 | 0.90000
30430 | 'FULTON ' | 230.0000 | 1 | 30 | 302 | 390 | 1.00384 | -82.4892 | 1.05200 | 0.90000 | 1.05200 | 0.90000
30432 | 'T22_93 ' | 230.0000 | 1 | 30 | 302 | 390 | 0.98898 | -81.8510 | 1.05200 | 0.90000 | 1.05200 | 0.90000
30435 | 'LAKEVILE ' | 230.0000 | 1 | 30 | 302 | 390 | 0.97146 | -81.1865 | 1.05200 | 0.90000 | 1.05200 | 0.90000
30437 | 'CROCKETT ' | 230.0000 | 1 | 30 | 307 | 390 | 0.97160 | -82.1619 | 1.05200 | 0.90000 | 1.05200 | 0.90000
30438 | 'C&H ' | 230.0000 | 1 | 30 | 307 | 390 | 0.97155 | -82.1632 | 1.05200 | 0.90000 | 1.05200 | 0.90000
30440 | 'TULUCAY ' | 230.0000 | 1 | 30 | 306 | 390 | 0.96129 | -78.4454 | 1.05200 | 0.90000 | 1.05200 | 0.90000
30445 | 'IGNACIO ' | 230.0000 | 1 | 30 | 306 | 390 | 0.96646 | -82.9310 | 1.05200 | 0.90000 | 1.05200 | 0.90000
30446 | 'COLLINSVILLE' | 230.0000 | 1 | 30 | 308 | 390 | 0.97662 | -76.7074 | 1.05200 | 0.90000 | 1.05200 | 0.90000
30450 | 'CORTINA ' | 230.0000 | 1 | 30 | 304 | 390 | 0.96182 | -63.1213 | 1.05200 | 0.90000 | 1.05200 | 0.90000
30460 | 'VACA-DIX ' | 230.0000 | 1 | 30 | 304 | 390 | 0.97273 | -72.1234 | 1.05200 | 0.90000 | 1.05200 | 0.90000
30464 | 'EXXON_BH ' | 12.4700 | 2 | 30 | 306 | 390 | 0.97794 | -80.3281 | 1.10000 | 0.90000 | 1.10000 | 0.90000
30465 | 'BAHIA ' | 230.0000 | 1 | 30 | 306 | 390 | 0.95608 | -79.0992 | 1.05200 | 0.90000 | 1.05200 | 0.90000
30467 | 'PARKWAY ' | 230.0000 | 1 | 30 | 306 | 390 | 0.95592 | -77.5817 | 1.05200 | 0.90000 | 1.05200 | 0.90000
30468 | 'SHILOH3JCT ' | 230.0000 | 1 | 30 | 304 | 360 | 0.99960 | -72.6977 | 1.05200 | 0.90000 | 1.05200 | 0.90000
30469 | 'SHILOH3 ' | 230.0000 | 1 | 30 | 304 | 360 | 0.99959 | -72.6910 | 1.05200 | 0.90000 | 1.05200 | 0.90000
30470 | 'SHILOH4JCT ' | 230.0000 | 1 | 30 | 304 | 360 | 0.99860 | -73.3876 | 1.05200 | 0.90000 | 1.05200 | 0.90000
30471 | 'SHILOH4 ' | 230.0000 | 1 | 30 | 304 | 360 | 0.99861 | -73.3703 | 1.05200 | 0.90000 | 1.05200 | 0.90000
30472 | 'PEABODY ' | 230.0000 | 1 | 30 | 304 | 390 | 0.97877 | -73.2018 | 1.05200 | 0.90000 | 1.05200 | 0.90000
30473 | 'HIGHWINDS ' | 230.0000 | 1 | 30 | 304 | 360 | 0.99937 | -73.3418 | 1.05200 | 0.90000 | 1.05200 | 0.90000
30474 | 'MONTZMA2 ' | 230.0000 | 1 | 30 | 304 | 360 | 1.00536 | -69.3935 | 1.05200 | 0.90000 | 1.05200 | 0.90000
30476 | 'SHILOH2 ' | 230.0000 | 1 | 30 | 304 | 390 | 0.99967 | -72.6719 | 1.05200 | 0.90000 | 1.05200 | 0.90000
30477 | 'SHILOH1 ' | 230.0000 | 1 | 30 | 304 | 390 | 0.99871 | -73.4230 | 1.05200 | 0.90000 | 1.05200 | 0.90000
30478 | 'LAMBIESWSTA ' | 230.0000 | 1 | 30 | 304 | 390 | 0.99018 | -73.0148 | 1.05200 | 0.90000 | 1.05200 | 0.90000
30479 | 'BDLSWSTA ' | 230.0000 | 1 | 30 | 304 | 390 | 0.99860 | -73.4481 | 1.05200 | 0.90000 | 1.05200 | 0.90000
30480 | 'RUSSELLSMUD ' | 230.0000 | 1 | 30 | 304 | 390 | 0.99866 | -73.4457 | 1.05200 | 0.90000 | 1.05200 | 0.90000
30482 | 'LOCKFORD ' | 230.0000 | 1 | 30 | 311 | 390 | 0.97302 | -75.6609 | 1.05200 | 0.90000 | 1.05200 | 0.90000
30485 | 'TIGR CRK ' | 230.0000 | 1 | 30 | 311 | 390 | 0.99349 | -73.6279 | 1.05200 | 0.90000 | 1.05200 | 0.90000
30486 | 'TIGR CKM ' | 230.0000 | 1 | 30 | 311 | 390 | 1.00500 | -71.5547 | 1.05200 | 0.90000 | 1.05200 | 0.90000
30487 | 'ELECTRA ' | 230.0000 | 1 | 30 | 311 | 390 | 0.99441 | -73.5977 | 1.05200 | 0.90000 | 1.05200 | 0.90000
30489 | 'STAGG-J2 ' | 230.0000 | 1 | 30 | 311 | 390 | 0.97569 | -77.0142 | 1.05200 | 0.90000 | 1.05200 | 0.90000
30490 | 'VLLY SPS ' | 230.0000 | 1 | 30 | 311 | 390 | 0.97817 | -74.8789 | 1.05200 | 0.90000 | 1.05200 | 0.90000
30491 | 'INDUSTRIAL ' | 230.0000 | 1 | 30 | 328 | 392 | 0.97134 | -76.0717 | 1.05000 | 0.95000 | 1.05000 | 0.95000
30492 | 'THURMAN SS ' | 230.0000 | 1 | 30 | 311 | 390 | 0.97137 | -76.0581 | 1.05000 | 0.95000 | 1.05000 | 0.95000
30495 | 'STAGG-J1 ' | 230.0000 | 1 | 30 | 311 | 390 | 0.97812 | -76.8015 | 1.05200 | 0.90000 | 1.05200 | 0.90000
30496 | 'STAGG-H ' | 230.0000 | 1 | 30 | 311 | 390 | 0.97718 | -76.9027 | 1.05200 | 0.90000 | 1.05200 | 0.90000
30497 | 'STAGG-F ' | 230.0000 | 1 | 30 | 311 | 390 | 0.97638 | -76.9803 | 1.05200 | 0.90000 | 1.05200 | 0.90000
30498 | 'STAGG-D ' | 230.0000 | 1 | 30 | 311 | 390 | 0.97550 | -77.0263 | 1.05200 | 0.90000 | 1.05200 | 0.90000
30499 | 'STAGG-E ' | 230.0000 | 1 | 30 | 311 | 390 | 0.97528 | -77.0375 | 1.05200 | 0.90000 | 1.05200 | 0.90000
30500 | 'BELLOTA ' | 230.0000 | 1 | 30 | 311 | 390 | 0.98142 | -74.5516 | 1.05200 | 0.90000 | 1.05200 | 0.90000
30503 | 'COLLERVL ' | 230.0000 | 1 | 30 | 311 | 390 | 0.99700 | -71.6255 | 1.05200 | 0.90000 | 1.05200 | 0.90000
30505 | 'WEBER ' | 230.0000 | 1 | 30 | 311 | 390 | 0.96331 | -77.1201 | 1.05200 | 0.90000 | 1.05200 | 0.90000
30506 | '0227-WD ' | 230.0000 | 1 | 30 | 311 | 360 | 0.96331 | -77.1201 | 1.05200 | 0.90000 | 1.05200 | 0.90000
30510 | 'CAMANCH ' | 230.0000 | 1 | 30 | 311 | 390 | 0.99435 | -74.7467 | 1.05200 | 0.90000 | 1.05200 | 0.90000
30515 | 'WARNERVL ' | 230.0000 | 1 | 30 | 357 | 935 | 0.97136 | -69.9217 | 1.10000 | 0.90000 | 1.10000 | 0.90000
30516 | 'WILSONRCTR ' | 230.0000 | 1 | 30 | 313 | 390 | 0.94222 | -65.3232 | 1.05200 | 0.90000 | 1.05200 | 0.90000
30518 | 'MARSHLD1 ' | 230.0000 | 1 | 30 | 308 | 360 | 0.99032 | -77.6158 | 1.05200 | 0.90000 | 1.05200 | 0.90000
30519 | 'MARSHLD2 ' | 230.0000 | 1 | 30 | 308 | 360 | 0.99026 | -77.6302 | 1.05200 | 0.90000 | 1.05200 | 0.90000
30520 | 'GATEWAY ' | 230.0000 | 1 | 30 | 308 | 360 | 0.99045 | -77.5748 | 1.05200 | 0.90000 | 1.05200 | 0.90000
30523 | 'CC SUB ' | 230.0000 | 1 | 30 | 308 | 390 | 0.98896 | -77.1735 | 1.05200 | 0.90000 | 1.05200 | 0.90000
30524 | '0354-WD ' | 230.0000 | 1 | 30 | 308 | 360 | 0.98896 | -77.1735 | 1.05200 | 0.90000 | 1.05200 | 0.90000
30525 | 'C.COSTAPPD ' | 230.0000 | 1 | 30 | 308 | 390 | 0.99014 | -77.6292 | 1.05200 | 0.90000 | 1.05200 | 0.90000
30526 | 'PITTSBURG-D ' | 230.0000 | 1 | 30 | 308 | 390 | 0.97534 | -77.9140 | 1.05200 | 0.90000 | 1.05200 | 0.90000
30527 | 'PITTSBURG-E ' | 230.0000 | 1 | 30 | 308 | 390 | 0.97709 | -77.7818 | 1.05200 | 0.90000 | 1.05200 | 0.90000
30528 | 'DEC PTSG ' | 230.0000 | 1 | 30 | 308 | 360 | 0.97769 | -77.5918 | 1.05200 | 0.90000 | 1.05200 | 0.90000
30529 | 'MONTEZUMASS ' | 230.0000 | 1 | 30 | 304 | 360 | 0.99935 | -73.3675 | 1.05200 | 0.90000 | 1.05200 | 0.90000
30530 | 'CAYETANO ' | 230.0000 | 1 | 30 | 316 | 390 | 0.99524 | -82.9965 | 1.05200 | 0.90000 | 1.05200 | 0.90000
30531 | '0162-WD ' | 230.0000 | 1 | 30 | 316 | 360 | 0.99524 | -82.9965 | 1.05200 | 0.90000 | 1.05200 | 0.90000
30532 | 'PITTSBURG-F ' | 230.0000 | 1 | 30 | 308 | 390 | 0.97692 | -77.7643 | 1.05200 | 0.90000 | 1.05200 | 0.90000
30535 | 'TIDEWATR ' | 230.0000 | 1 | 30 | 308 | 390 | 0.97249 | -80.3922 | 1.05200 | 0.90000 | 1.05200 | 0.90000
30536 | 'TESORO ' | 230.0000 | 1 | 30 | 308 | 390 | 0.97469 | -79.6539 | 1.05200 | 0.90000 | 1.05200 | 0.90000
30537 | 'NDUBLIN ' | 230.0000 | 1 | 30 | 316 | 390 | 0.99633 | -83.8363 | 1.05200 | 0.90000 | 1.05200 | 0.90000
30540 | 'SOBRANTE ' | 230.0000 | 1 | 30 | 308 | 390 | 0.97285 | -81.8880 | 1.05200 | 0.90000 | 1.05200 | 0.90000
30543 | 'ROSSTAP1 ' | 230.0000 | 1 | 30 | 308 | 390 | 0.95372 | -82.0943 | 1.05200 | 0.90000 | 1.05200 | 0.90000
30544 | 'ROSSTAP2 ' | 230.0000 | 1 | 30 | 308 | 390 | 0.95535 | -81.8507 | 1.05200 | 0.90000 | 1.05200 | 0.90000
30545 | 'ROSSMOOR ' | 230.0000 | 1 | 30 | 308 | 390 | 0.95317 | -82.1442 | 1.05200 | 0.90000 | 1.05200 | 0.90000
30550 | 'MORAGA ' | 230.0000 | 1 | 30 | 308 | 390 | 0.94690 | -83.0130 | 1.05200 | 0.90000 | 1.05200 | 0.90000
30554 | 'CASTROVL ' | 230.0000 | 1 | 30 | 316 | 390 | 0.96014 | -86.0787 | 1.05200 | 0.90000 | 1.05200 | 0.90000
30555 | 'SANRAMON ' | 230.0000 | 1 | 30 | 316 | 390 | 0.94788 | -82.7134 | 1.05200 | 0.90000 | 1.05200 | 0.90000
30556 | 'CV BART ' | 230.0000 | 1 | 30 | 316 | 390 | 0.96012 | -86.0799 | 1.05200 | 0.90000 | 1.05200 | 0.90000
30559 | 'RUSCTYEC ' | 230.0000 | 1 | 30 | 316 | 360 | 0.96865 | -89.6400 | 1.05200 | 0.90000 | 1.05200 | 0.90000
30560 | 'E. SHORE ' | 230.0000 | 1 | 30 | 316 | 390 | 0.96762 | -89.7318 | 1.05200 | 0.90000 | 1.05200 | 0.90000
30561 | 'TASSAJAR ' | 230.0000 | 1 | 30 | 308 | 390 | 0.96256 | -83.3617 | 1.05200 | 0.90000 | 1.05200 | 0.90000
30562 | 'SRRC JCT ' | 230.0000 | 1 | 30 | 308 | 390 | 0.96597 | -84.2505 | 1.05200 | 0.90000 | 1.05200 | 0.90000
30563 | 'RESEARCH ' | 230.0000 | 1 | 30 | 308 | 390 | 0.96535 | -84.3500 | 1.05200 | 0.90000 | 1.05200 | 0.90000
30565 | 'BRENTWOD ' | 230.0000 | 1 | 30 | 308 | 390 | 0.98742 | -77.1603 | 1.05200 | 0.90000 | 1.05200 | 0.90000
30567 | 'LONETREE ' | 230.0000 | 1 | 30 | 308 | 390 | 0.98993 | -79.1676 | 1.05200 | 0.90000 | 1.05200 | 0.90000
30568 | 'MARIPOSA ' | 230.0000 | 1 | 30 | 311 | 360 | 0.99600 | -74.6481 | 1.05200 | 0.90000 | 1.05200 | 0.90000
30569 | 'KELSO ' | 230.0000 | 1 | 30 | 311 | 390 | 0.99555 | -74.6417 | 1.05200 | 0.90000 | 1.05200 | 0.90000
30570 | 'RALPHJCT ' | 230.0000 | 1 | 30 | 311 | 390 | 0.99497 | -74.1998 | 1.05200 | 0.90000 | 1.05200 | 0.90000
30571 | 'RALPH ' | 230.0000 | 1 | 30 | 311 | 390 | 0.99498 | -74.1978 | 1.05200 | 0.90000 | 1.05200 | 0.90000
30574 | 'WINDMASTERJT' | 230.0000 | 1 | 30 | 308 | 390 | 0.98915 | -75.8524 | 1.05200 | 0.95200 | 1.05200 | 0.95200
30575 | 'BVISTAWNDC1 ' | 230.0000 | 1 | 30 | 308 | 390 | 0.98916 | -75.8461 | 1.05200 | 0.90000 | 1.05200 | 0.90000
30580 | 'SANDHLWJCT ' | 230.0000 | 1 | 30 | 311 | 390 | 0.99105 | -74.6418 | 1.05200 | 0.90000 | 1.05200 | 0.90000
30581 | 'SANDHLW ' | 230.0000 | 1 | 30 | 311 | 360 | 0.99105 | -74.6418 | 1.05200 | 0.90000 | 1.05200 | 0.90000
30585 | 'LS PSTAS ' | 230.0000 | 1 | 30 | 316 | 390 | 0.97865 | -84.7418 | 1.05200 | 0.90000 | 1.05200 | 0.90000
30590 | 'USWP-JRW_JCT' | 230.0000 | 1 | 30 | 316 | 390 | 0.99402 | -82.0005 | 1.05200 | 0.90000 | 1.05200 | 0.90000
30595 | 'DIABLOWNDJCT' | 230.0000 | 1 | 30 | 311 | 390 | 0.99131 | -76.0078 | 1.05200 | 0.90000 | 1.05200 | 0.90000
30596 | 'DIABLOWND ' | 230.0000 | 1 | 30 | 311 | 360 | 0.99130 | -76.0046 | 1.05000 | 0.95000 | 1.05000 | 0.95000
30600 | 'TRES VAQ ' | 230.0000 | 1 | 30 | 308 | 390 | 0.98916 | -76.3501 | 1.05200 | 0.90000 | 1.05200 | 0.90000
30622 | 'EIGHT MI ' | 230.0000 | 1 | 30 | 311 | 390 | 0.98097 | -75.8410 | 1.05200 | 0.90000 | 1.05200 | 0.90000
30624 | 'TESLA E ' | 230.0000 | 1 | 30 | 311 | 390 | 0.98205 | -76.1691 | 1.05200 | 0.90000 | 1.05200 | 0.90000
30625 | 'TESLA D ' | 230.0000 | 1 | 30 | 311 | 390 | 0.99402 | -73.6017 | 1.05200 | 0.90000 | 1.05200 | 0.90000
30630 | 'NEWARK D ' | 230.0000 | 1 | 30 | 316 | 390 | 0.99338 | -88.4244 | 1.05200 | 0.90000 | 1.05200 | 0.90000
30631 | 'NEWARK E ' | 230.0000 | 1 | 30 | 316 | 390 | 0.99319 | -88.3998 | 1.05200 | 0.90000 | 1.05200 | 0.90000
30632 | 'NEWARKHVDC ' | 230.0000 | 2 | 30 | 316 | 390 | 0.99478 | -88.7843 | 1.05200 | 0.90000 | 1.05200 | 0.90000
30635 | 'NWK DIST ' | 230.0000 | 1 | 30 | 316 | 390 | 0.99327 | -88.4970 | 1.05200 | 0.90000 | 1.05200 | 0.90000
30640 | 'TESLA C ' | 230.0000 | 1 | 30 | 311 | 390 | 0.99366 | -75.7707 | 1.05200 | 0.90000 | 1.05200 | 0.90000
30655 | 'PPASSJCT ' | 230.0000 | 1 | 30 | 311 | 390 | 0.99171 | -77.1898 | 1.05200 | 0.90000 | 1.05200 | 0.90000
30656 | 'PPASSWND ' | 230.0000 | 1 | 30 | 311 | 360 | 0.99171 | -77.1898 | 1.05200 | 0.90000 | 1.05200 | 0.90000
30670 | 'WESTLEY ' | 230.0000 | 1 | 30 | 324 | 337 | 0.98560 | -73.2574 | 1.10000 | 0.90000 | 1.10000 | 0.90000
30685 | 'EMBRCDRD ' | 230.0000 | 1 | 30 | 309 | 390 | 1.00889 | -97.4839 | 1.05200 | 0.90000 | 1.05200 | 0.90000
30689 | 'MARTIN S5 ' | 230.0000 | 1 | 30 | 309 | 390 | 1.01018 | -97.2786 | 1.05000 | 0.95000 | 1.05000 | 0.95000
30690 | 'EGBERTSWSTA ' | 230.0000 | 1 | 30 | 309 | 390 | 1.00998 | -97.2568 | 1.05000 | 0.95000 | 1.05000 | 0.95000
30691 | 'EGBERT S1 ' | 230.0000 | 1 | 30 | 309 | 390 | 1.00999 | -97.2790 | 1.05000 | 0.95000 | 1.05000 | 0.95000
30692 | 'EGBERT S2 ' | 230.0000 | 1 | 30 | 309 | 390 | 1.00660 | -93.8771 | 1.05200 | 0.90000 | 1.05200 | 0.90000
30693 | 'EGBERT S3 ' | 230.0000 | 1 | 30 | 309 | 390 | 1.01004 | -97.2576 | 1.05000 | 0.95000 | 1.05000 | 0.95000
30694 | 'MARTIN S4 ' | 230.0000 | 1 | 30 | 309 | 390 | 1.01015 | -97.2615 | 1.05000 | 0.95000 | 1.05000 | 0.95000
30695 | 'MARTIN C ' | 230.0000 | 1 | 30 | 309 | 390 | 1.01014 | -97.2620 | 1.05200 | 0.90000 | 1.05200 | 0.90000
30697 | 'MARTIN S1 ' | 230.0000 | 1 | 30 | 309 | 390 | 1.01026 | -97.2272 | 1.05000 | 0.95000 | 1.05000 | 0.95000
30698 | 'POTRERO ' | 230.0000 | 1 | 30 | 309 | 390 | 1.00743 | -97.5543 | 1.05200 | 0.90000 | 1.05200 | 0.90000
30699 | 'PTR_SHNT ' | 230.0000 | 1 | 30 | 309 | 390 | 1.00757 | -97.5505 | 1.05200 | 0.90000 | 1.05200 | 0.90000
30700 | 'SANMATEO ' | 230.0000 | 1 | 30 | 310 | 390 | 1.00276 | -92.4057 | 1.05200 | 0.90000 | 1.05200 | 0.90000
30703 | 'RAVENSWD ' | 230.0000 | 1 | 30 | 310 | 390 | 0.99728 | -90.9546 | 1.05200 | 0.90000 | 1.05200 | 0.90000
30705 | 'MONTAVIS ' | 230.0000 | 1 | 30 | 317 | 390 | 0.97657 | -87.7841 | 1.05200 | 0.90000 | 1.05200 | 0.90000
30706 | 'RVNSWD F ' | 115.0000 | 1 | 30 | 310 | 390 | 1.02059 | -93.3460 | 1.05200 | 0.90400 | 1.05200 | 0.90400
30710 | 'SLACTAP1 ' | 230.0000 | 1 | 30 | 310 | 390 | 0.98660 | -90.5122 | 1.05200 | 0.90000 | 1.05200 | 0.90000
30711 | 'S.L.A.C. ' | 230.0000 | 1 | 30 | 310 | 390 | 0.98626 | -90.6899 | 1.05200 | 0.90000 | 1.05200 | 0.90000
30712 | 'SLACTAP2 ' | 230.0000 | 1 | 30 | 310 | 390 | 0.98658 | -90.3298 | 1.05200 | 0.90000 | 1.05200 | 0.90000
30713 | 'JEDAMCX1 ' | 230.0000 | 1 | 30 | 310 | 390 | 0.99613 | -91.7883 | 1.05200 | 0.90000 | 1.05200 | 0.90000
30714 | 'JEDAMCX2 ' | 230.0000 | 1 | 30 | 310 | 390 | 0.99637 | -91.8175 | 1.05200 | 0.90000 | 1.05200 | 0.90000
30715 | 'JEFFERSN ' | 230.0000 | 1 | 30 | 310 | 390 | 0.99055 | -91.2562 | 1.05200 | 0.90000 | 1.05200 | 0.90000
30716 | 'TRAN230A ' | 230.0000 | 1 | 30 | 310 | 390 | 0.99924 | -92.1820 | 1.05200 | 0.90000 | 1.05200 | 0.90000
30717 | 'TRAN230B ' | 230.0000 | 1 | 30 | 310 | 390 | 1.00309 | -92.8056 | 1.05200 | 0.90000 | 1.05200 | 0.90000
30720 | 'SARATOGA ' | 230.0000 | 1 | 30 | 317 | 390 | 0.97353 | -86.8695 | 1.05200 | 0.90000 | 1.05200 | 0.90000
30725 | 'C.COSTAPPE ' | 230.0000 | 1 | 30 | 308 | 390 | 0.98989 | -77.5894 | 1.05200 | 0.90000 | 1.05200 | 0.90000
30726 | 'C.COSTAPPF ' | 230.0000 | 1 | 30 | 308 | 390 | 0.98976 | -77.6028 | 1.05200 | 0.90000 | 1.05200 | 0.90000
30730 | 'HICKS ' | 230.0000 | 1 | 30 | 318 | 390 | 0.97719 | -84.8206 | 1.05200 | 0.90000 | 1.05200 | 0.90000
30731 | 'LS ESTRS ' | 230.0000 | 1 | 30 | 318 | 390 | 0.99356 | -89.8492 | 1.05200 | 0.90000 | 1.05200 | 0.90000
30733 | 'VASONA ' | 230.0000 | 1 | 30 | 317 | 390 | 0.97449 | -85.8601 | 1.05200 | 0.90000 | 1.05200 | 0.90000
30735 | 'METCALF ' | 230.0000 | 1 | 30 | 318 | 390 | 0.99021 | -81.6777 | 1.05200 | 0.90000 | 1.05200 | 0.90000
30741 | 'CAL MEC ' | 230.0000 | 1 | 30 | 318 | 390 | 0.99039 | -81.7264 | 1.05200 | 0.90000 | 1.05200 | 0.90000
30755 | 'MOSSLNSW ' | 230.0000 | 1 | 30 | 319 | 390 | 0.97872 | -71.5944 | 1.05200 | 0.90000 | 1.05200 | 0.90000
30760 | 'COBURN ' | 230.0000 | 1 | 30 | 319 | 390 | 0.98827 | -64.6526 | 1.05200 | 0.90000 | 1.05200 | 0.90000
30761 | 'FINKSWSTA ' | 230.0000 | 1 | 30 | 313 | 360 | 0.98066 | -68.8776 | 1.05000 | 0.95000 | 1.05000 | 0.95000
30763 | 'QUINTO_SS ' | 230.0000 | 1 | 30 | 313 | 390 | 0.98381 | -61.6797 | 1.05200 | 0.90000 | 1.05200 | 0.90000
30764 | 'QUINTOSLR ' | 230.0000 | 1 | 30 | 313 | 360 | 0.98381 | -61.6797 | 1.05200 | 0.90000 | 1.05200 | 0.90000
30765 | 'LOSBANOS ' | 230.0000 | 1 | 30 | 313 | 390 | 0.98790 | -59.2822 | 1.05200 | 0.90000 | 1.05200 | 0.90000
30766 | 'PADREFLATSS ' | 230.0000 | 1 | 30 | 313 | 390 | 0.99024 | -58.3844 | 1.05000 | 0.95000 | 1.05000 | 0.95000
30767 | 'WRIGHTFRMN ' | 230.0000 | 1 | 30 | 313 | 360 | 0.99054 | -58.2356 | 1.05000 | 0.95000 | 1.05000 | 0.95000
30768 | 'POLELINE ' | 230.0000 | 1 | 30 | 313 | 360 | 0.98481 | -59.8561 | 1.05000 | 0.95000 | 1.05000 | 0.95000
30780 | 'MLPB1 ' | 230.0000 | 1 | 30 | 319 | 360 | 0.97911 | -71.5163 | 1.05200 | 0.90000 | 1.05200 | 0.90000
30787 | 'MLPB2 ' | 230.0000 | 1 | 30 | 319 | 360 | 0.98166 | -71.4861 | 1.05200 | 0.90000 | 1.05200 | 0.90000
30790 | 'PANOCHE ' | 230.0000 | 1 | 30 | 313 | 390 | 0.99159 | -57.0739 | 1.05200 | 0.90000 | 1.05200 | 0.90000
30792 | 'TRANQLTYSS ' | 230.0000 | 1 | 30 | 313 | 390 | 0.98458 | -54.7202 | 1.05200 | 0.90000 | 1.05200 | 0.90000
30793 | 'PANO_EC ' | 230.0000 | 1 | 30 | 313 | 360 | 0.99186 | -57.0761 | 1.05200 | 0.90000 | 1.05200 | 0.90000
30794 | 'RETRQLTY ' | 230.0000 | 1 | 30 | 313 | 360 | 0.98532 | -54.7212 | 1.05200 | 0.90000 | 1.05200 | 0.90000
30795 | 'STOREY 2 ' | 230.0000 | 1 | 30 | 313 | 390 | 0.94195 | -59.4345 | 1.05200 | 0.90000 | 1.05200 | 0.90000
30796 | 'STOREY 1 ' | 230.0000 | 1 | 30 | 313 | 390 | 0.94179 | -59.6933 | 1.05200 | 0.90000 | 1.05200 | 0.90000
30797 | 'LASAGUILASS ' | 230.0000 | 1 | 30 | 313 | 390 | 0.99667 | -59.1986 | 1.05200 | 0.90000 | 1.05200 | 0.90000
30798 | 'LASAGLSRCTR ' | 230.0000 | 1 | 30 | 313 | 390 | 0.99667 | -59.2449 | 1.05200 | 0.90400 | 1.05200 | 0.90400
30800 | 'WILSONPGAE ' | 230.0000 | 1 | 30 | 313 | 390 | 0.94222 | -65.3232 | 1.05200 | 0.90000 | 1.05200 | 0.90000
30801 | 'STOREYJCT1 ' | 230.0000 | 1 | 30 | 313 | 390 | 0.94179 | -59.6916 | 1.05000 | 0.95000 | 1.05000 | 0.95000
30802 | 'STOREYJCT2 ' | 230.0000 | 1 | 30 | 313 | 390 | 0.94196 | -59.4325 | 1.05000 | 0.95000 | 1.05000 | 0.95000
30803 | 'MANNING ' | 230.0000 | 1 | 30 | 313 | 390 | 0.98720 | -56.2943 | 1.05200 | 0.90000 | 1.05200 | 0.90000
30805 | 'BORDEN ' | 230.0000 | 1 | 30 | 313 | 390 | 0.94359 | -58.4129 | 1.05200 | 0.90000 | 1.05200 | 0.90000
30810 | 'GREGG ' | 230.0000 | 1 | 30 | 314 | 390 | 0.94670 | -57.0779 | 1.05200 | 0.90000 | 1.05200 | 0.90000
30821 | 'HELMS PP1 ' | 230.0000 | 1 | 30 | 314 | 390 | 0.99998 | -34.3624 | 1.05200 | 0.90000 | 1.05200 | 0.90000
30822 | 'HELMS PP2 ' | 230.0000 | 1 | 30 | 314 | 390 | 0.99998 | -34.3624 | 1.05200 | 0.90000 | 1.05200 | 0.90000
30823 | 'HELMS PP3 ' | 230.0000 | 1 | 30 | 314 | 390 | 0.99998 | -34.3624 | 1.05200 | 0.90000 | 1.05200 | 0.90000
30825 | 'MCMULLN1 ' | 230.0000 | 1 | 30 | 314 | 390 | 0.95939 | -56.5209 | 1.05200 | 0.90000 | 1.05200 | 0.90000
30830 | 'KEARNEY ' | 230.0000 | 1 | 30 | 314 | 390 | 0.94517 | -57.4202 | 1.05200 | 0.90000 | 1.05200 | 0.90000
30835 | 'HERNDON ' | 230.0000 | 1 | 30 | 314 | 390 | 0.94425 | -57.2710 | 1.05200 | 0.90000 | 1.05200 | 0.90000
30840 | 'FGRDN T1 ' | 230.0000 | 1 | 30 | 314 | 390 | 0.94349 | -57.9851 | 1.05200 | 0.90000 | 1.05200 | 0.90000
30841 | 'FIGRDN 1 ' | 230.0000 | 1 | 30 | 314 | 390 | 0.94323 | -58.0089 | 1.05200 | 0.90000 | 1.05200 | 0.90000
30845 | 'FGRDN T2 ' | 230.0000 | 1 | 30 | 314 | 390 | 0.94302 | -58.0011 | 1.05200 | 0.90000 | 1.05200 | 0.90000
30846 | 'FIGRDN 2 ' | 230.0000 | 1 | 30 | 314 | 390 | 0.94225 | -58.0300 | 1.05200 | 0.90000 | 1.05200 | 0.90000
30850 | 'ASHLAN ' | 230.0000 | 1 | 30 | 314 | 390 | 0.94298 | -58.1489 | 1.05200 | 0.90000 | 1.05200 | 0.90000
30855 | 'HAAS ' | 230.0000 | 1 | 30 | 314 | 390 | 0.98030 | -53.3422 | 1.05200 | 0.90000 | 1.05200 | 0.90000
30860 | 'BALCH3TP ' | 230.0000 | 1 | 30 | 314 | 390 | 0.97683 | -53.8265 | 1.05200 | 0.90000 | 1.05200 | 0.90000
30861 | 'BALCH2-3 ' | 230.0000 | 1 | 30 | 314 | 390 | 0.97683 | -53.8265 | 1.05200 | 0.90000 | 1.05200 | 0.90000
30865 | 'BALCH2-2 ' | 230.0000 | 1 | 30 | 314 | 390 | 0.97779 | -55.6577 | 1.05200 | 0.90000 | 1.05200 | 0.90000
30870 | 'PINEFLATJCT ' | 230.0000 | 1 | 30 | 327 | 362 | 0.97361 | -56.2184 | 1.05200 | 0.90000 | 1.05200 | 0.90000
30871 | 'PINEFLAT ' | 230.0000 | 1 | 30 | 327 | 362 | 0.97434 | -56.1569 | 1.05000 | 0.95000 | 1.05000 | 0.95000
30873 | 'HELM ' | 230.0000 | 1 | 30 | 314 | 390 | 0.96937 | -55.1460 | 1.05200 | 0.90000 | 1.05200 | 0.90000
30875 | 'MC CALL ' | 230.0000 | 1 | 30 | 314 | 390 | 0.93972 | -59.8466 | 1.05200 | 0.90000 | 1.05200 | 0.90000
30879 | 'HENTAP1 ' | 230.0000 | 1 | 30 | 314 | 390 | 0.98421 | -51.0971 | 1.05200 | 0.90000 | 1.05200 | 0.90000
30880 | 'HENTAP2 ' | 230.0000 | 1 | 30 | 314 | 390 | 0.98634 | -51.0826 | 1.05200 | 0.90000 | 1.05200 | 0.90000
30881 | 'HENRIETTA_D ' | 230.0000 | 1 | 30 | 314 | 390 | 0.98317 | -51.1044 | 1.05200 | 0.90000 | 1.05200 | 0.90000
30884 | 'HENRIETTA_E ' | 230.0000 | 1 | 30 | 314 | 390 | 0.98300 | -51.1158 | 1.05200 | 0.90000 | 1.05200 | 0.90000
30885 | 'MUSTANGSS ' | 230.0000 | 1 | 30 | 314 | 390 | 0.98840 | -50.7595 | 1.05200 | 0.90000 | 1.05200 | 0.90000
30886 | 'MUSTANGSLR ' | 230.0000 | 1 | 30 | 314 | 360 | 0.98846 | -50.7531 | 1.05200 | 0.90000 | 1.05200 | 0.90000
30887 | 'HENRIETTA_F ' | 230.0000 | 1 | 30 | 314 | 390 | 0.98283 | -51.1271 | 1.05200 | 0.90000 | 1.05200 | 0.90000
30889 | 'CALFLATSSS ' | 230.0000 | 1 | 30 | 314 | 390 | 1.01603 | -55.8912 | 1.05200 | 0.90000 | 1.05200 | 0.90000
30899 | 'GATESBK11JCT' | 230.0000 | 1 | 30 | 314 | 390 | 1.01686 | -55.7738 | 1.05000 | 0.95000 | 1.05000 | 0.95000
30900 | 'GATES D ' | 230.0000 | 1 | 30 | 314 | 390 | 1.01695 | -55.7768 | 1.05200 | 0.90000 | 1.05200 | 0.90000
30902 | 'GATES E ' | 230.0000 | 1 | 30 | 314 | 390 | 1.01670 | -55.7567 | 1.05000 | 0.95000 | 1.05000 | 0.95000
30903 | 'CALFLTSN ' | 230.0000 | 1 | 30 | 314 | 360 | 1.01602 | -55.8917 | 1.05200 | 0.90000 | 1.05200 | 0.90000
30904 | 'CALFLATS-STH' | 230.0000 | 1 | 30 | 314 | 360 | 1.01740 | -55.6028 | 1.05000 | 0.95000 | 1.05000 | 0.95000
30905 | 'TEMPLETN ' | 230.0000 | 1 | 30 | 320 | 390 | 0.99998 | -59.8975 | 1.05200 | 0.90000 | 1.05200 | 0.90000
30906 | 'GATES F ' | 230.0000 | 1 | 30 | 314 | 390 | 0.98886 | -51.6658 | 1.05000 | 0.95000 | 1.05000 | 0.95000
30910 | 'ESTRELLA ' | 230.0000 | 1 | 30 | 320 | 360 | 1.00565 | -58.3026 | 1.05000 | 0.95000 | 1.05000 | 0.95000
30915 | 'MORROBAY ' | 230.0000 | 1 | 30 | 320 | 390 | 1.00159 | -59.8825 | 1.05200 | 0.90000 | 1.05200 | 0.90000
30916 | 'SOLARSS ' | 230.0000 | 1 | 30 | 320 | 390 | 1.00438 | -53.4670 | 1.05200 | 0.90000 | 1.05200 | 0.90000
30918 | 'CALNTESS ' | 230.0000 | 1 | 30 | 320 | 390 | 1.00273 | -52.5939 | 1.05200 | 0.90000 | 1.05200 | 0.90000
30919 | 'CVSR ' | 230.0000 | 1 | 30 | 320 | 360 | 1.00329 | -52.5760 | 1.05200 | 0.90000 | 1.05200 | 0.90000
30921 | 'TOPAZA ' | 230.0000 | 1 | 30 | 320 | 360 | 1.00444 | -53.4673 | 1.05200 | 0.90000 | 1.05200 | 0.90000
30922 | 'TOPAZB ' | 230.0000 | 1 | 30 | 320 | 360 | 1.00444 | -53.4673 | 1.05200 | 0.90000 | 1.05200 | 0.90000
30925 | 'DIABLOCN ' | 230.0000 | 1 | 30 | 320 | 390 | 1.00860 | -61.3392 | 1.05200 | 0.90000 | 1.05200 | 0.90000
30930 | 'MESA PGE ' | 230.0000 | 1 | 30 | 320 | 390 | 0.99666 | -64.6247 | 1.03040 | 1.01300 | 1.03040 | 1.01300
30935 | 'ARCO ' | 230.0000 | 1 | 30 | 315 | 390 | 0.96101 | -44.3701 | 1.05200 | 0.90000 | 1.05200 | 0.90000
30940 | 'STOCKDALED ' | 230.0000 | 1 | 30 | 315 | 390 | 0.98312 | -53.5306 | 1.05200 | 0.90000 | 1.05200 | 0.90000
30941 | 'STOCKDALEE ' | 230.0000 | 1 | 30 | 315 | 390 | 0.98316 | -53.5259 | 1.05200 | 0.90000 | 1.05200 | 0.90000
30942 | 'STOCKDALEF ' | 230.0000 | 1 | 30 | 315 | 390 | 0.98324 | -53.5151 | 1.05200 | 0.94800 | 1.05200 | 0.94800
30943 | 'STCKDLJ2 ' | 230.0000 | 4 | 30 | 315 | 390 | 1.02609 | 32.5017 | 1.05200 | 0.90000 | 1.05200 | 0.90000
30945 | 'KERN PP ' | 230.0000 | 1 | 30 | 315 | 390 | 0.98275 | -53.4821 | 1.05200 | 0.90000 | 1.05200 | 0.90000
30946 | 'LAPALOMA ' | 230.0000 | 1 | 30 | 315 | 390 | 1.00910 | -50.1294 | 1.05200 | 0.90000 | 1.05200 | 0.90000
30947 | 'SUNRISEPR ' | 230.0000 | 1 | 30 | 315 | 390 | 1.01460 | -48.3765 | 1.05200 | 0.90000 | 1.05200 | 0.90000
30948 | 'ELKHIL_G ' | 230.0000 | 1 | 30 | 315 | 390 | 0.99898 | -51.4196 | 1.05200 | 0.90000 | 1.05200 | 0.90000
30950 | 'BAKERSFIELDD' | 230.0000 | 1 | 30 | 315 | 390 | 0.98308 | -53.5887 | 1.05200 | 0.90000 | 1.05200 | 0.90000
30951 | 'BAKERSFIELDE' | 230.0000 | 1 | 30 | 315 | 390 | 0.98311 | -53.5876 | 1.05200 | 0.90000 | 1.05200 | 0.90000
30952 | 'BAKERSFIELDF' | 230.0000 | 1 | 30 | 315 | 390 | 0.98316 | -53.5819 | 1.05200 | 0.94800 | 1.05200 | 0.94800
30969 | 'MIDWAY-D ' | 230.0000 | 1 | 30 | 315 | 390 | 0.99453 | -52.2872 | 1.05200 | 0.94800 | 1.05200 | 0.94800
30970 | 'MIDWAY-E ' | 230.0000 | 1 | 30 | 315 | 390 | 0.99451 | -52.2763 | 1.05200 | 0.90000 | 1.05200 | 0.90000
30971 | 'MIDWAY-F ' | 230.0000 | 1 | 30 | 315 | 390 | 0.99459 | -52.2762 | 1.05200 | 0.94800 | 1.05200 | 0.94800
30973 | 'SUNST ' | 230.0000 | 1 | 30 | 315 | 390 | 0.99452 | -52.2884 | 1.05200 | 0.90000 | 1.05200 | 0.90000
30975 | 'MIDWAY-R11 ' | 230.0000 | 1 | 30 | 315 | 390 | 0.99880 | -54.1237 | 1.05200 | 0.90000 | 1.05200 | 0.90000
30976 | 'MIDWAY-R12 ' | 230.0000 | 1 | 30 | 315 | 390 | 0.99869 | -54.1336 | 1.05200 | 0.90000 | 1.05200 | 0.90000
30977 | 'MIDWAY-R13 ' | 230.0000 | 1 | 30 | 315 | 390 | 0.99881 | -54.1120 | 1.05200 | 0.90000 | 1.05200 | 0.90000
30990 | 'STOCKDALEJCT' | 230.0000 | 1 | 30 | 315 | 390 | 0.98524 | -53.2789 | 1.10000 | 0.90000 | 1.10000 | 0.90000
30991 | 'CASALOMA ' | 230.0000 | 1 | 30 | 315 | 390 | 0.98725 | -53.1051 | 1.10000 | 0.90000 | 1.10000 | 0.90000
30993 | 'SUMMIT ' | 60.0000 | 1 | 30 | 305 | 390 | 1.02796 | -77.9440 | 1.05000 | 0.90000 | 1.05000 | 0.90000
30994 | 'WHEELER ' | 230.0000 | 1 | 30 | 315 | 362 | 1.01595 | -52.6895 | 1.10000 | 0.90000 | 1.10000 | 0.90000
31000 | 'HUMBOLDT ' | 115.0000 | 1 | 30 | 301 | 390 | 0.97895 | -42.0119 | 1.05200 | 0.90400 | 1.05200 | 0.90400
31010 | 'LOW GAP1 ' | 115.0000 | 1 | 30 | 301 | 390 | 1.00464 | -48.6795 | 1.05200 | 0.90400 | 1.05200 | 0.90400
31011 | 'FRSTGLEN ' | 115.0000 | 1 | 30 | 303 | 3006 | 1.00903 | -49.3440 | 1.05000 | 0.95000 | 1.05000 | 0.95000
31015 | 'BRDGVLLE ' | 115.0000 | 1 | 30 | 301 | 390 | 0.99517 | -47.1772 | 1.05200 | 0.90400 | 1.05200 | 0.90400
31020 | 'HMBOBAYPPB ' | 115.0000 | 1 | 30 | 301 | 390 | 0.99178 | -41.3593 | 1.05200 | 0.90400 | 1.05200 | 0.90400
31050 | 'ORICK ' | 60.0000 | 1 | 30 | 301 | 390 | 1.00708 | -47.9714 | 1.05000 | 0.90000 | 1.05000 | 0.90000
31051 | 'BIG_LAGN ' | 60.0000 | 1 | 30 | 301 | 390 | 1.00339 | -47.6313 | 1.05000 | 0.90000 | 1.05000 | 0.90000
31052 | 'TRINIDAD ' | 60.0000 | 1 | 30 | 301 | 390 | 0.99936 | -47.4346 | 1.05000 | 0.90000 | 1.05000 | 0.90000
31053 | 'TRINIDAD JCT' | 60.0000 | 1 | 30 | 301 | 390 | 1.00116 | -47.3628 | 1.05000 | 0.90000 | 1.05000 | 0.90000
31054 | 'ESSX JCT ' | 60.0000 | 1 | 30 | 301 | 390 | 1.00926 | -46.0708 | 1.05000 | 0.90000 | 1.05000 | 0.90000
31056 | 'JANCK TP ' | 60.0000 | 1 | 30 | 301 | 390 | 1.01150 | -45.8694 | 1.05000 | 0.90000 | 1.05000 | 0.90000
31057 | 'LP_FLKBD_JCT' | 60.0000 | 1 | 30 | 301 | 390 | 1.02822 | -43.7749 | 1.05000 | 0.90000 | 1.05000 | 0.90000
31058 | 'JANS CRK ' | 60.0000 | 1 | 30 | 301 | 390 | 1.02791 | -43.8011 | 1.05000 | 0.90000 | 1.05000 | 0.90000
31060 | 'BLUELKPP ' | 60.0000 | 1 | 30 | 301 | 360 | 1.00593 | -46.3070 | 1.05000 | 0.90000 | 1.05000 | 0.90000
31061 | 'BCHIPMIL ' | 60.0000 | 1 | 30 | 301 | 390 | 1.00846 | -46.1275 | 1.05000 | 0.90000 | 1.05000 | 0.90000
31062 | 'BLUE LKE ' | 60.0000 | 1 | 30 | 301 | 390 | 1.00603 | -46.2975 | 1.05000 | 0.90000 | 1.05000 | 0.90000
31063 | 'BCHIP_TP ' | 60.0000 | 1 | 30 | 301 | 390 | 1.00846 | -46.1275 | 1.05000 | 0.90000 | 1.05000 | 0.90000
31064 | 'SMPSNTAP ' | 60.0000 | 1 | 30 | 301 | 390 | 1.00593 | -46.3069 | 1.05000 | 0.90000 | 1.05000 | 0.90000
31066 | 'ARCTAJT1 ' | 60.0000 | 1 | 30 | 301 | 390 | 1.02859 | -43.7456 | 1.05000 | 0.90000 | 1.05000 | 0.90000
31067 | 'ARC_JT2X ' | 60.0000 | 1 | 30 | 301 | 390 | 1.02185 | -44.7813 | 1.05000 | 0.90000 | 1.05000 | 0.90000
31068 | 'SIMPSON ' | 60.0000 | 1 | 30 | 301 | 390 | 1.00583 | -46.3162 | 1.05000 | 0.90000 | 1.05000 | 0.90000
31070 | 'ARCTAJT2 ' | 60.0000 | 1 | 30 | 301 | 390 | 1.01691 | -45.3521 | 1.05000 | 0.90000 | 1.05000 | 0.90000
31071 | 'ARCTA_J2 ' | 60.0000 | 1 | 30 | 301 | 390 | 1.03168 | -43.5741 | 1.05000 | 0.90000 | 1.05000 | 0.90000
31072 | 'ARCATA ' | 60.0000 | 1 | 30 | 301 | 390 | 1.01704 | -45.2585 | 1.05000 | 0.90000 | 1.05000 | 0.90000
31073 | 'LP_JCT ' | 60.0000 | 1 | 30 | 301 | 390 | 1.02313 | -44.5507 | 1.05000 | 0.90000 | 1.05000 | 0.90000
31074 | 'FAIRHAVN ' | 60.0000 | 1 | 30 | 301 | 390 | 1.02313 | -44.5507 | 1.05000 | 0.90000 | 1.05000 | 0.90000
31075 | 'SIERA_PC ' | 60.0000 | 1 | 30 | 301 | 390 | 1.02742 | -44.0612 | 1.05000 | 0.90000 | 1.05000 | 0.90000
31076 | 'LP-SAMOA ' | 60.0000 | 1 | 30 | 301 | 390 | 1.02313 | -44.5507 | 1.05000 | 0.90000 | 1.05000 | 0.90000
31078 | 'FPC ' | 60.0000 | 1 | 30 | 301 | 390 | 1.02313 | -44.5508 | 1.05000 | 0.90000 | 1.05000 | 0.90000
31079 | 'SIM_PULP ' | 60.0000 | 1 | 30 | 301 | 390 | 1.02314 | -44.5508 | 1.05000 | 0.90000 | 1.05000 | 0.90000
31080 | 'HUMBOLDT ' | 60.0000 | 1 | 30 | 301 | 390 | 1.03478 | -43.0331 | 1.05000 | 0.90000 | 1.05000 | 0.90000
31082 | 'HARRIS ' | 60.0000 | 1 | 30 | 301 | 390 | 1.03185 | -43.2382 | 1.05000 | 0.90000 | 1.05000 | 0.90000
31084 | 'HARRISST ' | 60.0000 | 1 | 30 | 301 | 390 | 1.03176 | -43.2411 | 1.05000 | 0.90000 | 1.05000 | 0.90000
31086 | 'EUREKA ' | 60.0000 | 1 | 30 | 301 | 390 | 1.02233 | -43.4277 | 1.05000 | 0.90000 | 1.05000 | 0.90000
31087 | 'EUREKA A ' | 60.0000 | 1 | 30 | 301 | 390 | 1.02189 | -43.4402 | 1.05000 | 0.90000 | 1.05000 | 0.90000
31088 | 'HMBLT JT ' | 60.0000 | 1 | 30 | 301 | 390 | 1.03200 | -42.7329 | 1.05000 | 0.90000 | 1.05000 | 0.90000
31090 | 'HMBLT BY ' | 60.0000 | 1 | 30 | 301 | 390 | 1.02871 | -42.4800 | 1.05000 | 0.90000 | 1.05000 | 0.90000
31091 | 'RDGE CBN ' | 60.0000 | 1 | 30 | 301 | 390 | 1.02794 | -47.3125 | 1.05000 | 0.90000 | 1.05000 | 0.90000
31092 | 'MPLE CRK ' | 60.0000 | 1 | 30 | 301 | 390 | 1.03117 | -46.2326 | 1.05000 | 0.90000 | 1.05000 | 0.90000
31093 | 'HYMPOMJT ' | 60.0000 | 1 | 30 | 303 | 390 | 1.02532 | -47.9898 | 1.05000 | 0.90000 | 1.05000 | 0.90000
31094 | 'RUSS RCH ' | 60.0000 | 1 | 30 | 301 | 390 | 1.03197 | -46.9294 | 1.05000 | 0.90000 | 1.05000 | 0.90000
31095 | 'HYAMPOM ' | 60.0000 | 1 | 30 | 303 | 3006 | 1.02507 | -48.0128 | 1.05000 | 0.95000 | 1.05000 | 0.95000
31096 | 'WILLWCRK ' | 60.0000 | 1 | 30 | 301 | 390 | 1.03478 | -49.1147 | 1.05000 | 0.90000 | 1.05000 | 0.90000
31097 | 'HMBOBAYPPC ' | 60.0000 | 1 | 30 | 301 | 390 | 1.02876 | -42.4510 | 1.05000 | 0.90000 | 1.05000 | 0.90000
31098 | 'HOOPA ' | 60.0000 | 1 | 30 | 301 | 390 | 1.02643 | -49.3452 | 1.05000 | 0.90000 | 1.05000 | 0.90000
31099 | 'HMBOBAYPPA ' | 60.0000 | 1 | 30 | 301 | 390 | 1.02876 | -42.4510 | 1.05000 | 0.90000 | 1.05000 | 0.90000
31100 | 'EEL RIVER JC' | 60.0000 | 1 | 30 | 301 | 390 | 0.99695 | -44.6686 | 1.05000 | 0.90000 | 1.05000 | 0.90000
31101 | 'SCOTIAJCT ' | 60.0000 | 1 | 30 | 301 | 390 | 0.98994 | -47.2435 | 1.05000 | 0.90000 | 1.05000 | 0.90000
31102 | 'NEWBURG ' | 60.0000 | 1 | 30 | 301 | 390 | 0.98826 | -45.3473 | 1.05000 | 0.90000 | 1.05000 | 0.90000
31103 | 'PCLUMBER ' | 60.0000 | 1 | 30 | 301 | 390 | 0.98509 | -47.6931 | 1.05000 | 0.90000 | 1.05000 | 0.90000
31104 | 'CARLOTTA ' | 60.0000 | 1 | 30 | 301 | 390 | 0.98509 | -47.6931 | 1.05000 | 0.90000 | 1.05000 | 0.90000
31105 | 'RIODLLTP ' | 60.0000 | 1 | 30 | 301 | 390 | 0.98576 | -47.6210 | 1.05000 | 0.90000 | 1.05000 | 0.90000
31106 | 'RIO DELL ' | 60.0000 | 1 | 30 | 301 | 390 | 0.98988 | -47.2458 | 1.05000 | 0.90000 | 1.05000 | 0.90000
31108 | 'SWNS FLT ' | 60.0000 | 1 | 30 | 301 | 390 | 0.98348 | -48.3106 | 1.05000 | 0.90000 | 1.05000 | 0.90000
31109 | 'HRCGEN ' | 60.0000 | 1 | 30 | 301 | 390 | 0.99114 | -47.1578 | 1.05000 | 0.90000 | 1.05000 | 0.90000
31110 | 'BRDGVLLE ' | 60.0000 | 1 | 30 | 301 | 390 | 0.98274 | -48.5062 | 1.05000 | 0.90000 | 1.05000 | 0.90000
31112 | 'FRUITLND ' | 60.0000 | 1 | 30 | 301 | 390 | 1.00699 | -53.8878 | 1.05000 | 0.90000 | 1.05000 | 0.90000
31114 | 'FRT SWRD ' | 60.0000 | 1 | 30 | 301 | 390 | 1.03477 | -55.6305 | 1.05000 | 0.90000 | 1.05000 | 0.90000
31116 | 'GRBRVLLE ' | 60.0000 | 1 | 30 | 301 | 390 | 1.03478 | -57.1418 | 1.05000 | 0.90000 | 1.05000 | 0.90000
31117 | 'KEKAWAKAJCT ' | 60.0000 | 1 | 30 | 301 | 390 | 0.97335 | -84.1088 | 1.05200 | 0.94800 | 1.05200 | 0.94800
31118 | 'KEKAWAKA ' | 60.0000 | 1 | 30 | 301 | 390 | 0.97346 | -84.1162 | 1.05000 | 0.90000 | 1.05000 | 0.90000
31120 | 'FRUTLDJT ' | 60.0000 | 1 | 30 | 301 | 390 | 1.01075 | -53.6775 | 1.05000 | 0.90000 | 1.05000 | 0.90000
31122 | 'FTSWRDJT ' | 60.0000 | 1 | 30 | 301 | 390 | 1.02438 | -55.0798 | 1.05000 | 0.90000 | 1.05000 | 0.90000
31150 | 'FAIRHAVN ' | 13.8000 | 2 | 30 | 301 | 360 | 1.02313 | -44.5508 | 1.10000 | 0.90000 | 1.10000 | 0.90000
31152 | 'HRCGENSAB ' | 13.8000 | 2 | 30 | 301 | 360 | 1.01670 | -40.6243 | 1.10000 | 0.90000 | 1.10000 | 0.90000
31153 | 'HRCGENC ' | 2.4000 | 2 | 30 | 301 | 360 | 1.01670 | -40.6243 | 1.05000 | 0.95000 | 1.05000 | 0.95000
31156 | 'BLUELKPP ' | 12.4700 | 2 | 30 | 301 | 360 | 1.00593 | -46.3070 | 1.05000 | 0.95000 | 1.05000 | 0.95000
31158 | 'LP SAMOA ' | 12.4700 | 2 | 30 | 301 | 390 | 0.98206 | -44.5504 | 1.10000 | 0.90000 | 1.10000 | 0.90000
31166 | 'KEKAWAK ' | 4.1600 | 2 | 30 | 301 | 360 | 0.93501 | -84.1161 | 1.10000 | 0.90000 | 1.10000 | 0.90000
31180 | 'HMBOBAYPPB ' | 13.8000 | 2 | 30 | 301 | 390 | 0.98550 | -37.6825 | 1.10000 | 0.90000 | 1.10000 | 0.90000
31181 | 'HMBOBAYPPA ' | 13.8000 | 2 | 30 | 301 | 390 | 0.97734 | -39.1945 | 1.10000 | 0.90000 | 1.10000 | 0.90000
31182 | 'HMBOBAYPPC ' | 13.8000 | 2 | 30 | 301 | 390 | 0.97733 | -39.1945 | 1.10000 | 0.90000 | 1.10000 | 0.90000
31200 | 'MENDOCNO ' | 115.0000 | 1 | 30 | 302 | 390 | 1.02852 | -78.4324 | 1.05200 | 0.90400 | 1.05200 | 0.90400
31202 | 'CALPELLA ' | 115.0000 | 1 | 30 | 302 | 390 | 1.02426 | -78.5710 | 1.05200 | 0.90400 | 1.05200 | 0.90400
31204 | 'UKIAH ' | 115.0000 | 1 | 30 | 302 | 390 | 1.01819 | -78.6971 | 1.05200 | 0.90400 | 1.05200 | 0.90400
31206 | 'HPLND JT ' | 115.0000 | 1 | 30 | 302 | 390 | 1.01534 | -77.3459 | 1.05200 | 0.90400 | 1.05200 | 0.90400
31208 | 'CLOVRDLE ' | 115.0000 | 1 | 30 | 302 | 390 | 1.01789 | -74.7544 | 1.05200 | 0.90400 | 1.05200 | 0.90400
31210 | 'AIDLINJCT ' | 115.0000 | 1 | 30 | 302 | 390 | 1.02194 | -73.0799 | 1.05200 | 0.90400 | 1.05200 | 0.90400
31212 | 'AIDLINGYSR ' | 115.0000 | 1 | 30 | 302 | 390 | 1.02272 | -72.9658 | 1.05200 | 0.90400 | 1.05200 | 0.90400
31213 | 'GEYSERS56 ' | 115.0000 | 1 | 30 | 302 | 360 | 1.02378 | -72.3240 | 1.05200 | 0.90400 | 1.05200 | 0.90400
31214 | 'GEYSERS34 ' | 115.0000 | 1 | 30 | 302 | 390 | 1.02334 | -72.4210 | 1.05200 | 0.90400 | 1.05200 | 0.90400
31215 | 'LUCERNJ1 ' | 115.0000 | 1 | 30 | 302 | 390 | 1.01928 | -73.1152 | 1.05200 | 0.90400 | 1.05200 | 0.90400
31216 | 'LUCERNE ' | 115.0000 | 1 | 30 | 302 | 390 | 1.01909 | -73.1247 | 1.05200 | 0.90400 | 1.05200 | 0.90400
31217 | 'LUCERNJ2 ' | 115.0000 | 1 | 30 | 302 | 390 | 1.02486 | -76.2761 | 1.05200 | 0.90400 | 1.05200 | 0.90400
31218 | 'ER_FTNJT ' | 115.0000 | 1 | 30 | 302 | 390 | 1.01410 | -82.5112 | 1.05200 | 0.90400 | 1.05200 | 0.90400
31219 | 'ERFT4_23CRJ ' | 115.0000 | 1 | 30 | 302 | 390 | 1.01363 | -75.9071 | 1.05200 | 0.90400 | 1.05200 | 0.90400
31220 | 'EGLE RCK ' | 115.0000 | 1 | 30 | 302 | 390 | 1.02259 | -72.5051 | 1.05200 | 0.90400 | 1.05200 | 0.90400
31221 | 'GEYSR11 ' | 115.0000 | 1 | 30 | 302 | 390 | 1.02326 | -72.3299 | 1.05200 | 0.90400 | 1.05200 | 0.90400
31222 | 'REDBUD ' | 115.0000 | 1 | 30 | 302 | 390 | 1.02294 | -75.2898 | 1.05200 | 0.90400 | 1.05200 | 0.90400
31223 | 'REDBUDJ1 ' | 115.0000 | 1 | 30 | 302 | 390 | 1.02290 | -75.3030 | 1.05200 | 0.90400 | 1.05200 | 0.90400
31224 | 'INDIN VL ' | 115.0000 | 1 | 30 | 302 | 390 | 1.02551 | -68.6356 | 1.05200 | 0.90400 | 1.05200 | 0.90400
31225 | 'HGHLNDJ1 ' | 115.0000 | 1 | 30 | 302 | 390 | 1.02432 | -74.2536 | 1.05200 | 0.90400 | 1.05200 | 0.90400
31226 | 'HGHLAND ' | 115.0000 | 1 | 30 | 302 | 390 | 1.01565 | -70.2359 | 1.05200 | 0.90400 | 1.05200 | 0.90400
31227 | 'HGHLNDJ2 ' | 115.0000 | 1 | 30 | 302 | 390 | 1.01566 | -70.2346 | 1.05200 | 0.90400 | 1.05200 | 0.90400
31228 | 'HOMSTKTP ' | 115.0000 | 1 | 30 | 302 | 390 | 1.01673 | -70.5896 | 1.05200 | 0.90400 | 1.05200 | 0.90400
31229 | 'REDBUDJ2 ' | 115.0000 | 1 | 30 | 302 | 390 | 1.02304 | -75.2713 | 1.05200 | 0.90400 | 1.05200 | 0.90400
31230 | 'HOMEPROC ' | 115.0000 | 1 | 30 | 302 | 390 | 1.01583 | -70.6445 | 1.05200 | 0.90400 | 1.05200 | 0.90400
31232 | 'HOMEGRND ' | 115.0000 | 1 | 30 | 302 | 390 | 1.01587 | -70.6462 | 1.05200 | 0.90400 | 1.05200 | 0.90400
31236 | 'FULTON ' | 115.0000 | 1 | 30 | 302 | 390 | 1.01971 | -84.6858 | 1.05200 | 0.90400 | 1.05200 | 0.90400
31238 | 'MONROE1 ' | 115.0000 | 1 | 30 | 302 | 390 | 1.01110 | -85.6911 | 1.05200 | 0.90400 | 1.05200 | 0.90400
31239 | 'MONROE2 ' | 115.0000 | 1 | 30 | 302 | 390 | 1.01034 | -85.8130 | 1.05200 | 0.90400 | 1.05200 | 0.90400
31240 | 'SNTA RSA ' | 115.0000 | 1 | 30 | 302 | 390 | 1.00594 | -86.2299 | 1.05200 | 0.90400 | 1.05200 | 0.90400
31242 | 'STNY PTP ' | 115.0000 | 1 | 30 | 302 | 390 | 1.00068 | -86.3602 | 1.05200 | 0.90400 | 1.05200 | 0.90400
31244 | 'STONY PT ' | 115.0000 | 1 | 30 | 302 | 390 | 1.00000 | -86.4239 | 1.05200 | 0.90400 | 1.05200 | 0.90400
31246 | 'BELLVUE ' | 115.0000 | 1 | 30 | 302 | 390 | 0.99821 | -86.3918 | 1.05200 | 0.90400 | 1.05200 | 0.90400
31248 | 'PENNGRVE_JCT' | 115.0000 | 1 | 30 | 302 | 390 | 0.99669 | -85.4425 | 1.05200 | 0.90400 | 1.05200 | 0.90400
31249 | 'RINCONJ2 ' | 115.0000 | 1 | 30 | 302 | 390 | 1.01428 | -83.5704 | 1.05200 | 0.90400 | 1.05200 | 0.90400
31250 | 'RINCON ' | 115.0000 | 1 | 30 | 302 | 390 | 1.01409 | -83.5770 | 1.05200 | 0.90400 | 1.05200 | 0.90400
31251 | 'RINCONJ1 ' | 115.0000 | 1 | 30 | 302 | 390 | 1.01295 | -85.0037 | 1.05200 | 0.90400 | 1.05200 | 0.90400
31253 | 'FLTN JT2 ' | 115.0000 | 1 | 30 | 304 | 390 | 1.03511 | -73.6011 | 1.05200 | 0.90400 | 1.05200 | 0.90400
31254 | 'CORONA ' | 115.0000 | 1 | 30 | 302 | 390 | 0.99646 | -84.4245 | 1.05200 | 0.90400 | 1.05200 | 0.90400
31255 | 'LAKEVLLE ' | 115.0000 | 1 | 30 | 302 | 390 | 0.99856 | -82.7575 | 1.05200 | 0.90400 | 1.05200 | 0.90400
31256 | 'FLTN JCT ' | 115.0000 | 1 | 30 | 304 | 390 | 1.03531 | -73.5926 | 1.05200 | 0.90400 | 1.05200 | 0.90400
31258 | 'SONOMA ' | 115.0000 | 1 | 30 | 302 | 390 | 0.99001 | -83.8436 | 1.05200 | 0.90400 | 1.05200 | 0.90400
31261 | 'CACHE J1 ' | 115.0000 | 1 | 30 | 302 | 390 | 1.01649 | -69.0782 | 1.05200 | 0.90400 | 1.05200 | 0.90400
31262 | 'CACHE J2 ' | 115.0000 | 1 | 30 | 302 | 390 | 1.02353 | -74.9039 | 1.05200 | 0.90400 | 1.05200 | 0.90400
31263 | 'LWRLAKEJ ' | 115.0000 | 1 | 30 | 302 | 390 | 1.01674 | -70.5884 | 1.05200 | 0.90400 | 1.05200 | 0.90400
31264 | 'STHELNJ2 ' | 115.0000 | 1 | 30 | 302 | 390 | 0.99967 | -83.6561 | 1.05200 | 0.90400 | 1.05200 | 0.90400
31265 | 'STHELNJ1 ' | 115.0000 | 1 | 30 | 302 | 390 | 0.99565 | -85.8114 | 1.05200 | 0.90400 | 1.05200 | 0.90400
31300 | 'MENDOCNO ' | 60.0000 | 1 | 30 | 302 | 390 | 1.01749 | -79.0998 | 1.05000 | 0.90000 | 1.05000 | 0.90000
31302 | 'PTTR VLY ' | 60.0000 | 1 | 30 | 302 | 390 | 1.02013 | -80.4704 | 1.05000 | 0.90000 | 1.05000 | 0.90000
31306 | 'WILLITS ' | 60.0000 | 1 | 30 | 302 | 390 | 0.99538 | -82.0301 | 1.05000 | 0.90000 | 1.05000 | 0.90000
31308 | 'LYTNVLLE ' | 60.0000 | 1 | 30 | 302 | 390 | 0.97034 | -83.9996 | 1.05000 | 0.90000 | 1.05000 | 0.90000
31309 | 'FT_BRGD1 ' | 12.4700 | 1 | 30 | 302 | 390 | 1.02435 | -94.0085 | 1.10000 | 0.90000 | 1.10000 | 0.90000
31310 | 'COVELO6 ' | 60.0000 | 1 | 30 | 302 | 390 | 0.96146 | -84.4850 | 1.05000 | 0.90000 | 1.05000 | 0.90000
31311 | 'FT_BRGD2 ' | 12.4700 | 1 | 30 | 302 | 390 | 1.02531 | -92.5840 | 1.10000 | 0.90000 | 1.10000 | 0.90000
31312 | 'FRT BRGG ' | 60.0000 | 1 | 30 | 302 | 390 | 1.01749 | -89.2024 | 1.05000 | 0.90000 | 1.05000 | 0.90000
31314 | 'BIG RIVR ' | 60.0000 | 1 | 30 | 302 | 390 | 1.03478 | -89.5616 | 1.05000 | 0.90000 | 1.05000 | 0.90000
31315 | 'BIG_RVR_ ' | 12.4700 | 1 | 30 | 302 | 390 | 0.99704 | -96.8702 | 1.10000 | 0.90000 | 1.10000 | 0.90000
31316 | 'ELK ' | 60.0000 | 1 | 30 | 302 | 390 | 1.02508 | -88.2570 | 1.05000 | 0.90000 | 1.05000 | 0.90000
31317 | 'ELK_D ' | 12.4700 | 1 | 30 | 302 | 390 | 1.02537 | -94.7006 | 1.10000 | 0.90000 | 1.10000 | 0.90000
31318 | 'PNT ARNA ' | 60.0000 | 1 | 30 | 302 | 390 | 1.02622 | -88.5322 | 1.05000 | 0.90000 | 1.05000 | 0.90000
31319 | 'PNT_AREN ' | 12.4700 | 1 | 30 | 302 | 390 | 1.02327 | -92.6886 | 1.10000 | 0.90000 | 1.10000 | 0.90000
31320 | 'GARCIA ' | 60.0000 | 1 | 30 | 302 | 390 | 1.02624 | -88.5465 | 1.05000 | 0.90000 | 1.05000 | 0.90000
31321 | 'PHILO_D ' | 12.4700 | 1 | 30 | 302 | 390 | 1.02347 | -88.5240 | 1.10000 | 0.90000 | 1.10000 | 0.90000
31322 | 'GARCIA J ' | 60.0000 | 1 | 30 | 302 | 390 | 1.02632 | -88.5415 | 1.05000 | 0.90000 | 1.05000 | 0.90000
31324 | 'PHILO ' | 60.0000 | 1 | 30 | 302 | 390 | 1.01784 | -85.1906 | 1.05000 | 0.90000 | 1.05000 | 0.90000
31326 | 'PHLO JCT ' | 60.0000 | 1 | 30 | 302 | 390 | 1.01610 | -81.1200 | 1.05000 | 0.90000 | 1.05000 | 0.90000
31330 | 'UPPR LKE ' | 60.0000 | 1 | 30 | 302 | 390 | 0.98385 | -80.7023 | 1.05000 | 0.90000 | 1.05000 | 0.90000
31332 | 'HARTLEY ' | 60.0000 | 1 | 30 | 302 | 390 | 0.97488 | -81.1332 | 1.05000 | 0.90000 | 1.05000 | 0.90000
31334 | 'CLER LKE ' | 60.0000 | 1 | 30 | 302 | 390 | 0.97940 | -80.8641 | 1.05000 | 0.90000 | 1.05000 | 0.90000
31335 | 'GRANITE ' | 60.0000 | 1 | 30 | 302 | 390 | 0.98822 | -80.8723 | 1.05000 | 0.90000 | 1.05000 | 0.90000
31336 | 'HPLND JT ' | 60.0000 | 1 | 30 | 302 | 390 | 1.01858 | -80.6013 | 1.05000 | 0.90000 | 1.05000 | 0.90000
31338 | 'KONOCTI6 ' | 60.0000 | 1 | 30 | 302 | 390 | 1.00341 | -78.9042 | 1.05000 | 0.90000 | 1.05000 | 0.90000
31340 | 'LOWR LKE ' | 60.0000 | 1 | 30 | 302 | 390 | 0.99919 | -80.4678 | 1.05000 | 0.90000 | 1.05000 | 0.90000
31342 | 'MIDDLTWN ' | 60.0000 | 1 | 30 | 302 | 390 | 0.99312 | -82.9913 | 1.05000 | 0.90000 | 1.05000 | 0.90000
31344 | 'EGLE RCK ' | 60.0000 | 1 | 30 | 302 | 390 | 1.03102 | -74.5715 | 1.05000 | 0.90000 | 1.05000 | 0.90000
31346 | 'GUALALA ' | 60.0000 | 1 | 30 | 302 | 390 | 0.90355 | -95.1307 | 1.05000 | 0.90000 | 1.05000 | 0.90000
31348 | 'ANNAPOLS ' | 60.0000 | 1 | 30 | 302 | 390 | 0.93297 | -93.3665 | 1.05000 | 0.90000 | 1.05000 | 0.90000
31350 | 'FORT RSS ' | 60.0000 | 1 | 30 | 302 | 390 | 0.94875 | -92.4061 | 1.05000 | 0.90000 | 1.05000 | 0.90000
31352 | 'SLMN JCT ' | 60.0000 | 1 | 30 | 302 | 390 | 0.96015 | -91.7174 | 1.05000 | 0.90000 | 1.05000 | 0.90000
31354 | 'SLMN CRK ' | 60.0000 | 1 | 30 | 302 | 390 | 0.95185 | -92.2168 | 1.05000 | 0.90000 | 1.05000 | 0.90000
31356 | 'MONTE RO ' | 60.0000 | 1 | 30 | 302 | 390 | 0.97699 | -90.7094 | 1.05000 | 0.90000 | 1.05000 | 0.90000
31357 | 'WOHLER ' | 60.0000 | 1 | 30 | 302 | 390 | 1.02172 | -87.6900 | 1.05000 | 0.90000 | 1.05000 | 0.90000
31358 | 'WHLR JCT ' | 60.0000 | 1 | 30 | 302 | 390 | 1.01554 | -88.7700 | 1.05000 | 0.90000 | 1.05000 | 0.90000
31359 | 'WHLR TAP ' | 60.0000 | 1 | 30 | 302 | 390 | 1.02307 | -87.7773 | 1.05000 | 0.90000 | 1.05000 | 0.90000
31360 | 'MIRABEL ' | 60.0000 | 1 | 30 | 302 | 390 | 1.01574 | -88.7587 | 1.05000 | 0.90000 | 1.05000 | 0.90000
31361 | 'MIRBELTP ' | 60.0000 | 1 | 30 | 302 | 390 | 1.01580 | -88.7566 | 1.05000 | 0.90000 | 1.05000 | 0.90000
31362 | 'TRNTN JT ' | 60.0000 | 1 | 30 | 302 | 390 | 1.02432 | -87.8025 | 1.05000 | 0.90000 | 1.05000 | 0.90000
31363 | 'TRNTN_JC ' | 60.0000 | 1 | 30 | 302 | 390 | 1.02405 | -87.8207 | 1.05000 | 0.90000 | 1.05000 | 0.90000
31364 | 'MOLINO ' | 60.0000 | 1 | 30 | 302 | 390 | 0.99781 | -89.9386 | 1.05000 | 0.90000 | 1.05000 | 0.90000
31366 | 'MLNO JCT ' | 60.0000 | 1 | 30 | 302 | 390 | 1.01013 | -88.5906 | 1.05000 | 0.90000 | 1.05000 | 0.90000
31368 | 'GYSRVLLE ' | 60.0000 | 1 | 30 | 302 | 390 | 1.00058 | -88.7407 | 1.05000 | 0.90000 | 1.05000 | 0.90000
31370 | 'CLVRDLJT ' | 60.0000 | 1 | 30 | 302 | 390 | 1.01516 | -83.7427 | 1.05000 | 0.90000 | 1.05000 | 0.90000
31372 | 'GYSR 1-2 ' | 60.0000 | 1 | 30 | 302 | 390 | 1.00589 | -88.4762 | 1.05000 | 0.90000 | 1.05000 | 0.90000
31374 | 'GYSRJCT1 ' | 60.0000 | 1 | 30 | 302 | 390 | 1.01305 | -86.2408 | 1.05000 | 0.90000 | 1.05000 | 0.90000
31375 | 'WINDSOR ' | 60.0000 | 1 | 30 | 302 | 390 | 1.01538 | -87.9329 | 1.05000 | 0.90000 | 1.05000 | 0.90000
31376 | 'GYSRJCT2 ' | 60.0000 | 1 | 30 | 302 | 390 | 1.00568 | -88.4681 | 1.05000 | 0.90000 | 1.05000 | 0.90000
31377 | 'FCHMNTP2 ' | 60.0000 | 1 | 30 | 302 | 390 | 1.00849 | -88.2386 | 1.05000 | 0.90000 | 1.05000 | 0.90000
31378 | 'FULTON ' | 60.0000 | 1 | 30 | 302 | 390 | 1.04345 | -86.1217 | 1.05000 | 0.90000 | 1.05000 | 0.90000
31379 | 'HDSBGTP2 ' | 60.0000 | 1 | 30 | 302 | 390 | 1.00696 | -88.3977 | 1.05000 | 0.90000 | 1.05000 | 0.90000
31380 | 'FTCH MTN ' | 60.0000 | 1 | 30 | 302 | 390 | 1.00855 | -88.2215 | 1.05000 | 0.90000 | 1.05000 | 0.90000
31381 | 'HDSBGTP1 ' | 60.0000 | 1 | 30 | 302 | 390 | 1.01052 | -88.0694 | 1.05000 | 0.90000 | 1.05000 | 0.90000
31382 | 'FTCHMTNP ' | 60.0000 | 1 | 30 | 302 | 390 | 1.01230 | -87.7892 | 1.05000 | 0.90000 | 1.05000 | 0.90000
31383 | 'LAGUNA ' | 60.0000 | 1 | 30 | 302 | 390 | 0.99815 | -88.6798 | 1.05000 | 0.90000 | 1.05000 | 0.90000
31384 | 'COTATI ' | 60.0000 | 1 | 30 | 302 | 390 | 0.99411 | -88.3946 | 1.05000 | 0.90000 | 1.05000 | 0.90000
31385 | 'LAGUNATP ' | 60.0000 | 1 | 30 | 302 | 390 | 1.00010 | -88.5893 | 1.05000 | 0.90000 | 1.05000 | 0.90000
31386 | 'MCDWLLSW ' | 60.0000 | 1 | 30 | 302 | 390 | 1.00409 | -84.3090 | 1.05000 | 0.90000 | 1.05000 | 0.90000
31388 | 'PETLMA C ' | 60.0000 | 1 | 30 | 302 | 390 | 0.99957 | -84.6712 | 1.05000 | 0.90000 | 1.05000 | 0.90000
31389 | 'PETC_JCT ' | 60.0000 | 1 | 30 | 302 | 390 | 1.00605 | -86.4368 | 1.05000 | 0.90000 | 1.05000 | 0.90000
31390 | 'PETLMA A ' | 60.0000 | 1 | 30 | 302 | 390 | 1.00698 | -86.2895 | 1.05000 | 0.90000 | 1.05000 | 0.90000
31391 | 'SNMA TAP ' | 60.0000 | 1 | 30 | 302 | 390 | 0.99466 | -88.3971 | 1.05000 | 0.90000 | 1.05000 | 0.90000
31392 | 'LAKEVLLE ' | 60.0000 | 1 | 30 | 302 | 390 | 1.02517 | -82.6867 | 1.05000 | 0.90000 | 1.05000 | 0.90000
31393 | 'SNMALDFL ' | 60.0000 | 1 | 30 | 302 | 390 | 0.99517 | -88.3476 | 1.05000 | 0.90000 | 1.05000 | 0.90000
31394 | 'LKVLE JT ' | 60.0000 | 1 | 30 | 302 | 390 | 1.02053 | -83.2356 | 1.05000 | 0.90000 | 1.05000 | 0.90000
31396 | 'DUNBAR ' | 60.0000 | 1 | 30 | 302 | 390 | 0.99300 | -85.2010 | 1.05000 | 0.90000 | 1.05000 | 0.90000
31397 | 'WILLITSJ ' | 60.0000 | 1 | 30 | 302 | 390 | 0.99781 | -82.0747 | 1.05000 | 0.90000 | 1.05000 | 0.90000
31400 | 'SANTAFESTG1 ' | 13.8000 | 2 | 30 | 302 | 360 | 0.97320 | -71.4846 | 1.10000 | 0.90000 | 1.10000 | 0.90000
31401 | 'SANTAFESTG2 ' | 13.8000 | 2 | 30 | 302 | 470 | 0.97320 | -71.3543 | 1.05000 | 0.95000 | 1.05000 | 0.95000
31402 | 'BEAR CAN ' | 13.8000 | 4 | 30 | 302 | 360 | 1.00870 | 2.6501 | 1.10000 | 0.90000 | 1.10000 | 0.90000
31404 | 'WEST FOR ' | 13.8000 | 4 | 30 | 302 | 360 | 1.00427 | 2.6501 | 1.10000 | 0.90000 | 1.10000 | 0.90000
31406 | 'GEYSR5-6 ' | 13.8000 | 2 | 30 | 302 | 360 | 0.99160 | -67.2168 | 1.10000 | 0.90000 | 1.10000 | 0.90000
31407 | 'GYSR78TP ' | 115.0000 | 1 | 30 | 302 | 390 | 1.02312 | -72.3804 | 1.05200 | 0.90400 | 1.05200 | 0.90400
31408 | 'GEYSER78 ' | 13.8000 | 2 | 30 | 302 | 360 | 0.99160 | -67.6500 | 1.10000 | 0.90000 | 1.10000 | 0.90000
31412 | 'GEYSER11 ' | 13.8000 | 2 | 30 | 302 | 360 | 0.99170 | -67.9891 | 1.10000 | 0.90000 | 1.10000 | 0.90000
31414 | 'GEYSER12 ' | 13.8000 | 2 | 30 | 302 | 360 | 0.97500 | -76.5026 | 1.10000 | 0.90000 | 1.10000 | 0.90000
31416 | 'GEYSER13 ' | 13.8000 | 2 | 30 | 302 | 360 | 1.01740 | -70.9420 | 1.10000 | 0.90000 | 1.10000 | 0.90000
31418 | 'GEYSER14 ' | 13.8000 | 2 | 30 | 302 | 360 | 1.04900 | -74.5604 | 1.10000 | 0.90000 | 1.10000 | 0.90000
31420 | 'GEYSER16 ' | 13.8000 | 2 | 30 | 302 | 360 | 0.99575 | -77.9851 | 1.10000 | 0.90000 | 1.10000 | 0.90000
31421 | 'BOTTLERK ' | 13.8000 | 2 | 30 | 302 | 360 | 0.96174 | -81.4809 | 1.10000 | 0.90000 | 1.10000 | 0.90000
31422 | 'GEYSER17 ' | 13.8000 | 2 | 30 | 302 | 360 | 1.04000 | -79.1221 | 1.10000 | 0.90000 | 1.10000 | 0.90000
31424 | 'GEYSER18 ' | 13.8000 | 2 | 30 | 302 | 360 | 0.97500 | -71.5630 | 1.10000 | 0.90000 | 1.10000 | 0.90000
31426 | 'GEYSER20 ' | 13.8000 | 2 | 30 | 302 | 360 | 1.04000 | -72.4724 | 1.10000 | 0.90000 | 1.10000 | 0.90000
31428 | 'MENDCNTR ' | 13.2000 | 1 | 30 | 302 | 390 | 1.02708 | -78.3666 | 1.10000 | 0.90000 | 1.10000 | 0.90000
31430 | 'SONOMAPPGEO ' | 13.8000 | 2 | 30 | 302 | 360 | 1.01740 | -70.7910 | 1.10000 | 0.90000 | 1.10000 | 0.90000
31433 | 'POTTRVLY ' | 2.4000 | 2 | 30 | 302 | 390 | 1.04900 | -79.9429 | 1.10000 | 0.90000 | 1.10000 | 0.90000
31435 | 'AIDLINGYSR1 ' | 13.8000 | 2 | 30 | 302 | 360 | 0.96750 | -67.1295 | 1.10000 | 0.90000 | 1.10000 | 0.90000
31436 | 'INDIAN V ' | 9.1100 | 2 | 30 | 302 | 360 | 1.02550 | -68.4944 | 1.10000 | 0.90000 | 1.10000 | 0.90000
31437 | 'AIDLINGYSR2 ' | 13.8000 | 2 | 30 | 302 | 470 | 0.96750 | -68.2054 | 1.05000 | 0.95000 | 1.05000 | 0.95000
31444 | 'GA PACIF ' | 9.1100 | 1 | 30 | 302 | 360 | 1.01749 | -89.2024 | 1.10000 | 0.90000 | 1.10000 | 0.90000
31446 | 'SONMA LF ' | 9.1100 | 2 | 30 | 302 | 360 | 0.99516 | -88.0292 | 1.10000 | 0.90000 | 1.10000 | 0.90000
31450 | 'WILDWOOD ' | 115.0000 | 1 | 30 | 303 | 390 | 1.01727 | -50.6001 | 1.05200 | 0.90400 | 1.05200 | 0.90400
31452 | 'TRINITY ' | 115.0000 | 1 | 30 | 303 | 390 | 1.01028 | -50.0921 | 1.05200 | 0.90400 | 1.05200 | 0.90400
31454 | 'PANRAMA ' | 115.0000 | 1 | 30 | 303 | 390 | 1.03427 | -53.3876 | 1.05200 | 0.90400 | 1.05200 | 0.90400
31456 | 'MALACHA1 ' | 115.0000 | 1 | 30 | 303 | 390 | 1.04124 | -45.1571 | 1.05200 | 0.90400 | 1.05200 | 0.90400
31457 | 'WHEELBRSHSTA' | 115.0000 | 1 | 30 | 303 | 360 | 1.03448 | -53.3659 | 1.05000 | 0.95000 | 1.05000 | 0.95000
31458 | 'MALACHA2 ' | 115.0000 | 1 | 30 | 303 | 390 | 1.03546 | -46.0368 | 1.05200 | 0.90400 | 1.05200 | 0.90400
31459 | 'OREGNTRL ' | 115.0000 | 1 | 30 | 303 | 390 | 1.01289 | -51.6908 | 1.05200 | 0.90400 | 1.05200 | 0.90400
31461 | 'JESSTAP ' | 115.0000 | 1 | 30 | 303 | 390 | 1.03219 | -53.1569 | 1.05200 | 0.90400 | 1.05200 | 0.90400
31462 | 'SMPSN-AN ' | 115.0000 | 1 | 30 | 303 | 390 | 1.03437 | -53.3788 | 1.05200 | 0.90400 | 1.05200 | 0.90400
31463 | 'WHEELBRSHSTJ' | 115.0000 | 1 | 30 | 303 | 390 | 1.03447 | -53.3710 | 1.05200 | 0.90400 | 1.05200 | 0.90400
31465 | 'WHEELBRSHSTA' | 12.4700 | 2 | 30 | 303 | 360 | 0.96260 | -48.0694 | 1.10000 | 0.90000 | 1.10000 | 0.90000
31466 | 'JESSUPJ1 ' | 115.0000 | 1 | 30 | 303 | 390 | 1.02659 | -52.9477 | 1.05200 | 0.90400 | 1.05200 | 0.90400
31467 | 'JESSUP ' | 115.0000 | 1 | 30 | 303 | 390 | 1.02648 | -52.9513 | 1.05200 | 0.90400 | 1.05200 | 0.90400
31468 | 'CASCADE ' | 115.0000 | 1 | 30 | 303 | 390 | 1.01110 | -51.3735 | 1.05200 | 0.90400 | 1.05200 | 0.90400
31469 | 'SPIANDERSONJ' | 115.0000 | 1 | 30 | 303 | 390 | 1.02526 | -52.7008 | 1.05200 | 0.90400 | 1.05200 | 0.90400
31470 | 'SLYCREEK ' | 115.0000 | 1 | 30 | 303 | 390 | 1.01905 | -60.8260 | 1.05200 | 0.90400 | 1.05200 | 0.90400
31472 | 'WOODLEAFPH ' | 115.0000 | 1 | 30 | 303 | 390 | 1.01680 | -61.1286 | 1.05200 | 0.90400 | 1.05200 | 0.90400
31473 | 'SPIANDERSON ' | 115.0000 | 1 | 30 | 303 | 360 | 1.02536 | -52.6871 | 1.05200 | 0.90400 | 1.05200 | 0.90400
31474 | 'FORBESTOWNJT' | 115.0000 | 1 | 30 | 303 | 390 | 1.01411 | -62.0674 | 1.05200 | 0.90400 | 1.05200 | 0.90400
31475 | 'KANAKA ' | 115.0000 | 1 | 30 | 303 | 390 | 1.01358 | -62.6710 | 1.05200 | 0.90400 | 1.05200 | 0.90400
31476 | 'KANAKAJCT ' | 115.0000 | 1 | 30 | 303 | 390 | 1.01371 | -62.6627 | 1.05200 | 0.90400 | 1.05200 | 0.90400
31477 | 'FORBESTOWN ' | 115.0000 | 1 | 30 | 303 | 390 | 1.01420 | -62.0458 | 1.05200 | 0.90400 | 1.05200 | 0.90400
31478 | 'TBLM JCT ' | 115.0000 | 1 | 30 | 303 | 390 | 1.04855 | -63.3428 | 1.05200 | 0.90400 | 1.05200 | 0.90400
31479 | 'DEADWDCRKJCT' | 115.0000 | 1 | 30 | 303 | 390 | 1.01874 | -60.8641 | 1.05200 | 0.94800 | 1.05200 | 0.94800
31480 | 'WYANDTTE ' | 115.0000 | 1 | 30 | 303 | 390 | 1.00648 | -67.5214 | 1.05200 | 0.90400 | 1.05200 | 0.90400
31481 | 'DEADWDCREAK ' | 115.0000 | 1 | 30 | 303 | 390 | 1.01874 | -60.8639 | 1.05200 | 0.94800 | 1.05200 | 0.94800
31482 | 'PALERMO ' | 115.0000 | 1 | 30 | 303 | 390 | 1.01373 | -66.8753 | 1.05200 | 0.90400 | 1.05200 | 0.90400
31484 | 'HONCUT ' | 115.0000 | 1 | 30 | 303 | 390 | 1.00718 | -69.8393 | 1.05200 | 0.90400 | 1.05200 | 0.90400
31486 | 'CARIBOU ' | 115.0000 | 1 | 30 | 303 | 390 | 1.02074 | -50.0840 | 1.05200 | 0.90400 | 1.05200 | 0.90400
31489 | 'GRIZZLYT4-2 ' | 115.0000 | 1 | 30 | 303 | 390 | 1.00674 | -57.1544 | 1.05200 | 0.90400 | 1.05200 | 0.90400
31490 | 'BUTTVLLY ' | 115.0000 | 1 | 30 | 303 | 390 | 1.02051 | -49.2480 | 1.05200 | 0.90400 | 1.05200 | 0.90400
31491 | 'GPH-BC ' | 115.0000 | 1 | 30 | 303 | 390 | 1.00672 | -57.1555 | 1.05200 | 0.90400 | 1.05200 | 0.90400
31492 | 'GRIZZLY1 ' | 115.0000 | 1 | 30 | 303 | 390 | 1.01044 | -56.8576 | 1.05200 | 0.90400 | 1.05200 | 0.90400
31494 | 'BIGBENTP ' | 115.0000 | 1 | 30 | 303 | 390 | 1.04130 | -64.0967 | 1.05200 | 0.90400 | 1.05200 | 0.90400
31496 | 'NORD 1 ' | 115.0000 | 1 | 30 | 303 | 390 | 1.01754 | -66.1970 | 1.05200 | 0.90400 | 1.05200 | 0.90400
31497 | 'NDAME J ' | 115.0000 | 1 | 30 | 303 | 390 | 1.02309 | -65.7223 | 1.05200 | 0.90400 | 1.05200 | 0.90400
31498 | 'SYCAMORE ' | 115.0000 | 1 | 30 | 303 | 390 | 1.01684 | -66.3004 | 1.05200 | 0.90400 | 1.05200 | 0.90400
31499 | 'NOTRDAME ' | 115.0000 | 1 | 30 | 303 | 390 | 1.02321 | -65.7481 | 1.05200 | 0.90400 | 1.05200 | 0.90400
31500 | 'BUTTE ' | 115.0000 | 1 | 30 | 303 | 390 | 1.02516 | -65.5999 | 1.05200 | 0.90400 | 1.05200 | 0.90400
31501 | 'CHICOTP1 ' | 115.0000 | 1 | 30 | 303 | 390 | 1.04741 | -63.2500 | 1.05200 | 0.90400 | 1.05200 | 0.90400
31502 | 'CHICO B ' | 115.0000 | 1 | 30 | 303 | 390 | 1.04437 | -63.4069 | 1.05200 | 0.90400 | 1.05200 | 0.90400
31503 | 'CHICOTP2 ' | 115.0000 | 1 | 30 | 303 | 390 | 1.02361 | -65.7840 | 1.05200 | 0.90400 | 1.05200 | 0.90400
31504 | 'TBLE MTN ' | 115.0000 | 1 | 30 | 303 | 390 | 1.05092 | -62.8840 | 1.05200 | 0.90400 | 1.05200 | 0.90400
31506 | 'HONC JT1 ' | 115.0000 | 1 | 30 | 303 | 390 | 0.99732 | -69.8445 | 1.05200 | 0.90400 | 1.05200 | 0.90400
31508 | 'HONC JT3 ' | 115.0000 | 1 | 30 | 303 | 390 | 1.00802 | -69.7938 | 1.05200 | 0.90400 | 1.05200 | 0.90400
31514 | 'PARADSE ' | 115.0000 | 1 | 30 | 303 | 390 | 1.02935 | -65.2213 | 1.05200 | 0.90400 | 1.05200 | 0.90400
31517 | 'WYANDJT3 ' | 115.0000 | 1 | 30 | 303 | 390 | 1.00656 | -67.5126 | 1.05200 | 0.94800 | 1.05200 | 0.94800
31518 | 'WYANDJT1 ' | 115.0000 | 1 | 30 | 303 | 390 | 1.04883 | -63.3489 | 1.05200 | 0.90400 | 1.05200 | 0.90400
31521 | 'COTWD_1D ' | 115.0000 | 1 | 30 | 303 | 390 | 1.03453 | -53.5093 | 1.05000 | 0.90000 | 1.05000 | 0.90000
31522 | 'COTWD_2D ' | 115.0000 | 1 | 30 | 303 | 390 | 1.03432 | -53.4969 | 1.05000 | 0.90000 | 1.05000 | 0.90000
31523 | 'COTWD_1E ' | 115.0000 | 1 | 30 | 303 | 390 | 1.03447 | -53.5081 | 1.05000 | 0.90000 | 1.05000 | 0.90000
31524 | 'COTWD_2E ' | 115.0000 | 1 | 30 | 303 | 390 | 1.03442 | -53.5032 | 1.05000 | 0.90000 | 1.05000 | 0.90000
31550 | 'MC ARTHR ' | 60.0000 | 2 | 30 | 303 | 390 | 1.01197 | -50.4617 | 1.05000 | 0.90000 | 1.05000 | 0.90000
31551 | 'TRINTY ' | 60.0000 | 1 | 30 | 325 | 312 | 1.00172 | -50.2619 | 1.05000 | 0.95000 | 1.05000 | 0.95000
31552 | 'AMERESCO ' | 60.0000 | 1 | 30 | 303 | 360 | 1.01906 | -63.3746 | 1.05000 | 0.90000 | 1.05000 | 0.90000
31553 | 'BIG BAR ' | 60.0000 | 1 | 30 | 303 | 3006 | 1.01925 | -49.0355 | 1.05000 | 0.95000 | 1.05000 | 0.95000
31554 | 'GROUSCRK ' | 60.0000 | 1 | 30 | 303 | 3006 | 1.02536 | -47.9918 | 1.10000 | 0.90000 | 1.10000 | 0.90000
31555 | 'TAP 65 ' | 60.0000 | 1 | 30 | 303 | 390 | 1.01107 | -50.0858 | 1.05000 | 0.90000 | 1.05000 | 0.90000
31556 | 'TRINITY ' | 60.0000 | 1 | 30 | 303 | 390 | 1.01087 | -50.1071 | 1.05000 | 0.90000 | 1.05000 | 0.90000
31561 | 'AMERESCOTAP ' | 60.0000 | 1 | 30 | 303 | 390 | 1.01893 | -63.3702 | 1.05000 | 0.90000 | 1.05000 | 0.90000
31564 | 'FRNCHGLH ' | 60.0000 | 1 | 30 | 303 | 390 | 1.00671 | -51.2724 | 1.05000 | 0.90000 | 1.05000 | 0.90000
31566 | 'KESWICK ' | 60.0000 | 1 | 30 | 303 | 390 | 1.00433 | -52.0478 | 1.05000 | 0.90000 | 1.05000 | 0.90000
31570 | 'BENTON ' | 60.0000 | 1 | 30 | 303 | 390 | 1.01989 | -55.1824 | 1.05000 | 0.90000 | 1.05000 | 0.90000
31572 | 'GIRVAN ' | 60.0000 | 1 | 30 | 303 | 390 | 1.01806 | -55.7332 | 1.05000 | 0.90000 | 1.05000 | 0.90000
31574 | 'ANDERSON ' | 60.0000 | 1 | 30 | 303 | 390 | 1.02639 | -55.9736 | 1.05000 | 0.90000 | 1.05000 | 0.90000
31576 | 'WINTU JCT ' | 60.0000 | 1 | 30 | 303 | 390 | 1.01736 | -54.5380 | 1.05000 | 0.90000 | 1.05000 | 0.90000
31578 | 'LOMS JCT ' | 60.0000 | 1 | 30 | 303 | 390 | 1.01319 | -53.9680 | 1.05000 | 0.90000 | 1.05000 | 0.90000
31580 | 'CASCADE ' | 60.0000 | 1 | 30 | 303 | 390 | 1.01006 | -52.1433 | 1.05000 | 0.90000 | 1.05000 | 0.90000
31581 | 'OREGNTRL ' | 60.0000 | 1 | 30 | 303 | 390 | 1.01453 | -53.3162 | 1.05000 | 0.90000 | 1.05000 | 0.90000
31582 | 'STLLWATR ' | 60.0000 | 1 | 30 | 303 | 390 | 1.00704 | -52.2260 | 1.05000 | 0.90000 | 1.05000 | 0.90000
31583 | 'OLSENHYDRO ' | 60.0000 | 1 | 30 | 303 | 360 | 1.02965 | -52.6468 | 1.05000 | 0.95000 | 1.05000 | 0.95000
31584 | 'MTN GATE_JCT' | 60.0000 | 1 | 30 | 303 | 390 | 0.98954 | -52.9114 | 1.05000 | 0.90000 | 1.05000 | 0.90000
31585 | 'ANTLER ' | 60.0000 | 1 | 30 | 303 | 390 | 0.98644 | -53.1283 | 1.05000 | 0.90000 | 1.05000 | 0.90000
31586 | 'PPL ' | 60.0000 | 1 | 30 | 303 | 390 | 0.98647 | -53.1293 | 1.05000 | 0.90000 | 1.05000 | 0.90000
31587 | 'OLSEN JCT ' | 60.0000 | 1 | 30 | 303 | 390 | 1.02889 | -52.7351 | 1.05000 | 0.90000 | 1.05000 | 0.90000
31588 | 'WHITMORE ' | 60.0000 | 1 | 30 | 303 | 390 | 1.02735 | -52.8094 | 1.05000 | 0.90000 | 1.05000 | 0.90000
31589 | 'DESCHSJCT ' | 60.0000 | 1 | 30 | 303 | 390 | 1.01363 | -54.7802 | 1.05200 | 0.94800 | 1.05200 | 0.94800
31590 | 'CEDR CRK ' | 60.0000 | 1 | 30 | 303 | 390 | 1.02461 | -52.9564 | 1.05000 | 0.90000 | 1.05000 | 0.90000
31591 | 'CLOV TAP ' | 60.0000 | 1 | 30 | 303 | 390 | 1.02776 | -52.8624 | 1.05000 | 0.90000 | 1.05000 | 0.90000
31592 | 'DESCHUTS ' | 60.0000 | 1 | 30 | 303 | 390 | 1.01078 | -54.3854 | 1.05000 | 0.90000 | 1.05000 | 0.90000
31593 | 'COWCK TP ' | 60.0000 | 1 | 30 | 303 | 390 | 1.02429 | -53.0958 | 1.05000 | 0.90000 | 1.05000 | 0.90000
31594 | 'VOLTA ' | 60.0000 | 1 | 30 | 303 | 390 | 1.02474 | -56.3235 | 1.05000 | 0.90000 | 1.05000 | 0.90000
31595 | 'TKO TAP ' | 60.0000 | 1 | 30 | 303 | 390 | 1.02449 | -53.0826 | 1.05000 | 0.90000 | 1.05000 | 0.90000
31596 | 'SOUTH ' | 60.0000 | 1 | 30 | 303 | 390 | 1.02765 | -56.4669 | 1.05000 | 0.90000 | 1.05000 | 0.90000
31597 | 'DESCHSJCT1 ' | 60.0000 | 1 | 30 | 303 | 390 | 1.01653 | -53.8408 | 1.05200 | 0.94800 | 1.05200 | 0.94800
31598 | 'KILARC ' | 60.0000 | 1 | 30 | 303 | 390 | 1.02832 | -52.7896 | 1.05000 | 0.90000 | 1.05000 | 0.90000
31599 | 'CLMN FSH ' | 60.0000 | 1 | 30 | 303 | 390 | 1.02745 | -56.7588 | 1.05000 | 0.90000 | 1.05000 | 0.90000
31600 | 'INSKIP ' | 60.0000 | 1 | 30 | 303 | 390 | 1.02723 | -56.6080 | 1.05000 | 0.90000 | 1.05000 | 0.90000
31601 | 'CLMN TAP ' | 60.0000 | 1 | 30 | 303 | 390 | 1.02798 | -56.7293 | 1.05000 | 0.90000 | 1.05000 | 0.90000
31602 | 'COLEMAN ' | 60.0000 | 1 | 30 | 303 | 390 | 1.02629 | -56.8452 | 1.05000 | 0.90000 | 1.05000 | 0.90000
31603 | 'CANAL TP ' | 60.0000 | 1 | 30 | 303 | 390 | 1.01427 | -63.8726 | 1.05000 | 0.90000 | 1.05000 | 0.90000
31604 | 'COTTONWD ' | 60.0000 | 1 | 30 | 303 | 390 | 1.04319 | -55.5750 | 1.05000 | 0.90000 | 1.05000 | 0.90000
31605 | 'RBPPCPH ' | 60.0000 | 1 | 30 | 303 | 360 | 1.01470 | -63.6784 | 1.05000 | 0.90000 | 1.05000 | 0.90000
31606 | 'CLMN JCT ' | 60.0000 | 1 | 30 | 303 | 390 | 1.00488 | -59.3357 | 1.05000 | 0.90000 | 1.05000 | 0.90000
31607 | 'RED B JT ' | 60.0000 | 1 | 30 | 303 | 390 | 1.00305 | -59.6653 | 1.05000 | 0.90000 | 1.05000 | 0.90000
31608 | 'RED BLFF ' | 60.0000 | 1 | 30 | 303 | 390 | 1.00226 | -59.7534 | 1.05000 | 0.90000 | 1.05000 | 0.90000
31609 | 'CR CANAL ' | 60.0000 | 1 | 30 | 303 | 390 | 1.01344 | -63.8943 | 1.05000 | 0.90000 | 1.05000 | 0.90000
31610 | 'TYLER ' | 60.0000 | 1 | 30 | 303 | 390 | 1.01485 | -63.9447 | 1.05000 | 0.90000 | 1.05000 | 0.90000
31611 | 'RBPPJCT ' | 60.0000 | 1 | 30 | 303 | 390 | 1.01466 | -63.6887 | 1.05000 | 0.90000 | 1.05000 | 0.90000
31612 | 'DIRYVLLE ' | 60.0000 | 1 | 30 | 303 | 390 | 0.97749 | -60.8281 | 1.05000 | 0.90000 | 1.05000 | 0.90000
31613 | 'TYLERJT ' | 60.0000 | 1 | 30 | 303 | 390 | 1.01010 | -57.0104 | 1.05000 | 0.90000 | 1.05000 | 0.90000
31614 | 'RWSN J2 ' | 60.0000 | 1 | 30 | 303 | 390 | 1.01131 | -57.0603 | 1.05000 | 0.90000 | 1.05000 | 0.90000
31615 | 'LPSPI ' | 60.0000 | 1 | 30 | 303 | 390 | 1.00953 | -56.9741 | 1.05000 | 0.90000 | 1.05000 | 0.90000
31616 | 'GERBER ' | 60.0000 | 1 | 30 | 303 | 390 | 0.98802 | -57.6992 | 1.05000 | 0.90000 | 1.05000 | 0.90000
31618 | 'LS MLNSJ ' | 60.0000 | 1 | 30 | 303 | 390 | 0.96020 | -61.8133 | 1.05000 | 0.90000 | 1.05000 | 0.90000
31619 | 'LS ML JT ' | 60.0000 | 1 | 30 | 303 | 390 | 0.96188 | -61.7183 | 1.05000 | 0.90000 | 1.05000 | 0.90000
31620 | 'VINA ' | 60.0000 | 1 | 30 | 303 | 390 | 0.95137 | -62.1269 | 1.05000 | 0.90000 | 1.05000 | 0.90000
31621 | 'RBPPCPH ' | 13.8000 | 2 | 30 | 303 | 360 | 0.99190 | -61.6443 | 1.10000 | 0.90000 | 1.10000 | 0.90000
31622 | 'RDBLFPP ' | 60.0000 | 1 | 30 | 325 | 50 | 1.01432 | -63.7121 | 1.05000 | 0.95000 | 1.05000 | 0.95000
31623 | 'RDBLFPP ' | 4.1600 | 1 | 30 | 325 | 50 | 1.00537 | -65.0607 | 1.05000 | 0.95000 | 1.05000 | 0.95000
31624 | 'GRBR JCT ' | 60.0000 | 1 | 30 | 303 | 390 | 1.00710 | -57.4065 | 1.05000 | 0.90000 | 1.05000 | 0.90000
31626 | 'CORNING ' | 60.0000 | 1 | 30 | 303 | 390 | 1.00947 | -64.5945 | 1.05000 | 0.90000 | 1.05000 | 0.90000
31628 | 'PIT 1D ' | 60.0000 | 1 | 30 | 303 | 390 | 0.99714 | -48.0978 | 1.05000 | 0.90000 | 1.05000 | 0.90000
31629 | 'PIT 1E ' | 60.0000 | 1 | 30 | 303 | 390 | 1.02192 | -50.2247 | 1.05000 | 0.95000 | 1.05000 | 0.95000
31630 | 'HAT CRK1 ' | 60.0000 | 1 | 30 | 303 | 390 | 0.99723 | -47.6929 | 1.05000 | 0.90000 | 1.05000 | 0.90000
31632 | 'HAT CRK2 ' | 60.0000 | 1 | 30 | 303 | 390 | 0.99428 | -48.3113 | 1.05000 | 0.90000 | 1.05000 | 0.90000
31634 | 'HT CRKRG ' | 60.0000 | 1 | 30 | 303 | 390 | 1.02739 | -47.7467 | 1.05000 | 0.90000 | 1.05000 | 0.90000
31636 | 'BURNEY ' | 60.0000 | 1 | 30 | 303 | 390 | 0.98842 | -48.8374 | 1.05000 | 0.90000 | 1.05000 | 0.90000
31637 | 'BURNYJCT ' | 60.0000 | 1 | 30 | 303 | 390 | 0.99021 | -48.6793 | 1.05000 | 0.90000 | 1.05000 | 0.90000
31638 | 'BURNEYQF ' | 60.0000 | 4 | 30 | 303 | 390 | 1.03478 | 44.6752 | 1.05000 | 0.90000 | 1.05000 | 0.90000
31640 | 'TRES VIS ' | 60.0000 | 1 | 30 | 303 | 390 | 0.99463 | -68.1252 | 1.05000 | 0.90000 | 1.05000 | 0.90000
31642 | 'PEACHTON ' | 60.0000 | 1 | 30 | 303 | 390 | 0.98865 | -71.6356 | 1.05000 | 0.90000 | 1.05000 | 0.90000
31644 | 'BIGGSJCT ' | 60.0000 | 1 | 30 | 303 | 390 | 0.98991 | -70.4633 | 1.05000 | 0.90000 | 1.05000 | 0.90000
31646 | 'KLLY RDE ' | 60.0000 | 1 | 30 | 303 | 390 | 1.02309 | -67.2425 | 1.05000 | 0.90000 | 1.05000 | 0.90000
31648 | 'ELGN JCT ' | 60.0000 | 1 | 30 | 303 | 390 | 1.01417 | -67.7746 | 1.05000 | 0.90000 | 1.05000 | 0.90000
31650 | 'OROVILLE ' | 60.0000 | 1 | 30 | 303 | 390 | 1.01080 | -67.9683 | 1.05000 | 0.90000 | 1.05000 | 0.90000
31651 | 'OROVLENRGJCT' | 60.0000 | 1 | 30 | 303 | 390 | 1.01281 | -67.8839 | 1.05000 | 0.90000 | 1.05000 | 0.90000
31652 | 'LSNA PCC ' | 60.0000 | 1 | 30 | 303 | 390 | 1.01195 | -67.7780 | 1.05000 | 0.90000 | 1.05000 | 0.90000
31653 | 'OROVLENRG ' | 60.0000 | 1 | 30 | 303 | 187 | 1.01312 | -67.8944 | 1.05000 | 0.95000 | 1.05000 | 0.95000
31654 | 'APT ORVC ' | 60.0000 | 1 | 30 | 303 | 390 | 1.01193 | -67.8335 | 1.05000 | 0.90000 | 1.05000 | 0.90000
31655 | 'POPIJCT ' | 60.0000 | 1 | 30 | 303 | 390 | 1.01193 | -67.8335 | 1.05200 | 0.94800 | 1.05200 | 0.94800
31656 | 'PALERMO ' | 60.0000 | 1 | 30 | 303 | 390 | 1.01470 | -67.4851 | 1.05000 | 0.90000 | 1.05000 | 0.90000
31658 | 'BANGOR ' | 60.0000 | 1 | 30 | 305 | 390 | 1.00103 | -70.2324 | 1.05000 | 0.90000 | 1.05000 | 0.90000
31660 | 'DOBBINS ' | 60.0000 | 1 | 30 | 305 | 390 | 1.02252 | -69.2230 | 1.05000 | 0.90000 | 1.05000 | 0.90000
31662 | 'CHALLNGE ' | 60.0000 | 1 | 30 | 303 | 390 | 1.01302 | -69.5798 | 1.05000 | 0.90000 | 1.05000 | 0.90000
31664 | 'WESTWOOD ' | 60.0000 | 1 | 30 | 303 | 390 | 0.97248 | -50.5913 | 1.05000 | 0.90000 | 1.05000 | 0.90000
31666 | 'HATLOSCK ' | 60.0000 | 1 | 30 | 303 | 390 | 1.02555 | -47.7464 | 1.05000 | 0.90000 | 1.05000 | 0.90000
31668 | 'ULTR WSD ' | 60.0000 | 1 | 30 | 303 | 390 | 0.97315 | -50.6511 | 1.05000 | 0.90000 | 1.05000 | 0.90000
31670 | 'CHESTER ' | 60.0000 | 1 | 30 | 303 | 390 | 0.95537 | -52.1598 | 1.05000 | 0.90000 | 1.05000 | 0.90000
31671 | 'COLLINSPNJCT' | 60.0000 | 1 | 30 | 303 | 390 | 0.95537 | -52.1592 | 1.05000 | 0.90000 | 1.05000 | 0.90000
31672 | 'HMLTN BR ' | 60.0000 | 1 | 30 | 303 | 390 | 0.97661 | -50.9617 | 1.05000 | 0.90000 | 1.05000 | 0.90000
31673 | 'COLLINSPINE ' | 60.0000 | 1 | 30 | 303 | 360 | 0.95347 | -52.2368 | 1.05000 | 0.90000 | 1.05000 | 0.90000
31674 | 'BIG MDWS ' | 60.0000 | 1 | 30 | 303 | 390 | 0.98703 | -50.5110 | 1.05000 | 0.90000 | 1.05000 | 0.90000
31677 | 'GRAYSFLTJT1 ' | 60.0000 | 1 | 30 | 303 | 390 | 0.99494 | -51.9727 | 1.05000 | 0.90000 | 1.05000 | 0.90000
31678 | 'GRAYSFLAT ' | 60.0000 | 1 | 30 | 303 | 390 | 0.99803 | -50.0455 | 1.05000 | 0.90000 | 1.05000 | 0.90000
31680 | 'GANSNER ' | 60.0000 | 1 | 30 | 303 | 390 | 0.99251 | -50.3835 | 1.05000 | 0.90000 | 1.05000 | 0.90000
31681 | 'EST Q JT ' | 60.0000 | 1 | 30 | 303 | 390 | 0.98614 | -55.5158 | 1.05000 | 0.90000 | 1.05000 | 0.90000
31682 | 'SPANSHCK ' | 60.0000 | 1 | 30 | 303 | 390 | 0.99641 | -50.2266 | 1.05000 | 0.90000 | 1.05000 | 0.90000
31683 | 'EST Q1 ' | 60.0000 | 1 | 30 | 303 | 390 | 0.98618 | -55.5078 | 1.05000 | 0.90000 | 1.05000 | 0.90000
31684 | 'EST QNCY ' | 60.0000 | 1 | 30 | 303 | 390 | 0.98610 | -55.5239 | 1.05000 | 0.90000 | 1.05000 | 0.90000
31685 | 'PLMS JCT ' | 60.0000 | 1 | 30 | 303 | 390 | 0.98614 | -55.5159 | 1.05000 | 0.90000 | 1.05000 | 0.90000
31686 | 'ELIZ JT1 ' | 60.0000 | 1 | 30 | 303 | 390 | 0.99541 | -50.3039 | 1.05000 | 0.90000 | 1.05000 | 0.90000
31687 | 'ELIZ JT2 ' | 60.0000 | 1 | 30 | 303 | 390 | 0.99647 | -50.2311 | 1.05000 | 0.90000 | 1.05000 | 0.90000
31688 | 'SPIQUINCYJCT' | 60.0000 | 1 | 30 | 303 | 390 | 0.98655 | -55.5785 | 1.05000 | 0.90000 | 1.05000 | 0.90000
31689 | 'ELIZ TWN ' | 60.0000 | 1 | 30 | 303 | 390 | 0.98815 | -54.5792 | 1.05000 | 0.90000 | 1.05000 | 0.90000
31690 | 'CARIBOU ' | 60.0000 | 1 | 30 | 303 | 390 | 1.00144 | -49.6660 | 1.05000 | 0.90000 | 1.05000 | 0.90000
31691 | 'SPIQUINCY ' | 60.0000 | 1 | 30 | 303 | 187 | 0.98692 | -55.5610 | 1.05000 | 0.95000 | 1.05000 | 0.95000
31692 | 'DE SABLA ' | 60.0000 | 1 | 30 | 303 | 390 | 1.02267 | -61.6508 | 1.05000 | 0.90000 | 1.05000 | 0.90000
31693 | 'GRAYSFLTJT2 ' | 60.0000 | 1 | 30 | 303 | 390 | 0.99803 | -50.0452 | 1.05000 | 0.95000 | 1.05000 | 0.95000
31694 | 'BTTE CRK ' | 60.0000 | 1 | 30 | 303 | 390 | 1.02216 | -61.6649 | 1.05000 | 0.90000 | 1.05000 | 0.90000
31696 | 'CNTRVLLE ' | 60.0000 | 1 | 30 | 303 | 390 | 1.01855 | -62.5334 | 1.05000 | 0.90000 | 1.05000 | 0.90000
31702 | 'MCNE JCT ' | 60.0000 | 1 | 30 | 303 | 390 | 1.01016 | -64.1937 | 1.05000 | 0.90000 | 1.05000 | 0.90000
31704 | 'CLARK RD ' | 60.0000 | 1 | 30 | 303 | 390 | 1.01115 | -63.3168 | 1.05000 | 0.90000 | 1.05000 | 0.90000
31708 | 'DRHM JCA ' | 60.0000 | 1 | 30 | 303 | 390 | 1.01725 | -63.5336 | 1.05000 | 0.90000 | 1.05000 | 0.90000
31709 | 'DRHMSW45 ' | 60.0000 | 1 | 30 | 303 | 390 | 1.01723 | -63.5516 | 1.05000 | 0.90000 | 1.05000 | 0.90000
31710 | 'CHICO A ' | 60.0000 | 1 | 30 | 303 | 390 | 1.04631 | -66.3192 | 1.05000 | 0.90000 | 1.05000 | 0.90000
31712 | 'BUTTE ' | 60.0000 | 1 | 30 | 303 | 390 | 1.04726 | -66.2626 | 1.05000 | 0.90000 | 1.05000 | 0.90000
31714 | 'DRHM JCB ' | 60.0000 | 1 | 30 | 303 | 390 | 1.03993 | -66.5837 | 1.05000 | 0.90000 | 1.05000 | 0.90000
31716 | 'ESQUON ' | 60.0000 | 1 | 30 | 303 | 390 | 1.03756 | -66.7745 | 1.05000 | 0.90000 | 1.05000 | 0.90000
31718 | 'TBLE MTN ' | 60.0000 | 1 | 30 | 303 | 390 | 1.00955 | -64.3264 | 1.05000 | 0.90000 | 1.05000 | 0.90000
31722 | 'GLENN ' | 60.0000 | 1 | 30 | 303 | 390 | 1.04859 | -59.0052 | 1.05000 | 0.90000 | 1.05000 | 0.90000
31723 | 'ORLND JT ' | 60.0000 | 1 | 30 | 303 | 390 | 1.04262 | -59.4958 | 1.05000 | 0.90000 | 1.05000 | 0.90000
31724 | 'ORLAND B ' | 60.0000 | 1 | 30 | 303 | 390 | 1.03432 | -60.0591 | 1.05000 | 0.90000 | 1.05000 | 0.90000
31725 | 'ORL B JT ' | 60.0000 | 1 | 30 | 303 | 390 | 1.04036 | -59.6049 | 1.05000 | 0.90000 | 1.05000 | 0.90000
31726 | 'ELKCREEK ' | 60.0000 | 1 | 30 | 303 | 390 | 1.03233 | -61.4308 | 1.05000 | 0.90000 | 1.05000 | 0.90000
31727 | 'ELKCRKJT ' | 60.0000 | 1 | 30 | 303 | 390 | 1.02406 | -60.8054 | 1.05000 | 0.90000 | 1.05000 | 0.90000
31728 | 'WILLOWS ' | 60.0000 | 1 | 30 | 303 | 390 | 1.02163 | -60.9336 | 1.05000 | 0.90000 | 1.05000 | 0.90000
31729 | 'CORNSWCH ' | 60.0000 | 1 | 30 | 303 | 390 | 1.04806 | -59.0708 | 1.05000 | 0.90000 | 1.05000 | 0.90000
31730 | 'CAPAY ' | 60.0000 | 1 | 30 | 303 | 390 | 1.03834 | -59.4975 | 1.05000 | 0.90000 | 1.05000 | 0.90000
31731 | 'CAPAYJCT ' | 60.0000 | 1 | 30 | 303 | 390 | 1.03838 | -59.4962 | 1.05000 | 0.90000 | 1.05000 | 0.90000
31732 | 'HMLTN JT ' | 60.0000 | 1 | 30 | 303 | 390 | 1.02233 | -61.1100 | 1.05000 | 0.90000 | 1.05000 | 0.90000
31733 | 'CAPYSWCH ' | 60.0000 | 1 | 30 | 303 | 390 | 1.04785 | -59.0403 | 1.05000 | 0.90000 | 1.05000 | 0.90000
31734 | 'HAMILTON ' | 60.0000 | 1 | 30 | 303 | 390 | 1.02236 | -61.1101 | 1.05000 | 0.90000 | 1.05000 | 0.90000
31735 | 'CHICO JT ' | 60.0000 | 1 | 30 | 303 | 390 | 1.01818 | -60.4794 | 1.05000 | 0.90000 | 1.05000 | 0.90000
31736 | 'HEADGATE_JCT' | 60.0000 | 1 | 30 | 303 | 390 | 1.02955 | -59.9217 | 1.05000 | 0.90000 | 1.05000 | 0.90000
31738 | 'ANITA ' | 60.0000 | 1 | 30 | 303 | 390 | 0.99257 | -61.8630 | 1.05000 | 0.90000 | 1.05000 | 0.90000
31740 | 'JACINTO ' | 60.0000 | 1 | 30 | 303 | 390 | 0.99962 | -63.1467 | 1.05000 | 0.90000 | 1.05000 | 0.90000
31750 | 'SPIANDERSON2' | 12.5000 | 2 | 30 | 303 | 360 | 0.99170 | -49.1539 | 1.05000 | 0.95000 | 1.05000 | 0.95000
31761 | 'TABLE MTN6T ' | 13.8000 | 1 | 30 | 303 | 390 | 0.99040 | -61.3661 | 1.05000 | 0.95000 | 1.05000 | 0.95000
31762 | 'TABLE MTN5T ' | 13.8000 | 1 | 30 | 303 | 390 | 0.99021 | -61.4181 | 1.10000 | 0.90000 | 1.10000 | 0.90000
31763 | 'AMERESCO ' | 4.1600 | 2 | 30 | 303 | 360 | 1.04900 | -63.3643 | 1.05000 | 0.95000 | 1.05000 | 0.95000
31764 | 'MALCHA ' | 13.8000 | 2 | 30 | 303 | 360 | 0.95100 | -42.2270 | 1.10000 | 0.90000 | 1.10000 | 0.90000
31766 | 'PIT 4 ' | 13.8000 | 2 | 30 | 303 | 390 | 0.98330 | -42.2335 | 1.10000 | 0.90000 | 1.10000 | 0.90000
31768 | 'JBBLACK1 ' | 13.8000 | 2 | 30 | 303 | 390 | 0.98330 | -41.8182 | 1.10000 | 0.90000 | 1.10000 | 0.90000
31770 | 'JBBLACK2 ' | 13.8000 | 2 | 30 | 303 | 390 | 0.98330 | -41.4955 | 1.10000 | 0.90000 | 1.10000 | 0.90000
31772 | 'PIT 6 U1 ' | 13.8000 | 2 | 30 | 303 | 390 | 0.98330 | -44.6040 | 1.10000 | 0.90000 | 1.10000 | 0.90000
31774 | 'PIT 6 U2 ' | 13.8000 | 2 | 30 | 303 | 390 | 0.98330 | -43.9835 | 1.10000 | 0.90000 | 1.10000 | 0.90000
31776 | 'PIT 7 U1 ' | 13.8000 | 2 | 30 | 303 | 390 | 1.01602 | -45.0346 | 1.10000 | 0.90000 | 1.10000 | 0.90000
31778 | 'PIT 7 U2 ' | 13.8000 | 2 | 30 | 303 | 390 | 1.01602 | -45.0296 | 1.10000 | 0.90000 | 1.10000 | 0.90000
31780 | 'BUTTVLLY ' | 13.8000 | 2 | 30 | 303 | 390 | 0.96880 | -26.4795 | 1.10000 | 0.90000 | 1.10000 | 0.90000
31782 | 'CRBU 4-5 ' | 13.8000 | 2 | 30 | 303 | 390 | 0.98330 | -48.4191 | 1.10000 | 0.90000 | 1.10000 | 0.90000
31784 | 'BELDEN ' | 13.8000 | 2 | 30 | 303 | 390 | 0.97652 | -56.2599 | 1.10000 | 0.90000 | 1.10000 | 0.90000
31786 | 'ROCK CK1 ' | 13.8000 | 2 | 30 | 303 | 390 | 0.97500 | -55.1801 | 1.10000 | 0.90000 | 1.10000 | 0.90000
31788 | 'ROCK CK2 ' | 13.8000 | 2 | 30 | 303 | 390 | 0.97500 | -55.4122 | 1.10000 | 0.90000 | 1.10000 | 0.90000
31790 | 'POE 1 ' | 13.8000 | 2 | 30 | 303 | 390 | 0.98188 | -55.4376 | 1.10000 | 0.90000 | 1.10000 | 0.90000
31792 | 'POE 2 ' | 13.8000 | 2 | 30 | 303 | 390 | 1.01808 | -56.9897 | 1.10000 | 0.90000 | 1.10000 | 0.90000
31794 | 'WOODLEAF ' | 13.8000 | 2 | 30 | 303 | 390 | 0.95200 | -54.1012 | 1.10000 | 0.90000 | 1.10000 | 0.90000
31795 | 'CSCDE T ' | 13.5000 | 1 | 30 | 303 | 390 | 1.02705 | -51.2883 | 1.10000 | 0.90000 | 1.10000 | 0.90000
31796 | 'RD MT 1T ' | 13.8000 | 1 | 30 | 303 | 390 | 0.98841 | -51.1430 | 1.10000 | 0.90000 | 1.10000 | 0.90000
31798 | 'BRNYFRST ' | 13.2000 | 2 | 30 | 303 | 360 | 1.03000 | -43.3023 | 1.10000 | 0.90000 | 1.10000 | 0.90000
31800 | 'SMPSN-AN ' | 12.4700 | 4 | 30 | 303 | 360 | 1.00400 | 26.4218 | 1.10000 | 0.90000 | 1.10000 | 0.90000
31802 | 'PIT 3 ' | 11.5000 | 2 | 30 | 303 | 390 | 0.98330 | -43.5264 | 1.10000 | 0.90000 | 1.10000 | 0.90000
31804 | 'PIT 5 U1 ' | 11.5000 | 2 | 30 | 303 | 390 | 0.98858 | -41.1917 | 1.10000 | 0.90000 | 1.10000 | 0.90000
31806 | 'PIT5U3U4 ' | 11.5000 | 2 | 30 | 303 | 390 | 0.98330 | -44.9889 | 1.10000 | 0.90000 | 1.10000 | 0.90000
31808 | 'CRBOU2-3 ' | 11.5000 | 2 | 30 | 303 | 390 | 0.96260 | -44.4420 | 1.10000 | 0.90000 | 1.10000 | 0.90000
31810 | 'CRBU 1 ' | 11.5000 | 2 | 30 | 303 | 390 | 1.01365 | -47.1962 | 1.10000 | 0.90000 | 1.10000 | 0.90000
31812 | 'CRESTA ' | 11.5000 | 2 | 30 | 303 | 390 | 0.97500 | -56.1433 | 1.10000 | 0.90000 | 1.10000 | 0.90000
31814 | 'FORBESTOWN ' | 11.5000 | 2 | 30 | 303 | 390 | 0.95100 | -54.0351 | 1.10000 | 0.90000 | 1.10000 | 0.90000
31818 | 'PIT 1 U1 ' | 11.0000 | 2 | 30 | 303 | 390 | 1.01563 | -47.6845 | 1.10000 | 0.90000 | 1.10000 | 0.90000
31820 | 'BCKS CRK ' | 11.0000 | 2 | 30 | 303 | 390 | 0.98330 | -49.8732 | 1.10000 | 0.90000 | 1.10000 | 0.90000
31822 | 'GERBER F ' | 9.1100 | 4 | 30 | 303 | 360 | 1.00000 | 32.7484 | 1.10000 | 0.90000 | 1.10000 | 0.90000
31824 | 'VOLTA1-2 ' | 9.1100 | 2 | 30 | 303 | 390 | 1.03026 | -55.9128 | 1.10000 | 0.90000 | 1.10000 | 0.90000
31826 | 'SOUTH G ' | 4.1600 | 2 | 30 | 303 | 390 | 1.03133 | -56.2109 | 1.10000 | 0.90000 | 1.10000 | 0.90000
31828 | 'KILRC1-2 ' | 9.1100 | 2 | 30 | 303 | 390 | 1.02832 | -52.7896 | 1.10000 | 0.90000 | 1.10000 | 0.90000
31830 | 'HAMIL.BR ' | 2.4000 | 2 | 30 | 303 | 390 | 0.95336 | -50.9617 | 1.10000 | 0.90000 | 1.10000 | 0.90000
31832 | 'SLY.CR. ' | 6.6000 | 2 | 30 | 303 | 390 | 0.97707 | -59.5191 | 1.10000 | 0.90000 | 1.10000 | 0.90000
31834 | 'KELLYRDG ' | 4.1600 | 2 | 30 | 303 | 390 | 1.02606 | -66.2993 | 1.10000 | 0.90000 | 1.10000 | 0.90000
31836 | 'TOAD TWN ' | 9.1100 | 2 | 30 | 303 | 390 | 1.02216 | -61.6166 | 1.10000 | 0.90000 | 1.10000 | 0.90000
31840 | 'BLCKBUTT ' | 9.1100 | 2 | 30 | 303 | 390 | 1.04475 | -59.2013 | 1.10000 | 0.90000 | 1.10000 | 0.90000
31842 | 'CSC HYDR ' | 9.1100 | 2 | 30 | 303 | 364 | 1.03500 | -61.1992 | 1.10000 | 0.90000 | 1.10000 | 0.90000
31846 | 'COVERDLS ' | 13.8000 | 2 | 30 | 303 | 360 | 1.02017 | -50.1130 | 1.10000 | 0.90000 | 1.10000 | 0.90000
31847 | 'ROARMONG ' | 13.8000 | 2 | 30 | 303 | 360 | 1.02018 | -50.1120 | 1.10000 | 0.90000 | 1.10000 | 0.90000
31848 | 'ROARING ' | 4.1600 | 2 | 30 | 303 | 360 | 1.02073 | -50.0714 | 1.10000 | 0.90000 | 1.10000 | 0.90000
31850 | 'CEDR FL+ ' | 9.1100 | 4 | 30 | 303 | 360 | 1.00000 | 9.8096 | 1.10000 | 0.90000 | 1.10000 | 0.90000
31852 | 'WEBR FL+ ' | 9.1100 | 2 | 30 | 303 | 360 | 1.01087 | -50.1071 | 1.10000 | 0.90000 | 1.10000 | 0.90000
31854 | 'OLSENHYDRO ' | 4.1600 | 2 | 30 | 303 | 360 | 0.96060 | -49.9142 | 1.10000 | 0.90000 | 1.10000 | 0.90000
31855 | 'TKO ' | 9.1100 | 2 | 30 | 303 | 360 | 1.02291 | -52.8202 | 1.10000 | 0.90000 | 1.10000 | 0.90000
31856 | 'COWCRK ' | 9.1100 | 2 | 30 | 303 | 360 | 1.02429 | -53.0207 | 1.10000 | 0.90000 | 1.10000 | 0.90000
31862 | 'DEADWOOD ' | 9.1100 | 2 | 30 | 303 | 360 | 1.00492 | -60.8029 | 1.10000 | 0.90000 | 1.10000 | 0.90000
31868 | 'HATLOST+ ' | 9.1100 | 2 | 30 | 303 | 360 | 1.03726 | -47.6513 | 1.10000 | 0.90000 | 1.10000 | 0.90000
31870 | 'FORKBUTT ' | 9.1100 | 2 | 30 | 303 | 360 | 1.01506 | -60.6311 | 1.10000 | 0.90000 | 1.10000 | 0.90000
31872 | 'CLOVER ' | 9.1100 | 2 | 30 | 303 | 360 | 1.02853 | -52.8000 | 1.10000 | 0.90000 | 1.10000 | 0.90000
31874 | 'SPI-BURN ' | 13.8000 | 2 | 30 | 303 | 360 | 1.00110 | -46.5580 | 1.10000 | 0.90000 | 1.10000 | 0.90000
31888 | 'OROVLENRG ' | 4.1600 | 2 | 30 | 303 | 360 | 1.03826 | -68.0786 | 1.10000 | 0.90000 | 1.10000 | 0.90000
31890 | 'PO POWER ' | 9.1100 | 2 | 30 | 303 | 360 | 1.01193 | -67.8335 | 1.10000 | 0.90000 | 1.10000 | 0.90000
31892 | 'PE.WWOOD ' | 9.1100 | 4 | 30 | 303 | 360 | 1.00000 | 59.0663 | 1.10000 | 0.90000 | 1.10000 | 0.90000
31894 | 'COLLINSPINE1' | 13.8000 | 1 | 30 | 303 | 360 | 0.97209 | -54.4603 | 1.10000 | 0.90000 | 1.10000 | 0.90000
31895 | 'COLLINSPINE2' | 13.8000 | 2 | 30 | 303 | 360 | 0.97327 | -54.5513 | 1.05000 | 0.95000 | 1.05000 | 0.95000
31896 | 'SPIQUINCY ' | 13.8000 | 2 | 30 | 303 | 187 | 1.01670 | -53.1666 | 1.05000 | 0.95000 | 1.05000 | 0.95000
31898 | 'DE SABLA ' | 6.9000 | 2 | 30 | 303 | 390 | 1.02186 | -59.0348 | 1.10000 | 0.90000 | 1.10000 | 0.90000
31900 | 'GRIZZLYG ' | 6.9000 | 2 | 30 | 303 | 360 | 0.96120 | -50.1434 | 1.10000 | 0.90000 | 1.10000 | 0.90000
31902 | 'HAT CRK1 ' | 6.6000 | 2 | 30 | 303 | 390 | 1.03825 | -40.8569 | 1.10000 | 0.90000 | 1.10000 | 0.90000
31904 | 'HAT CRK2 ' | 6.6000 | 2 | 30 | 303 | 390 | 1.01411 | -48.3100 | 1.10000 | 0.90000 | 1.10000 | 0.90000
31906 | 'COLEMAN ' | 6.6000 | 2 | 30 | 303 | 390 | 1.00012 | -52.8079 | 1.10000 | 0.90000 | 1.10000 | 0.90000
31908 | 'INSKIP ' | 4.1600 | 4 | 30 | 303 | 390 | 1.00120 | 19.6653 | 1.10000 | 0.90000 | 1.10000 | 0.90000
31914 | 'HRIDGEGT ' | 34.5000 | 2 | 30 | 303 | 339 | 1.00261 | -49.1839 | 1.05000 | 0.95000 | 1.05000 | 0.95000
31923 | 'COLUSAPPCTG1' | 18.0000 | 2 | 30 | 303 | 390 | 0.99260 | -55.2502 | 1.05000 | 0.95000 | 1.05000 | 0.95000
31924 | 'COLUSAPPCTG2' | 18.0000 | 2 | 30 | 303 | 390 | 0.99260 | -54.8035 | 1.05000 | 0.95000 | 1.05000 | 0.95000
31925 | 'COLUSAPPSTG1' | 18.0000 | 2 | 30 | 303 | 390 | 0.99260 | -57.2468 | 1.05000 | 0.95000 | 1.05000 | 0.95000
31926 | 'LPSPI1 ' | 12.4700 | 2 | 30 | 303 | 360 | 0.96947 | -55.8602 | 1.05000 | 0.95000 | 1.05000 | 0.95000
31950 | 'CORTINA ' | 115.0000 | 1 | 30 | 304 | 390 | 1.03763 | -63.7819 | 1.05200 | 0.90400 | 1.05200 | 0.90400
31952 | 'PUTH CRK ' | 115.0000 | 1 | 30 | 304 | 390 | 1.03512 | -73.5990 | 1.05200 | 0.90400 | 1.05200 | 0.90400
31953 | 'AMEGTAP ' | 115.0000 | 1 | 30 | 304 | 390 | 1.03665 | -73.4986 | 1.05200 | 0.90400 | 1.05200 | 0.90400
31954 | 'AMERIGAS ' | 115.0000 | 1 | 30 | 304 | 390 | 1.03654 | -73.5136 | 1.05200 | 0.90400 | 1.05200 | 0.90400
31956 | 'CORDELLT ' | 115.0000 | 1 | 30 | 304 | 390 | 0.95454 | -88.6659 | 1.05200 | 0.90400 | 1.05200 | 0.90400
31958 | 'CORDELIA ' | 115.0000 | 1 | 30 | 304 | 390 | 1.02596 | -74.5245 | 1.05200 | 0.90400 | 1.05200 | 0.90400
31960 | 'MOBILCHE ' | 115.0000 | 1 | 30 | 304 | 390 | 1.00748 | -78.0340 | 1.05200 | 0.90400 | 1.05200 | 0.90400
31961 | 'WOODLANDBIOM' | 115.0000 | 1 | 30 | 304 | 360 | 1.00715 | -78.3690 | 1.05200 | 0.90400 | 1.05200 | 0.90400
31962 | 'WOODLANDBMJT' | 115.0000 | 1 | 30 | 304 | 390 | 1.00627 | -78.4030 | 1.05200 | 0.90400 | 1.05200 | 0.90400
31963 | 'KNIGHTLD ' | 115.0000 | 1 | 30 | 304 | 390 | 1.02068 | -76.9207 | 1.05200 | 0.90400 | 1.05200 | 0.90400
31964 | 'KNIGHT2 ' | 115.0000 | 1 | 30 | 304 | 390 | 1.02020 | -76.9612 | 1.05200 | 0.90400 | 1.05200 | 0.90400
31965 | 'KNIGHT1 ' | 115.0000 | 1 | 30 | 304 | 390 | 1.02073 | -76.9191 | 1.05200 | 0.90400 | 1.05200 | 0.90400
31966 | 'WODLNDJ1 ' | 115.0000 | 1 | 30 | 304 | 390 | 1.01953 | -77.0308 | 1.05200 | 0.90400 | 1.05200 | 0.90400
31968 | 'WODLNDJ2 ' | 115.0000 | 1 | 30 | 304 | 390 | 1.01878 | -77.0971 | 1.05200 | 0.90400 | 1.05200 | 0.90400
31970 | 'WOODLD ' | 115.0000 | 1 | 30 | 304 | 390 | 1.00618 | -78.1955 | 1.05200 | 0.90400 | 1.05200 | 0.90400
31971 | 'ZAMORA1 ' | 115.0000 | 1 | 30 | 304 | 390 | 1.01970 | -77.0351 | 1.05200 | 0.90400 | 1.05200 | 0.90400
31972 | 'ZAMORA ' | 115.0000 | 1 | 30 | 304 | 390 | 1.01488 | -77.4097 | 1.05200 | 0.90400 | 1.05200 | 0.90400
31973 | 'ZAMORA2 ' | 115.0000 | 1 | 30 | 304 | 390 | 1.01506 | -77.3804 | 1.05200 | 0.90400 | 1.05200 | 0.90400
31974 | 'MADISON ' | 115.0000 | 1 | 30 | 304 | 390 | 1.02548 | -74.2151 | 1.05200 | 0.90400 | 1.05200 | 0.90400
31976 | 'POST OFC JCT' | 115.0000 | 1 | 30 | 304 | 390 | 1.01617 | -79.9863 | 1.05200 | 0.90400 | 1.05200 | 0.90400
31978 | 'DPWT_TP2 ' | 115.0000 | 1 | 30 | 304 | 390 | 1.01715 | -79.8159 | 1.05200 | 0.90400 | 1.05200 | 0.90400
31980 | 'DPWTR_TP ' | 115.0000 | 1 | 30 | 304 | 390 | 1.01621 | -79.9777 | 1.05200 | 0.90400 | 1.05200 | 0.90400
31981 | 'HOWARDJCT1 ' | 115.0000 | 1 | 30 | 304 | 390 | 1.01879 | -77.0662 | 1.05200 | 0.94800 | 1.05200 | 0.94800
31982 | 'HOWARDJCT2 ' | 115.0000 | 1 | 30 | 304 | 390 | 1.01879 | -77.0662 | 1.05200 | 0.94800 | 1.05200 | 0.94800
31983 | 'HOWARDJCT3 ' | 115.0000 | 1 | 30 | 304 | 390 | 1.01660 | -77.4297 | 1.05200 | 0.94800 | 1.05200 | 0.94800
31984 | 'BRIGHTN ' | 115.0000 | 1 | 30 | 304 | 390 | 1.01988 | -76.8902 | 1.05200 | 0.90400 | 1.05200 | 0.90400
31986 | 'W.SCRMNO ' | 115.0000 | 1 | 30 | 304 | 390 | 1.01789 | -79.9309 | 1.05200 | 0.90400 | 1.05200 | 0.90400
31987 | 'CALPEAK ' | 115.0000 | 1 | 30 | 304 | 390 | 1.03825 | -73.3847 | 1.05200 | 0.90400 | 1.05200 | 0.90400
31988 | 'DEEPWATR ' | 115.0000 | 1 | 30 | 304 | 390 | 1.01369 | -80.1174 | 1.05200 | 0.90400 | 1.05200 | 0.90400
31989 | 'BRKR SLG ' | 115.0000 | 1 | 30 | 304 | 390 | 1.00504 | -79.3173 | 1.05200 | 0.90400 | 1.05200 | 0.90400
31990 | 'DAVIS ' | 115.0000 | 1 | 30 | 304 | 390 | 1.00124 | -80.2446 | 1.05200 | 0.90400 | 1.05200 | 0.90400
31991 | 'BRKR TP ' | 115.0000 | 1 | 30 | 304 | 390 | 1.00514 | -79.3073 | 1.05200 | 0.90400 | 1.05200 | 0.90400
31993 | 'BRKRJCT ' | 115.0000 | 1 | 30 | 304 | 390 | 1.00515 | -79.2067 | 1.05200 | 0.90400 | 1.05200 | 0.90400
31994 | 'GRAND IS ' | 115.0000 | 1 | 30 | 304 | 390 | 1.01266 | -77.8876 | 1.05200 | 0.90400 | 1.05200 | 0.90400
31995 | 'HALE ' | 115.0000 | 1 | 30 | 304 | 390 | 1.01626 | -75.4610 | 1.05200 | 0.90400 | 1.05200 | 0.90400
31996 | 'HALE J1 ' | 115.0000 | 1 | 30 | 304 | 390 | 1.01628 | -75.4596 | 1.05200 | 0.90400 | 1.05200 | 0.90400
31997 | 'SCHMLBCH ' | 115.0000 | 1 | 30 | 304 | 390 | 1.01480 | -75.8121 | 1.05200 | 0.90400 | 1.05200 | 0.90400
31998 | 'VACA-DIX ' | 115.0000 | 1 | 30 | 304 | 390 | 1.03825 | -73.3847 | 1.05200 | 0.90400 | 1.05200 | 0.90400
32000 | 'VACAVLL1 ' | 115.0000 | 1 | 30 | 304 | 390 | 1.03407 | -73.8922 | 1.05200 | 0.90400 | 1.05200 | 0.90400
32001 | 'UCD_TP2 ' | 115.0000 | 1 | 30 | 304 | 390 | 1.00128 | -80.2342 | 1.05200 | 0.90400 | 1.05200 | 0.90400
32002 | 'VACAVLL2 ' | 115.0000 | 1 | 30 | 304 | 390 | 1.03066 | -74.2363 | 1.05200 | 0.90400 | 1.05200 | 0.90400
32004 | 'VCVLLE2J ' | 115.0000 | 1 | 30 | 304 | 390 | 1.03515 | -73.7385 | 1.05200 | 0.90400 | 1.05200 | 0.90400
32006 | 'VCVLLE1J ' | 115.0000 | 1 | 30 | 304 | 390 | 1.03571 | -73.7017 | 1.05200 | 0.90400 | 1.05200 | 0.90400
32008 | 'SUISUN ' | 115.0000 | 1 | 30 | 304 | 390 | 1.01437 | -75.9783 | 1.05200 | 0.90400 | 1.05200 | 0.90400
32009 | 'JAMESN-A ' | 115.0000 | 1 | 30 | 304 | 390 | 1.01484 | -75.8131 | 1.05200 | 0.90400 | 1.05200 | 0.90400
32010 | 'JAMESON ' | 115.0000 | 1 | 30 | 304 | 390 | 1.01038 | -75.9071 | 1.05200 | 0.90400 | 1.05200 | 0.90400
32011 | 'WEC ' | 115.0000 | 1 | 30 | 304 | 390 | 1.01958 | -75.6115 | 1.05200 | 0.90400 | 1.05200 | 0.90400
32012 | 'HALE J2 ' | 115.0000 | 1 | 30 | 304 | 390 | 1.02708 | -74.4318 | 1.05200 | 0.90400 | 1.05200 | 0.90400
32013 | 'HALE2 ' | 115.0000 | 1 | 30 | 304 | 390 | 1.01623 | -75.4758 | 1.05200 | 0.90400 | 1.05200 | 0.90400
32018 | 'GOLDHILL ' | 115.0000 | 1 | 30 | 305 | 390 | 1.04692 | -77.5618 | 1.05200 | 0.90400 | 1.05200 | 0.90400
32020 | 'JMSN JCT ' | 115.0000 | 1 | 30 | 304 | 390 | 1.01397 | -75.6644 | 1.05200 | 0.90400 | 1.05200 | 0.90400
32021 | 'MDSNVDXSW159' | 115.0000 | 1 | 30 | 304 | 390 | 1.03512 | -73.6002 | 1.05200 | 0.90400 | 1.05200 | 0.90400
32022 | 'PUTHCRK1 ' | 115.0000 | 1 | 30 | 304 | 390 | 1.03531 | -73.5926 | 1.05200 | 0.90400 | 1.05200 | 0.90400
32050 | 'RICE ' | 60.0000 | 1 | 30 | 304 | 390 | 0.98569 | -63.7490 | 1.05000 | 0.90000 | 1.05000 | 0.90000
32052 | 'CLSA CRS ' | 60.0000 | 1 | 30 | 304 | 390 | 0.96574 | -67.1708 | 1.05000 | 0.90000 | 1.05000 | 0.90000
32053 | 'DELEVAN ' | 60.0000 | 1 | 30 | 304 | 390 | 0.97776 | -66.5298 | 1.05000 | 0.90000 | 1.05000 | 0.90000
32054 | 'MAXWELL ' | 60.0000 | 1 | 30 | 304 | 390 | 0.97759 | -66.5296 | 1.05000 | 0.90000 | 1.05000 | 0.90000
32055 | 'MAXTAP ' | 60.0000 | 1 | 30 | 304 | 360 | 0.97768 | -66.5266 | 1.05000 | 0.90000 | 1.05000 | 0.90000
32056 | 'CORTINA ' | 60.0000 | 1 | 30 | 304 | 390 | 1.01567 | -64.5476 | 1.05000 | 0.90000 | 1.05000 | 0.90000
32057 | 'HUSTD ' | 60.0000 | 1 | 30 | 304 | 390 | 1.00089 | -65.3055 | 1.05000 | 0.90000 | 1.05000 | 0.90000
32059 | 'DUNNIGANJCT ' | 60.0000 | 1 | 30 | 304 | 390 | 0.97145 | -69.6887 | 1.05000 | 0.90000 | 1.05000 | 0.90000
32060 | 'ARBUCKLE ' | 60.0000 | 1 | 30 | 304 | 390 | 0.97154 | -69.6790 | 1.05000 | 0.90000 | 1.05000 | 0.90000
32061 | 'ARBALT ' | 60.0000 | 1 | 30 | 304 | 390 | 0.97199 | -66.8467 | 1.05000 | 0.90000 | 1.05000 | 0.90000
32063 | 'ARBJCT ' | 60.0000 | 1 | 30 | 304 | 390 | 0.97198 | -66.8466 | 1.05000 | 0.90000 | 1.05000 | 0.90000
32064 | 'WILLIAMS ' | 60.0000 | 1 | 30 | 304 | 390 | 0.99045 | -65.6948 | 1.05000 | 0.90000 | 1.05000 | 0.90000
32065 | 'WILL JCT ' | 60.0000 | 1 | 30 | 304 | 390 | 0.99752 | -65.4766 | 1.05000 | 0.90000 | 1.05000 | 0.90000
32066 | 'DUNNIGAN ' | 60.0000 | 1 | 30 | 304 | 390 | 0.95224 | -71.8070 | 1.05000 | 0.90000 | 1.05000 | 0.90000
32067 | 'WILSONAV ' | 60.0000 | 1 | 30 | 304 | 390 | 0.96338 | -67.2963 | 1.05000 | 0.90000 | 1.05000 | 0.90000
32068 | 'COLUSA ' | 60.0000 | 1 | 30 | 304 | 390 | 0.96332 | -67.2984 | 1.05000 | 0.90000 | 1.05000 | 0.90000
32070 | 'CLSA JCT ' | 60.0000 | 1 | 30 | 304 | 390 | 0.97965 | -66.3170 | 1.05000 | 0.90000 | 1.05000 | 0.90000
32071 | 'MERIDJCT ' | 60.0000 | 1 | 30 | 304 | 390 | 0.97567 | -66.5481 | 1.05000 | 0.90000 | 1.05000 | 0.90000
32072 | 'MERIDIAN ' | 60.0000 | 1 | 30 | 304 | 390 | 0.97330 | -66.6608 | 1.05000 | 0.90000 | 1.05000 | 0.90000
32073 | 'WESCOT1 ' | 60.0000 | 1 | 30 | 304 | 390 | 0.98394 | -66.0793 | 1.05000 | 0.90000 | 1.05000 | 0.90000
32074 | 'CORDELIA ' | 60.0000 | 1 | 30 | 304 | 390 | 0.99188 | -80.7704 | 1.05000 | 0.90000 | 1.05000 | 0.90000
32075 | 'WESCOT2 ' | 60.0000 | 1 | 30 | 304 | 390 | 1.00046 | -65.1665 | 1.05000 | 0.90000 | 1.05000 | 0.90000
32076 | 'WILKINS ' | 60.0000 | 1 | 30 | 304 | 390 | 0.91709 | -68.6597 | 1.05000 | 0.90000 | 1.05000 | 0.90000
32077 | 'CORD PMP ' | 60.0000 | 1 | 30 | 304 | 390 | 0.98960 | -80.8256 | 1.05000 | 0.90000 | 1.05000 | 0.90000
32078 | 'WLKSLJCT ' | 60.0000 | 1 | 30 | 304 | 390 | 0.92204 | -68.3533 | 1.05000 | 0.90000 | 1.05000 | 0.90000
32079 | 'DST1001B ' | 60.0000 | 1 | 30 | 304 | 390 | 1.02663 | -76.0620 | 1.05000 | 0.90000 | 1.05000 | 0.90000
32080 | 'DIST2047 ' | 60.0000 | 1 | 30 | 304 | 390 | 0.90225 | -69.4456 | 1.05000 | 0.90000 | 1.05000 | 0.90000
32081 | 'DIST1500_JCT' | 60.0000 | 1 | 30 | 304 | 390 | 1.02624 | -76.0578 | 1.05000 | 0.90000 | 1.05000 | 0.90000
32082 | 'PLFLDJCT ' | 60.0000 | 1 | 30 | 304 | 390 | 0.93694 | -83.3289 | 1.05000 | 0.90000 | 1.05000 | 0.90000
32083 | 'DIST1001 ' | 60.0000 | 1 | 30 | 304 | 390 | 1.02663 | -76.0625 | 1.05000 | 0.90000 | 1.05000 | 0.90000
32084 | 'WLLW SLJ ' | 60.0000 | 1 | 30 | 304 | 390 | 1.02699 | -76.0755 | 1.05000 | 0.90000 | 1.05000 | 0.90000
32085 | 'WOODJCT ' | 60.0000 | 1 | 30 | 304 | 390 | 1.02698 | -76.0751 | 1.05000 | 0.90000 | 1.05000 | 0.90000
32086 | 'KNGHTSLJ ' | 60.0000 | 1 | 30 | 304 | 390 | 1.02624 | -76.0568 | 1.05000 | 0.90000 | 1.05000 | 0.90000
32087 | 'KNTJALT ' | 60.0000 | 1 | 30 | 304 | 390 | 1.02685 | -76.0695 | 1.05000 | 0.90000 | 1.05000 | 0.90000
32088 | 'VACA-DXN ' | 60.0000 | 1 | 30 | 304 | 390 | 1.03965 | -74.3188 | 1.05000 | 0.90000 | 1.05000 | 0.90000
32089 | 'DST1001A ' | 60.0000 | 1 | 30 | 304 | 390 | 1.02617 | -76.0513 | 1.05000 | 0.90000 | 1.05000 | 0.90000
32090 | 'WINTERS ' | 60.0000 | 1 | 30 | 304 | 390 | 1.00500 | -76.8813 | 1.05000 | 0.90000 | 1.05000 | 0.90000
32091 | 'CRD_INTR ' | 60.0000 | 4 | 30 | 304 | 390 | 1.03478 | -5.2037 | 1.05000 | 0.90000 | 1.05000 | 0.90000
32092 | 'PLAINFLDE ' | 60.0000 | 1 | 30 | 304 | 390 | 0.92865 | -84.3067 | 1.05000 | 0.90000 | 1.05000 | 0.90000
32093 | 'CRD-JCT ' | 60.0000 | 1 | 30 | 304 | 390 | 0.99233 | -80.7366 | 1.05000 | 0.90000 | 1.05000 | 0.90000
32094 | 'VACA-JT2 ' | 60.0000 | 1 | 30 | 304 | 390 | 1.03250 | -75.0554 | 1.05000 | 0.90000 | 1.05000 | 0.90000
32096 | 'VACA-JT1 ' | 60.0000 | 1 | 30 | 304 | 390 | 1.02841 | -75.4622 | 1.05000 | 0.90000 | 1.05000 | 0.90000
32097 | 'TRAVIS ' | 60.0000 | 1 | 30 | 304 | 390 | 0.98955 | -78.1615 | 1.05000 | 0.90000 | 1.05000 | 0.90000
32098 | 'TRAVISJT ' | 60.0000 | 1 | 30 | 304 | 390 | 0.99459 | -77.6010 | 1.05000 | 0.90000 | 1.05000 | 0.90000
32099 | 'TRVS_HPT ' | 60.0000 | 1 | 30 | 304 | 390 | 0.98894 | -78.2566 | 1.05000 | 0.90000 | 1.05000 | 0.90000
32100 | 'DIXONPGE ' | 60.0000 | 1 | 30 | 304 | 390 | 1.02186 | -76.1555 | 1.05000 | 0.90000 | 1.05000 | 0.90000
32101 | 'DIXON-J2 ' | 60.0000 | 1 | 30 | 304 | 390 | 1.02199 | -76.1515 | 1.05000 | 0.90000 | 1.05000 | 0.90000
32102 | 'CAMPUS ' | 115.0000 | 1 | 30 | 304 | 360 | 1.00044 | -80.4205 | 1.05200 | 0.90400 | 1.05200 | 0.90400
32105 | 'DIXON-J1 ' | 60.0000 | 1 | 30 | 304 | 390 | 1.02191 | -76.1535 | 1.05000 | 0.90000 | 1.05000 | 0.90000
32106 | 'DIXONCAN ' | 60.0000 | 1 | 30 | 304 | 390 | 1.02011 | -76.2180 | 1.05000 | 0.90000 | 1.05000 | 0.90000
32107 | 'CACHSTAP ' | 60.0000 | 1 | 30 | 304 | 390 | 1.02957 | -75.3662 | 1.05000 | 0.90000 | 1.05000 | 0.90000
32108 | 'CACHSLJ1 ' | 60.0000 | 1 | 30 | 304 | 390 | 1.02664 | -75.6555 | 1.05000 | 0.90000 | 1.05000 | 0.90000
32109 | 'CACHSLJ2 ' | 60.0000 | 1 | 30 | 304 | 390 | 1.02958 | -75.3661 | 1.05000 | 0.90000 | 1.05000 | 0.90000
32110 | 'GOLD HLL ' | 60.0000 | 1 | 30 | 305 | 390 | 1.04280 | -78.1225 | 1.05000 | 0.90000 | 1.05000 | 0.90000
32112 | 'MAINE-PR ' | 60.0000 | 1 | 30 | 304 | 390 | 1.02957 | -75.3664 | 1.05000 | 0.90000 | 1.05000 | 0.90000
32113 | 'BTAV-JCT ' | 60.0000 | 1 | 30 | 304 | 390 | 1.02957 | -75.3663 | 1.05000 | 0.90000 | 1.05000 | 0.90000
32116 | 'UCDAVSJ1 ' | 115.0000 | 1 | 30 | 304 | 390 | 1.00128 | -80.2343 | 1.05200 | 0.90400 | 1.05200 | 0.90400
32150 | 'DG_VADIX ' | 13.8000 | 2 | 30 | 304 | 360 | 0.95470 | -73.3858 | 1.10000 | 0.90000 | 1.10000 | 0.90000
32152 | 'VC DX11T ' | 13.8000 | 1 | 30 | 304 | 390 | 0.97284 | -72.3373 | 1.10000 | 0.90000 | 1.10000 | 0.90000
32154 | 'WADHAM ' | 13.8000 | 2 | 30 | 304 | 360 | 0.99190 | -57.9186 | 1.10000 | 0.90000 | 1.10000 | 0.90000
32155 | 'WADHAM JCT ' | 60.0000 | 1 | 30 | 304 | 390 | 1.00492 | -64.7974 | 1.05000 | 0.90000 | 1.05000 | 0.90000
32156 | 'WOODLANDBIOM' | 13.8000 | 2 | 30 | 304 | 360 | 1.00090 | -75.5303 | 1.10000 | 0.90000 | 1.10000 | 0.90000
32157 | 'VC DX12T ' | 13.8000 | 1 | 30 | 304 | 390 | 0.97472 | -69.2109 | 1.10000 | 0.90000 | 1.10000 | 0.90000
32162 | 'RIV.DLTA ' | 9.1100 | 2 | 30 | 304 | 360 | 1.01266 | -77.8876 | 1.10000 | 0.90000 | 1.10000 | 0.90000
32164 | 'CTY FAIR ' | 9.1100 | 2 | 30 | 304 | 360 | 1.01437 | -75.9783 | 1.10000 | 0.90000 | 1.10000 | 0.90000
32165 | 'HIGHWINDSC1 ' | 34.5000 | 1 | 30 | 304 | 360 | 1.01015 | -65.3962 | 1.05000 | 0.95000 | 1.05000 | 0.95000
32166 | 'UC DAVIS ' | 12.4700 | 2 | 30 | 304 | 360 | 0.99602 | -83.6583 | 1.05000 | 0.95000 | 1.05000 | 0.95000
32167 | 'HIGHWINDSC2 ' | 34.5000 | 1 | 30 | 304 | 360 | 1.01908 | -64.4510 | 1.05000 | 0.95000 | 1.05000 | 0.95000
32171 | 'MONTEZUMAC1 ' | 34.5000 | 1 | 30 | 304 | 360 | 1.01020 | -71.3819 | 1.05000 | 0.95000 | 1.05000 | 0.95000
32172 | 'HIGHWINDS ' | 0.6900 | 2 | 30 | 304 | 360 | 1.01740 | -60.3989 | 1.05000 | 0.95000 | 1.05000 | 0.95000
32173 | 'LAMBIE ' | 13.8000 | 2 | 30 | 304 | 360 | 0.96603 | -73.0148 | 1.10000 | 0.90000 | 1.10000 | 0.90000
32174 | 'GOOSEHAVEN ' | 13.8000 | 2 | 30 | 304 | 360 | 0.96605 | -73.0149 | 1.10000 | 0.90000 | 1.10000 | 0.90000
32175 | 'CREED ' | 13.8000 | 2 | 30 | 304 | 360 | 1.01495 | -73.0149 | 1.10000 | 0.90000 | 1.10000 | 0.90000
32176 | 'SHILOH1C1 ' | 34.5000 | 1 | 30 | 304 | 360 | 1.00805 | -66.0063 | 1.10000 | 0.90000 | 1.10000 | 0.90000
32177 | 'SHILOH2C1 ' | 34.5000 | 1 | 30 | 304 | 390 | 1.00848 | -68.6207 | 1.05000 | 0.95000 | 1.05000 | 0.95000
32178 | 'MONTEZUMA2C1' | 34.5000 | 1 | 30 | 304 | 360 | 0.98084 | -69.3935 | 1.05000 | 0.95000 | 1.05000 | 0.95000
32179 | 'MONTEZUMA2W ' | 0.6900 | 2 | 30 | 304 | 360 | 1.01390 | -66.1791 | 1.05000 | 0.95000 | 1.05000 | 0.95000
32181 | 'SHILOH1WIND ' | 0.5750 | 2 | 30 | 304 | 360 | 1.04271 | -62.4932 | 1.10000 | 0.90000 | 1.10000 | 0.90000
32182 | 'SHILOH1C2 ' | 34.5000 | 1 | 30 | 304 | 360 | 1.02208 | -65.0010 | 1.10000 | 0.90000 | 1.10000 | 0.90000
32185 | 'WOLFSKIL ' | 13.8000 | 2 | 30 | 304 | 360 | 1.04738 | -75.6840 | 1.10000 | 0.90000 | 1.10000 | 0.90000
32187 | 'MONTEZUMAC2 ' | 34.5000 | 1 | 30 | 304 | 360 | 1.01066 | -71.1222 | 1.05000 | 0.95000 | 1.05000 | 0.95000
32188 | 'MONTEZUMAW ' | 0.6900 | 2 | 30 | 304 | 360 | 1.00000 | -69.9420 | 1.05000 | 0.95000 | 1.05000 | 0.95000
32189 | 'SHILOH3C1 ' | 34.5000 | 1 | 30 | 304 | 360 | 0.99399 | -66.5422 | 1.05000 | 0.95000 | 1.05000 | 0.95000
32190 | 'SHILOH3C2 ' | 34.5000 | 1 | 30 | 304 | 360 | 1.00120 | -66.1088 | 1.05000 | 0.95000 | 1.05000 | 0.95000
32191 | 'SHILOH3WIND ' | 0.5750 | 2 | 30 | 304 | 360 | 1.00451 | -63.1535 | 1.05000 | 0.95000 | 1.05000 | 0.95000
32192 | 'SHILOH4C1 ' | 34.5000 | 1 | 30 | 304 | 360 | 1.00669 | -68.4150 | 1.05000 | 0.95000 | 1.05000 | 0.95000
32193 | 'SHILOH4C2 ' | 34.5000 | 1 | 30 | 304 | 360 | 1.01384 | -67.9941 | 1.05000 | 0.95000 | 1.05000 | 0.95000
32194 | 'SHILOH4WIND ' | 0.5750 | 2 | 30 | 304 | 360 | 1.01702 | -65.2818 | 1.05000 | 0.95000 | 1.05000 | 0.95000
32195 | 'MONTEZUMA2C2' | 34.5000 | 1 | 30 | 304 | 360 | 0.98922 | -69.0680 | 1.10000 | 0.95000 | 1.10000 | 0.95000
32196 | 'GHVNCRDJCT ' | 230.0000 | 1 | 30 | 304 | 470 | 0.99019 | -73.0149 | 1.05000 | 0.95000 | 1.05000 | 0.95000
32197 | 'GOOSEHAVEN ' | 230.0000 | 1 | 30 | 304 | 470 | 0.99020 | -73.0149 | 1.05000 | 0.95000 | 1.05000 | 0.95000
32198 | 'CREED ' | 230.0000 | 1 | 30 | 304 | 470 | 0.99020 | -73.0149 | 1.05000 | 0.95000 | 1.05000 | 0.95000
32200 | 'PEASE ' | 115.0000 | 1 | 30 | 305 | 390 | 0.97940 | -73.7936 | 1.05200 | 0.90400 | 1.05200 | 0.90400
32202 | 'E.MRYSVE ' | 115.0000 | 1 | 30 | 305 | 390 | 1.00979 | -73.3444 | 1.05200 | 0.90400 | 1.05200 | 0.90400
32204 | 'OLIVHRST ' | 115.0000 | 1 | 30 | 305 | 390 | 1.00006 | -74.9332 | 1.05200 | 0.90400 | 1.05200 | 0.90400
32206 | 'BOGUE ' | 115.0000 | 1 | 30 | 305 | 390 | 1.00477 | -75.2320 | 1.05200 | 0.90400 | 1.05200 | 0.90400
32208 | 'GREENLEAF1JT' | 115.0000 | 1 | 30 | 305 | 390 | 1.00824 | -75.2092 | 1.05200 | 0.90400 | 1.05200 | 0.90400
32210 | 'GREENLEAF1 ' | 115.0000 | 1 | 30 | 305 | 390 | 1.00829 | -75.2098 | 1.05200 | 0.90400 | 1.05200 | 0.90400
32212 | 'E.NICOLS ' | 115.0000 | 1 | 30 | 305 | 390 | 1.02951 | -75.2694 | 1.05200 | 0.90400 | 1.05200 | 0.90400
32214 | 'RIO OSO ' | 115.0000 | 1 | 30 | 305 | 390 | 1.04340 | -74.8315 | 1.05200 | 0.90400 | 1.05200 | 0.90400
32218 | 'DRUMPH1 ' | 115.0000 | 1 | 30 | 305 | 390 | 1.03669 | -75.6233 | 1.05200 | 0.90400 | 1.05200 | 0.90400
32219 | 'DUTCHFLAT1PH' | 115.0000 | 1 | 30 | 305 | 390 | 1.03253 | -76.0976 | 1.05000 | 0.95000 | 1.05000 | 0.95000
32220 | 'DUTCHFLAT1JT' | 115.0000 | 1 | 30 | 305 | 390 | 1.03249 | -76.1052 | 1.05200 | 0.90400 | 1.05200 | 0.90400
32221 | 'DTCH FL2 ' | 115.0000 | 1 | 30 | 305 | 360 | 1.03610 | -75.5040 | 1.05200 | 0.90400 | 1.05200 | 0.90400
32222 | 'DTCH FL2 TP ' | 115.0000 | 1 | 30 | 305 | 390 | 1.03600 | -75.5265 | 1.05200 | 0.90400 | 1.05200 | 0.90400
32224 | 'CHCGO PK ' | 115.0000 | 1 | 30 | 305 | 390 | 1.02873 | -76.8960 | 1.05200 | 0.90400 | 1.05200 | 0.90400
32225 | 'BRNSWKTP ' | 115.0000 | 1 | 30 | 305 | 390 | 1.03247 | -75.8505 | 1.05200 | 0.90400 | 1.05200 | 0.90400
32226 | 'BRUNSWCK ' | 115.0000 | 1 | 30 | 305 | 390 | 1.01656 | -77.2755 | 1.05200 | 0.90400 | 1.05200 | 0.90400
32227 | 'BRNSWALT ' | 115.0000 | 1 | 30 | 305 | 390 | 1.02752 | -76.2557 | 1.05200 | 0.90400 | 1.05200 | 0.90400
32228 | 'PLACER ' | 115.0000 | 1 | 30 | 305 | 390 | 1.00712 | -80.5855 | 1.05200 | 0.90400 | 1.05200 | 0.90400
32229 | 'HORSHE1 ' | 115.0000 | 1 | 30 | 305 | 390 | 1.02575 | -79.2911 | 1.05200 | 0.90400 | 1.05200 | 0.90400
32230 | 'HORSESHE ' | 115.0000 | 1 | 30 | 305 | 390 | 1.02575 | -79.2911 | 1.05200 | 0.90400 | 1.05200 | 0.90400
32231 | 'HORSHE2 ' | 115.0000 | 1 | 30 | 305 | 390 | 1.03071 | -78.7645 | 1.05200 | 0.90400 | 1.05200 | 0.90400
32232 | 'HIGGINS ' | 115.0000 | 1 | 30 | 305 | 390 | 1.00905 | -79.7062 | 1.05200 | 0.90400 | 1.05200 | 0.90400
32233 | 'NEWCSTL1 ' | 115.0000 | 1 | 30 | 305 | 390 | 1.01565 | -80.0444 | 1.05200 | 0.90400 | 1.05200 | 0.90400
32234 | 'NEWCSTLE ' | 115.0000 | 1 | 30 | 305 | 390 | 1.01593 | -80.0361 | 1.05200 | 0.90400 | 1.05200 | 0.90400
32235 | 'NEWCSTL2 ' | 115.0000 | 1 | 30 | 305 | 390 | 1.01619 | -79.8791 | 1.05200 | 0.90400 | 1.05200 | 0.90400
32236 | 'FLINT1 ' | 115.0000 | 1 | 30 | 305 | 390 | 1.00985 | -80.4116 | 1.05200 | 0.90400 | 1.05200 | 0.90400
32237 | 'FLINT ' | 115.0000 | 1 | 30 | 305 | 390 | 1.00946 | -80.4241 | 1.05200 | 0.90400 | 1.05200 | 0.90400
32238 | 'BELL PGE ' | 115.0000 | 1 | 30 | 305 | 390 | 1.00576 | -80.5017 | 1.05200 | 0.90400 | 1.05200 | 0.90400
32239 | 'FLINT2 ' | 115.0000 | 1 | 30 | 305 | 390 | 1.00966 | -80.3936 | 1.05200 | 0.90400 | 1.05200 | 0.90400
32242 | 'DRUMPH1MP1 ' | 115.0000 | 1 | 30 | 305 | 390 | 0.97597 | -74.5207 | 1.05200 | 0.90400 | 1.05200 | 0.90400
32244 | 'BRNSWCKP ' | 115.0000 | 1 | 30 | 305 | 390 | 1.02554 | -76.5239 | 1.05200 | 0.90400 | 1.05200 | 0.90400
32246 | 'DRUMPH1MP2 ' | 115.0000 | 1 | 30 | 305 | 390 | 0.97618 | -74.5750 | 1.05200 | 0.90400 | 1.05200 | 0.90400
32248 | 'ROCKLIN ' | 60.0000 | 1 | 30 | 305 | 390 | 0.98003 | -83.3718 | 1.05000 | 0.90000 | 1.05000 | 0.90000
32250 | 'ELDORAD ' | 115.0000 | 1 | 30 | 305 | 390 | 1.01951 | -81.4166 | 1.05200 | 0.90400 | 1.05200 | 0.90400
32252 | 'APPLE HL ' | 115.0000 | 1 | 30 | 305 | 390 | 1.01663 | -81.5637 | 1.05200 | 0.90400 | 1.05200 | 0.90400
32254 | 'PLCRVLB2 ' | 115.0000 | 1 | 30 | 305 | 390 | 1.01890 | -81.3989 | 1.05200 | 0.90400 | 1.05200 | 0.90400
32255 | 'PLCRVLT1 ' | 115.0000 | 1 | 30 | 305 | 390 | 1.02161 | -81.0929 | 1.05200 | 0.90400 | 1.05200 | 0.90400
32256 | 'PLCRVLB3 ' | 115.0000 | 1 | 30 | 305 | 390 | 1.01878 | -81.4029 | 1.05200 | 0.90400 | 1.05200 | 0.90400
32257 | 'PLCRVLT2 ' | 115.0000 | 1 | 30 | 305 | 390 | 1.01909 | -81.3926 | 1.05200 | 0.90400 | 1.05200 | 0.90400
32258 | 'DMND SPR ' | 115.0000 | 1 | 30 | 305 | 390 | 1.02047 | -81.1130 | 1.05200 | 0.90400 | 1.05200 | 0.90400
32259 | 'DIMOND_2 ' | 115.0000 | 1 | 30 | 305 | 390 | 1.02070 | -81.1055 | 1.05200 | 0.90400 | 1.05200 | 0.90400
32260 | 'MIZOU_T2 ' | 115.0000 | 1 | 30 | 305 | 390 | 1.01990 | -81.2490 | 1.05200 | 0.90400 | 1.05200 | 0.90400
32261 | 'MIZOU_T1 ' | 115.0000 | 1 | 30 | 305 | 390 | 1.02226 | -80.9629 | 1.05200 | 0.90400 | 1.05200 | 0.90400
32262 | 'SHPRING1 ' | 115.0000 | 1 | 30 | 305 | 390 | 1.02343 | -80.7207 | 1.05200 | 0.90400 | 1.05200 | 0.90400
32263 | 'CLRKSVLE ' | 115.0000 | 1 | 30 | 305 | 390 | 1.02955 | -79.1532 | 1.05200 | 0.90400 | 1.05200 | 0.90400
32264 | 'CLRKSVLT ' | 115.0000 | 1 | 30 | 305 | 390 | 1.03571 | -79.0115 | 1.05200 | 0.90400 | 1.05200 | 0.90400
32265 | 'SHPRING ' | 115.0000 | 1 | 30 | 305 | 390 | 1.02304 | -80.7335 | 1.05200 | 0.90400 | 1.05200 | 0.90400
32266 | 'TAYLOR ' | 60.0000 | 1 | 30 | 305 | 390 | 0.98215 | -83.1133 | 1.05000 | 0.90000 | 1.05000 | 0.90000
32267 | 'DIMOND_1 ' | 115.0000 | 1 | 30 | 305 | 390 | 1.02290 | -80.8328 | 1.05200 | 0.90400 | 1.05200 | 0.90400
32268 | 'SHPRING2 ' | 115.0000 | 1 | 30 | 305 | 390 | 1.03059 | -79.8058 | 1.05200 | 0.90400 | 1.05200 | 0.90400
32270 | 'PENRYN ' | 60.0000 | 1 | 30 | 305 | 390 | 1.00400 | -86.3280 | 1.05000 | 0.90000 | 1.05000 | 0.90000
32272 | 'DEL MAR ' | 60.0000 | 1 | 30 | 305 | 390 | 0.96108 | -86.8092 | 1.05000 | 0.90000 | 1.05000 | 0.90000
32274 | 'SIERRAPI_JCT' | 60.0000 | 1 | 30 | 305 | 390 | 0.96108 | -86.8092 | 1.05000 | 0.90000 | 1.05000 | 0.90000
32275 | 'CPM TAP ' | 115.0000 | 1 | 30 | 305 | 390 | 1.03766 | -78.7512 | 1.05200 | 0.90400 | 1.05200 | 0.90400
32276 | 'CPM ' | 115.0000 | 1 | 30 | 305 | 390 | 1.03766 | -78.7512 | 1.05200 | 0.90400 | 1.05200 | 0.90400
32278 | 'SPICAMIN ' | 115.0000 | 1 | 30 | 305 | 390 | 1.01681 | -81.5519 | 1.05200 | 0.90400 | 1.05200 | 0.90400
32280 | 'E.MRY J2 ' | 115.0000 | 1 | 30 | 305 | 390 | 1.01001 | -73.3161 | 1.05200 | 0.90400 | 1.05200 | 0.90400
32286 | 'OLIVH J3 ' | 115.0000 | 1 | 30 | 305 | 390 | 1.00758 | -73.3709 | 1.05200 | 0.90400 | 1.05200 | 0.90400
32288 | 'E.MRY J1 ' | 115.0000 | 1 | 30 | 305 | 390 | 0.99100 | -74.4276 | 1.05200 | 0.90400 | 1.05200 | 0.90400
32290 | 'OLIVH J1 ' | 115.0000 | 1 | 30 | 305 | 390 | 1.00028 | -74.9249 | 1.05200 | 0.90400 | 1.05200 | 0.90400
32292 | 'FREC TAP ' | 115.0000 | 1 | 30 | 305 | 390 | 1.00498 | -75.2381 | 1.05200 | 0.90400 | 1.05200 | 0.90400
32300 | 'GLEAF2 ' | 60.0000 | 1 | 30 | 305 | 390 | 1.03100 | -71.9017 | 1.05000 | 0.90000 | 1.05000 | 0.90000
32301 | 'GLEAF2TP ' | 60.0000 | 1 | 30 | 305 | 390 | 1.03011 | -72.1927 | 1.05000 | 0.90000 | 1.05000 | 0.90000
32302 | 'YUBACITY ' | 60.0000 | 1 | 30 | 305 | 390 | 1.01224 | -75.3604 | 1.05000 | 0.90000 | 1.05000 | 0.90000
32303 | 'PMHYCJCT ' | 60.0000 | 1 | 30 | 305 | 390 | 1.01195 | -75.3557 | 1.05000 | 0.90000 | 1.05000 | 0.90000
32304 | 'YCECJCT ' | 60.0000 | 1 | 30 | 305 | 390 | 1.01224 | -75.3604 | 1.05000 | 0.90000 | 1.05000 | 0.90000
32305 | 'CATLETJT ' | 60.0000 | 1 | 30 | 305 | 390 | 1.02571 | -76.0188 | 1.05000 | 0.90000 | 1.05000 | 0.90000
32306 | 'CATLETT ' | 60.0000 | 1 | 30 | 305 | 390 | 1.00940 | -76.8983 | 1.05000 | 0.90000 | 1.05000 | 0.90000
32307 | 'DOBBINSJCT1 ' | 60.0000 | 1 | 30 | 305 | 390 | 1.02271 | -69.2119 | 1.05000 | 0.90000 | 1.05000 | 0.90000
32308 | 'COLGATE ' | 60.0000 | 1 | 30 | 305 | 390 | 1.02341 | -69.1807 | 1.05000 | 0.90000 | 1.05000 | 0.90000
32309 | 'DOBBINSJCT2 ' | 60.0000 | 1 | 30 | 305 | 390 | 1.02242 | -69.2292 | 1.05000 | 0.90000 | 1.05000 | 0.90000
32310 | 'NARRWS 1 ' | 60.0000 | 1 | 30 | 305 | 390 | 1.00502 | -69.8293 | 1.05000 | 0.90000 | 1.05000 | 0.90000
32311 | 'NRRWS1TP ' | 60.0000 | 1 | 30 | 305 | 390 | 1.01136 | -69.4919 | 1.05000 | 0.90000 | 1.05000 | 0.90000
32312 | 'NARRWS 2 ' | 60.0000 | 1 | 30 | 305 | 390 | 1.01216 | -68.4600 | 1.05000 | 0.90000 | 1.05000 | 0.90000
32313 | 'NRRWS2TP ' | 60.0000 | 1 | 30 | 305 | 390 | 1.01119 | -69.3705 | 1.05000 | 0.90000 | 1.05000 | 0.90000
32314 | 'SMRTSVLE ' | 60.0000 | 1 | 30 | 305 | 390 | 1.01129 | -69.4641 | 1.05000 | 0.90000 | 1.05000 | 0.90000
32315 | 'SMRTVLE1 ' | 60.0000 | 1 | 30 | 305 | 390 | 1.01130 | -69.4638 | 1.05000 | 0.90000 | 1.05000 | 0.90000
32316 | 'YUBAGOLD ' | 60.0000 | 1 | 30 | 305 | 390 | 1.00752 | -69.6482 | 1.05000 | 0.90000 | 1.05000 | 0.90000
32317 | 'SMRTVLLE ' | 60.0000 | 1 | 30 | 305 | 390 | 1.01130 | -69.4642 | 1.05000 | 0.90000 | 1.05000 | 0.90000
32318 | 'BRWNS VY ' | 60.0000 | 1 | 30 | 305 | 390 | 1.00695 | -69.6817 | 1.05000 | 0.90000 | 1.05000 | 0.90000
32319 | 'YCEC ' | 60.0000 | 1 | 30 | 305 | 390 | 1.01226 | -75.3607 | 1.05000 | 0.90000 | 1.05000 | 0.90000
32320 | 'MRYSVLLE ' | 60.0000 | 1 | 30 | 305 | 390 | 1.00197 | -75.4018 | 1.05000 | 0.90000 | 1.05000 | 0.90000
32322 | 'ENCINAL ' | 60.0000 | 1 | 30 | 305 | 390 | 1.00439 | -74.0670 | 1.05000 | 0.90000 | 1.05000 | 0.90000
32324 | 'HARTER ' | 60.0000 | 1 | 30 | 305 | 390 | 1.01173 | -75.3777 | 1.05000 | 0.90000 | 1.05000 | 0.90000
32325 | 'E.MRYSVE ' | 60.0000 | 1 | 30 | 305 | 390 | 1.01180 | -74.2668 | 1.05000 | 0.95000 | 1.05000 | 0.95000
32326 | 'ENCL TAP ' | 60.0000 | 1 | 30 | 305 | 390 | 1.00479 | -74.0605 | 1.05000 | 0.90000 | 1.05000 | 0.90000
32328 | 'YBA CTYJ ' | 60.0000 | 1 | 30 | 305 | 390 | 1.02887 | -72.5365 | 1.05000 | 0.90000 | 1.05000 | 0.90000
32332 | 'PEASE ' | 60.0000 | 1 | 30 | 305 | 390 | 1.02495 | -74.0011 | 1.05000 | 0.90000 | 1.05000 | 0.90000
32333 | 'PEASETP ' | 60.0000 | 1 | 30 | 305 | 390 | 1.02471 | -74.0184 | 1.05000 | 0.90000 | 1.05000 | 0.90000
32334 | 'LIVE OAK ' | 60.0000 | 1 | 30 | 305 | 390 | 0.99822 | -74.0671 | 1.05000 | 0.90000 | 1.05000 | 0.90000
32336 | 'ALMENDRA ' | 60.0000 | 1 | 30 | 305 | 390 | 1.02887 | -72.5367 | 1.05000 | 0.90000 | 1.05000 | 0.90000
32338 | 'BARRY ' | 60.0000 | 1 | 30 | 305 | 390 | 1.00466 | -77.1840 | 1.05000 | 0.90000 | 1.05000 | 0.90000
32340 | 'TUDOR ' | 60.0000 | 1 | 30 | 305 | 390 | 1.01135 | -76.8113 | 1.05000 | 0.90000 | 1.05000 | 0.90000
32341 | 'BEALE1J1 ' | 60.0000 | 1 | 30 | 305 | 390 | 1.00844 | -70.2727 | 1.05000 | 0.90000 | 1.05000 | 0.90000
32342 | 'E.NICOLS ' | 60.0000 | 1 | 30 | 305 | 390 | 1.02559 | -76.0175 | 1.05000 | 0.90000 | 1.05000 | 0.90000
32344 | 'PLUMAS ' | 60.0000 | 1 | 30 | 305 | 390 | 0.99136 | -77.7019 | 1.05000 | 0.90000 | 1.05000 | 0.90000
32345 | 'BEALE1J2 ' | 60.0000 | 1 | 30 | 305 | 390 | 0.99970 | -70.5229 | 1.05000 | 0.90000 | 1.05000 | 0.90000
32346 | 'BEALE_1 ' | 60.0000 | 1 | 30 | 305 | 390 | 1.00839 | -70.2756 | 1.05000 | 0.90000 | 1.05000 | 0.90000
32347 | 'BEALE_2 ' | 60.0000 | 1 | 30 | 305 | 390 | 0.99964 | -70.5582 | 1.05000 | 0.90000 | 1.05000 | 0.90000
32348 | 'BEALE2J2 ' | 60.0000 | 1 | 30 | 305 | 390 | 1.01789 | -69.3117 | 1.05000 | 0.90000 | 1.05000 | 0.90000
32349 | 'BEALE2J1 ' | 60.0000 | 1 | 30 | 305 | 390 | 0.99970 | -70.5229 | 1.05000 | 0.90000 | 1.05000 | 0.90000
32350 | 'WHEATLND ' | 60.0000 | 1 | 30 | 305 | 390 | 0.96878 | -78.9813 | 1.05000 | 0.90000 | 1.05000 | 0.90000
32351 | 'WHTLNDAL ' | 60.0000 | 1 | 30 | 305 | 390 | 1.02605 | -76.0230 | 1.05000 | 0.90000 | 1.05000 | 0.90000
32353 | 'WHTLND1 ' | 60.0000 | 1 | 30 | 305 | 390 | 0.96891 | -78.9768 | 1.05000 | 0.90000 | 1.05000 | 0.90000
32354 | 'CMP FRWT ' | 60.0000 | 1 | 30 | 305 | 390 | 1.02820 | -69.1059 | 1.05000 | 0.90000 | 1.05000 | 0.90000
32356 | 'LINCLN ' | 115.0000 | 1 | 30 | 305 | 390 | 1.00385 | -77.0039 | 1.05200 | 0.90400 | 1.05200 | 0.90400
32358 | 'CLMBA HL ' | 60.0000 | 1 | 30 | 305 | 390 | 1.01134 | -69.5948 | 1.05000 | 0.90000 | 1.05000 | 0.90000
32360 | 'PIKE CTY ' | 60.0000 | 1 | 30 | 305 | 390 | 0.99573 | -69.9773 | 1.05000 | 0.90000 | 1.05000 | 0.90000
32362 | 'ALLEGHNY ' | 60.0000 | 1 | 30 | 305 | 390 | 0.98420 | -70.2534 | 1.05000 | 0.90000 | 1.05000 | 0.90000
32363 | 'CISCOTAP ' | 60.0000 | 1 | 30 | 305 | 390 | 1.02519 | -76.9278 | 1.05000 | 0.90000 | 1.05000 | 0.90000
32364 | 'GRSS VLY ' | 60.0000 | 1 | 30 | 305 | 390 | 0.98892 | -70.9946 | 1.05000 | 0.90000 | 1.05000 | 0.90000
32365 | 'TAMARACK ' | 60.0000 | 1 | 30 | 305 | 390 | 1.02586 | -77.2803 | 1.05000 | 0.90000 | 1.05000 | 0.90000
32366 | 'CISCO GR ' | 60.0000 | 1 | 30 | 305 | 390 | 1.02544 | -76.9265 | 1.05000 | 0.90000 | 1.05000 | 0.90000
32367 | 'CPEHRNTP ' | 60.0000 | 1 | 30 | 305 | 390 | 0.97247 | -76.7310 | 1.05000 | 0.90000 | 1.05000 | 0.90000
32368 | 'CAPEHORN ' | 60.0000 | 1 | 30 | 305 | 390 | 0.97197 | -76.7310 | 1.05000 | 0.90000 | 1.05000 | 0.90000
32369 | 'COLFAXJT ' | 60.0000 | 1 | 30 | 305 | 390 | 0.97209 | -76.7773 | 1.05000 | 0.90000 | 1.05000 | 0.90000
32370 | 'ENVRO_HY ' | 60.0000 | 1 | 30 | 305 | 390 | 0.95828 | -77.8277 | 1.05000 | 0.90000 | 1.05000 | 0.90000
32372 | 'SPAULDNG ' | 60.0000 | 1 | 30 | 305 | 390 | 1.02700 | -74.4698 | 1.05000 | 0.90000 | 1.05000 | 0.90000
32374 | 'DRUMPH1 ' | 60.0000 | 1 | 30 | 305 | 390 | 0.99835 | -74.4887 | 1.05000 | 0.90000 | 1.05000 | 0.90000
32376 | 'BONNIE N ' | 60.0000 | 1 | 30 | 305 | 390 | 0.98859 | -75.2966 | 1.05000 | 0.90000 | 1.05000 | 0.90000
32377 | 'ROLLNSTP ' | 60.0000 | 1 | 30 | 305 | 390 | 0.97568 | -76.6458 | 1.05000 | 0.90000 | 1.05000 | 0.90000
32378 | 'ROLLINS ' | 60.0000 | 1 | 30 | 305 | 390 | 0.97784 | -76.5776 | 1.05000 | 0.90000 | 1.05000 | 0.90000
32380 | 'WEMR SWS ' | 60.0000 | 1 | 30 | 305 | 390 | 0.96566 | -77.4781 | 1.05000 | 0.90000 | 1.05000 | 0.90000
32381 | 'SHADYGLN ' | 60.0000 | 1 | 30 | 305 | 390 | 0.97212 | -76.7779 | 1.05000 | 0.90000 | 1.05000 | 0.90000
32382 | 'FORST HL ' | 60.0000 | 1 | 30 | 305 | 390 | 0.95269 | -77.9920 | 1.05000 | 0.90000 | 1.05000 | 0.90000
32384 | 'OXBOW_JCT ' | 60.0000 | 1 | 30 | 305 | 390 | 0.95965 | -77.7861 | 1.05000 | 0.90000 | 1.05000 | 0.90000
32386 | 'MDDLE FK ' | 60.0000 | 1 | 30 | 305 | 390 | 0.97524 | -65.4607 | 1.05000 | 0.90000 | 1.05000 | 0.90000
32388 | 'FRNCH MS ' | 60.0000 | 1 | 30 | 305 | 390 | 0.99881 | -62.2023 | 1.05000 | 0.90000 | 1.05000 | 0.90000
32390 | 'HALSEY ' | 60.0000 | 1 | 30 | 305 | 390 | 1.02115 | -84.7240 | 1.05000 | 0.90000 | 1.05000 | 0.90000
32392 | 'AUBURN_JCT ' | 60.0000 | 1 | 30 | 305 | 390 | 1.02339 | -84.2826 | 1.05000 | 0.90000 | 1.05000 | 0.90000
32394 | 'PLACER ' | 60.0000 | 1 | 30 | 305 | 390 | 1.02646 | -83.9529 | 1.05000 | 0.90000 | 1.05000 | 0.90000
32396 | 'LIMESTNE ' | 60.0000 | 1 | 30 | 305 | 390 | 1.02801 | -79.8971 | 1.05000 | 0.90000 | 1.05000 | 0.90000
32398 | 'RBROCKLINJCT' | 115.0000 | 1 | 30 | 305 | 390 | 0.98890 | -77.0944 | 1.05200 | 0.90400 | 1.05200 | 0.90400
32400 | 'SPI-LINC ' | 115.0000 | 1 | 30 | 305 | 390 | 1.00641 | -76.8734 | 1.05200 | 0.90400 | 1.05200 | 0.90400
32402 | 'RBROCKLIN ' | 115.0000 | 1 | 30 | 305 | 390 | 0.98943 | -77.0778 | 1.10000 | 0.90000 | 1.10000 | 0.90000
32404 | 'SPI JCT ' | 115.0000 | 1 | 30 | 305 | 390 | 1.00638 | -76.8727 | 1.05200 | 0.90400 | 1.05200 | 0.90400
32406 | 'BOWMN PH ' | 60.0000 | 1 | 30 | 305 | 390 | 1.03381 | -73.4885 | 1.05000 | 0.90000 | 1.05000 | 0.90000
32407 | 'BOWMN TP ' | 60.0000 | 1 | 30 | 305 | 390 | 1.02576 | -74.4177 | 1.05000 | 0.90000 | 1.05000 | 0.90000
32408 | 'PLSNT GR ' | 115.0000 | 1 | 30 | 305 | 390 | 0.98431 | -77.1944 | 1.05200 | 0.90400 | 1.05200 | 0.90400
32410 | 'MTN_QJCT ' | 60.0000 | 1 | 30 | 305 | 390 | 1.02240 | -84.4022 | 1.05000 | 0.90000 | 1.05000 | 0.90000
32411 | 'MTN_QUAR ' | 60.0000 | 1 | 30 | 305 | 390 | 1.01887 | -84.6968 | 1.05000 | 0.90000 | 1.05000 | 0.90000
32412 | 'ATLANTIC ' | 115.0000 | 1 | 30 | 305 | 390 | 0.98406 | -76.3873 | 1.05200 | 0.90400 | 1.05200 | 0.90400
32413 | 'ATLANTI ' | 60.0000 | 1 | 30 | 305 | 390 | 0.98712 | -82.5584 | 1.05000 | 0.90000 | 1.05000 | 0.90000
32416 | 'HAYPRESS ' | 60.0000 | 1 | 30 | 305 | 390 | 1.03385 | -73.4866 | 1.05000 | 0.90000 | 1.05000 | 0.90000
32429 | 'DEERCRK1 ' | 60.0000 | 1 | 30 | 305 | 390 | 1.02345 | -73.9048 | 1.05000 | 0.90000 | 1.05000 | 0.90000
32450 | 'COLGATE1 ' | 13.8000 | 2 | 30 | 305 | 390 | 1.01333 | -61.7228 | 1.10000 | 0.90000 | 1.10000 | 0.90000
32451 | 'FREC ' | 13.8000 | 2 | 30 | 305 | 360 | 1.01072 | -75.2450 | 1.10000 | 0.90000 | 1.10000 | 0.90000
32452 | 'COLGATE2 ' | 13.8000 | 2 | 30 | 305 | 390 | 0.96977 | -67.2776 | 1.10000 | 0.90000 | 1.10000 | 0.90000
32454 | 'DRUM 5 ' | 13.8000 | 2 | 30 | 305 | 390 | 0.97144 | -69.2123 | 1.10000 | 0.90000 | 1.10000 | 0.90000
32456 | 'MIDLFORK ' | 13.8000 | 2 | 30 | 305 | 390 | 1.00000 | -62.0894 | 1.10000 | 0.90000 | 1.10000 | 0.90000
32458 | 'RALSTON ' | 13.8000 | 2 | 30 | 305 | 390 | 0.99609 | -62.8748 | 1.10000 | 0.90000 | 1.10000 | 0.90000
32460 | 'NEWCSTLE ' | 13.2000 | 2 | 30 | 305 | 390 | 1.00930 | -78.8237 | 1.10000 | 0.90000 | 1.10000 | 0.90000
32462 | 'CHI.PARK ' | 11.5000 | 2 | 30 | 305 | 390 | 0.97194 | -72.5281 | 1.10000 | 0.90000 | 1.10000 | 0.90000
32464 | 'DUTCHFLAT1PH' | 11.0000 | 2 | 30 | 305 | 390 | 0.97640 | -72.6012 | 1.10000 | 0.90000 | 1.10000 | 0.90000
32466 | 'NARROWS1 ' | 11.0000 | 2 | 30 | 305 | 390 | 1.00502 | -69.8293 | 1.10000 | 0.90000 | 1.10000 | 0.90000
32468 | 'NARROWSPH2 ' | 13.8000 | 2 | 30 | 305 | 390 | 0.99210 | -64.0378 | 1.10000 | 0.90000 | 1.10000 | 0.90000
32470 | 'CMP.FARW ' | 9.1100 | 2 | 30 | 305 | 390 | 1.03356 | -68.7868 | 1.10000 | 0.90000 | 1.10000 | 0.90000
32472 | 'SPAULDG ' | 9.1100 | 2 | 30 | 305 | 390 | 1.04135 | -73.7000 | 1.10000 | 0.90000 | 1.10000 | 0.90000
32474 | 'DEER CRK ' | 2.4000 | 2 | 30 | 305 | 390 | 0.98889 | -71.2555 | 1.10000 | 0.90000 | 1.10000 | 0.90000
32476 | 'ROLLINSF ' | 6.6000 | 2 | 30 | 305 | 390 | 0.98618 | -75.6031 | 1.10000 | 0.90000 | 1.10000 | 0.90000
32478 | 'HALSEY F ' | 6.6000 | 2 | 30 | 305 | 390 | 1.00464 | -84.1744 | 1.10000 | 0.90000 | 1.10000 | 0.90000
32480 | 'BOWMAN ' | 9.1100 | 2 | 30 | 305 | 390 | 1.03445 | -73.2982 | 1.10000 | 0.90000 | 1.10000 | 0.90000
32481 | 'APLHTAP2 ' | 115.0000 | 1 | 30 | 305 | 390 | 1.01931 | -81.4037 | 1.05200 | 0.90400 | 1.05200 | 0.90400
32482 | 'APLHTAP1 ' | 115.0000 | 1 | 30 | 305 | 390 | 1.01778 | -81.4734 | 1.05200 | 0.90400 | 1.05200 | 0.90400
32484 | 'OXBOW F ' | 9.1100 | 2 | 30 | 305 | 390 | 0.96290 | -77.4174 | 1.10000 | 0.90000 | 1.10000 | 0.90000
32486 | 'HELLHOLE ' | 9.1100 | 2 | 30 | 305 | 390 | 0.99881 | -62.1618 | 1.10000 | 0.90000 | 1.10000 | 0.90000
32488 | 'HAYPRES+ ' | 9.1100 | 2 | 30 | 305 | 360 | 1.03438 | -72.8523 | 1.10000 | 0.90000 | 1.10000 | 0.90000
32490 | 'GREENLF1CTG1' | 13.8000 | 2 | 30 | 305 | 360 | 1.01713 | -75.2098 | 1.10000 | 0.90000 | 1.10000 | 0.90000
32491 | 'GREENLF1CTG2' | 13.8000 | 2 | 30 | 305 | 360 | 1.00829 | -75.2098 | 1.10000 | 0.90000 | 1.10000 | 0.90000
32492 | 'GRNLEAF2 ' | 13.8000 | 2 | 30 | 305 | 360 | 1.00546 | -67.5329 | 1.10000 | 0.90000 | 1.10000 | 0.90000
32494 | 'YUBA CTY ' | 13.8000 | 2 | 30 | 305 | 360 | 1.01224 | -75.3604 | 1.10000 | 0.90000 | 1.10000 | 0.90000
32496 | 'YCEC ' | 13.8000 | 2 | 30 | 305 | 360 | 0.99190 | -75.3717 | 1.10000 | 0.90000 | 1.10000 | 0.90000
32498 | 'SPILINCF ' | 12.5000 | 2 | 30 | 305 | 360 | 1.04900 | -76.4490 | 1.10000 | 0.90000 | 1.10000 | 0.90000
32500 | 'RBROCKLIN ' | 12.4700 | 2 | 30 | 305 | 360 | 0.98550 | -73.3697 | 1.10000 | 0.90000 | 1.10000 | 0.90000
32502 | 'DTCHFLT2 ' | 6.9000 | 2 | 30 | 305 | 390 | 1.01450 | -71.7695 | 1.10000 | 0.90000 | 1.10000 | 0.90000
32504 | 'DRUMPH1U1U2 ' | 6.6000 | 2 | 30 | 305 | 390 | 1.00000 | -71.5691 | 1.10000 | 0.90000 | 1.10000 | 0.90000
32506 | 'DRUMPH1U3U4 ' | 6.6000 | 2 | 30 | 305 | 390 | 1.00000 | -70.9279 | 1.10000 | 0.90000 | 1.10000 | 0.90000
32508 | 'FRNCH MD ' | 4.1600 | 2 | 30 | 305 | 390 | 1.00000 | -57.8923 | 1.10000 | 0.90000 | 1.10000 | 0.90000
32510 | 'CHILIBAR ' | 4.1600 | 2 | 30 | 305 | 390 | 1.02500 | -81.0020 | 1.10000 | 0.90000 | 1.10000 | 0.90000
32512 | 'WISE ' | 12.4700 | 2 | 30 | 305 | 390 | 0.99054 | -83.4865 | 1.10000 | 0.90000 | 1.10000 | 0.90000
32513 | 'ELDRADO1 ' | 21.6000 | 2 | 30 | 305 | 360 | 1.04900 | -78.0135 | 1.10000 | 0.90000 | 1.10000 | 0.90000
32514 | 'ELDRADO2 ' | 21.6000 | 2 | 30 | 305 | 360 | 1.04900 | -77.8879 | 1.10000 | 0.90000 | 1.10000 | 0.90000
32549 | 'SILVRDJ2 ' | 115.0000 | 1 | 30 | 302 | 390 | 0.99970 | -83.6563 | 1.05200 | 0.90400 | 1.05200 | 0.90400
32550 | 'SILVERDO ' | 115.0000 | 1 | 30 | 306 | 390 | 0.99942 | -83.6658 | 1.05200 | 0.90400 | 1.05200 | 0.90400
32551 | 'SILVRDJ1 ' | 115.0000 | 1 | 30 | 302 | 390 | 0.99702 | -85.7480 | 1.05200 | 0.90400 | 1.05200 | 0.90400
32553 | 'MNTCLOJ2 ' | 115.0000 | 1 | 30 | 306 | 390 | 0.99899 | -83.6454 | 1.05200 | 0.90400 | 1.05200 | 0.90400
32554 | 'MONTCLLO ' | 115.0000 | 1 | 30 | 306 | 390 | 0.99894 | -83.6470 | 1.05200 | 0.90400 | 1.05200 | 0.90400
32555 | 'MNTCLOJ1 ' | 115.0000 | 1 | 30 | 306 | 390 | 0.99635 | -85.8267 | 1.05200 | 0.90400 | 1.05200 | 0.90400
32559 | 'MTCLPHJ2 ' | 115.0000 | 1 | 30 | 306 | 390 | 1.00004 | -83.4952 | 1.05200 | 0.90400 | 1.05200 | 0.90400
32560 | 'MNTCLOPH ' | 115.0000 | 1 | 30 | 306 | 390 | 1.00019 | -83.4798 | 1.05200 | 0.90400 | 1.05200 | 0.90400
32561 | 'MTCLPHJ1 ' | 115.0000 | 1 | 30 | 306 | 390 | 0.99643 | -85.8284 | 1.05200 | 0.90400 | 1.05200 | 0.90400
32562 | 'PUEBLOJT ' | 115.0000 | 1 | 30 | 302 | 390 | 0.99543 | -85.8130 | 1.05200 | 0.90400 | 1.05200 | 0.90400
32564 | 'PUEBLO ' | 115.0000 | 1 | 30 | 306 | 390 | 0.97237 | -86.9375 | 1.05200 | 0.90400 | 1.05200 | 0.90400
32568 | 'IGNACIO ' | 115.0000 | 1 | 30 | 306 | 390 | 0.99357 | -85.5807 | 1.05200 | 0.90400 | 1.05200 | 0.90400
32570 | 'LS GLLNS ' | 115.0000 | 1 | 30 | 306 | 390 | 0.98487 | -86.6710 | 1.05200 | 0.90400 | 1.05200 | 0.90400
32574 | 'SAN RAFL ' | 115.0000 | 1 | 30 | 306 | 390 | 0.97961 | -87.2326 | 1.05200 | 0.90400 | 1.05200 | 0.90400
32576 | 'SKGGS J1 ' | 115.0000 | 1 | 30 | 306 | 390 | 0.98865 | -86.0905 | 1.05200 | 0.90400 | 1.05200 | 0.90400
32578 | 'SKGGS J2 ' | 115.0000 | 1 | 30 | 306 | 390 | 0.96908 | -87.4094 | 1.05200 | 0.90400 | 1.05200 | 0.90400
32580 | 'SKAGGS ' | 115.0000 | 1 | 30 | 306 | 390 | 0.98865 | -86.0909 | 1.05200 | 0.90400 | 1.05200 | 0.90400
32586 | 'HGHWY J2 ' | 115.0000 | 1 | 30 | 306 | 390 | 0.95489 | -88.5332 | 1.05200 | 0.90400 | 1.05200 | 0.90400
32588 | 'HGHWY J1 ' | 115.0000 | 1 | 30 | 306 | 390 | 0.98566 | -86.3855 | 1.05200 | 0.90400 | 1.05200 | 0.90400
32590 | 'HIGHWAY ' | 115.0000 | 1 | 30 | 306 | 390 | 0.95461 | -88.5457 | 1.05200 | 0.90400 | 1.05200 | 0.90400
32593 | 'JCPMPJCT ' | 115.0000 | 1 | 30 | 306 | 390 | 0.98426 | -86.6023 | 1.05200 | 0.90400 | 1.05200 | 0.90400
32595 | 'JMSCNPMP ' | 115.0000 | 1 | 30 | 306 | 390 | 0.98423 | -86.6053 | 1.05200 | 0.90400 | 1.05200 | 0.90400
32598 | 'NTWR ALT ' | 115.0000 | 1 | 30 | 306 | 390 | 0.95339 | -88.8381 | 1.05200 | 0.90400 | 1.05200 | 0.90400
32602 | 'NRTH TWR ' | 115.0000 | 1 | 30 | 306 | 390 | 0.98366 | -86.4535 | 1.05200 | 0.90400 | 1.05200 | 0.90400
32604 | 'MREIS JC ' | 115.0000 | 1 | 30 | 306 | 390 | 0.98100 | -86.9298 | 1.05200 | 0.90400 | 1.05200 | 0.90400
32606 | 'CARQUINZ ' | 115.0000 | 1 | 30 | 306 | 390 | 0.98027 | -86.9860 | 1.05200 | 0.90400 | 1.05200 | 0.90400
32608 | 'CRQNZTP2 ' | 115.0000 | 1 | 30 | 306 | 390 | 0.95283 | -88.8852 | 1.05200 | 0.90400 | 1.05200 | 0.90400
32610 | 'MRE IS-Q ' | 115.0000 | 1 | 30 | 351 | 360 | 0.95266 | -88.8951 | 1.05200 | 0.90400 | 1.05200 | 0.90400
32612 | 'CRQNZTP1 ' | 115.0000 | 1 | 30 | 306 | 390 | 0.98051 | -86.9685 | 1.05200 | 0.90400 | 1.05200 | 0.90400
32614 | 'MEYERTP1 ' | 115.0000 | 1 | 30 | 306 | 390 | 0.98034 | -86.9836 | 1.05200 | 0.90400 | 1.05200 | 0.90400
32616 | 'MEYERTP2 ' | 115.0000 | 1 | 30 | 306 | 390 | 0.95283 | -88.8852 | 1.05200 | 0.90400 | 1.05200 | 0.90400
32618 | 'NTWRJCT1 ' | 115.0000 | 1 | 30 | 306 | 390 | 1.01427 | -75.6726 | 1.05200 | 0.90400 | 1.05200 | 0.90400
32620 | 'NTWRJCT2 ' | 115.0000 | 1 | 30 | 306 | 390 | 0.98379 | -86.4476 | 1.05200 | 0.90400 | 1.05200 | 0.90400
32650 | 'ST.HELNA ' | 60.0000 | 1 | 30 | 302 | 390 | 1.00394 | -89.1210 | 1.05000 | 0.90000 | 1.05000 | 0.90000
32652 | 'CALISTGA ' | 60.0000 | 1 | 30 | 306 | 390 | 0.97460 | -91.6471 | 1.05000 | 0.90000 | 1.05000 | 0.90000
32654 | 'TULUCAY ' | 60.0000 | 1 | 30 | 306 | 390 | 1.00217 | -79.7534 | 1.05000 | 0.90000 | 1.05000 | 0.90000
32655 | 'TULCAY1 ' | 60.0000 | 1 | 30 | 302 | 390 | 1.00147 | -79.8197 | 1.05000 | 0.90000 | 1.05000 | 0.90000
32656 | 'NAPA ' | 60.0000 | 1 | 30 | 306 | 390 | 0.98397 | -81.8086 | 1.05000 | 0.90000 | 1.05000 | 0.90000
32658 | 'BASALT ' | 60.0000 | 1 | 30 | 306 | 390 | 0.99256 | -80.8626 | 1.05000 | 0.90000 | 1.05000 | 0.90000
32660 | 'BSLT TAP ' | 60.0000 | 1 | 30 | 302 | 390 | 0.99278 | -80.8549 | 1.05000 | 0.90000 | 1.05000 | 0.90000
32662 | 'TULCY JT ' | 60.0000 | 1 | 30 | 302 | 390 | 0.99253 | -80.7182 | 1.05000 | 0.90000 | 1.05000 | 0.90000
32664 | 'IGNACO A ' | 60.0000 | 1 | 30 | 306 | 390 | 1.04285 | -87.4900 | 1.05000 | 0.90000 | 1.05000 | 0.90000
32665 | 'NVTO JCT ' | 60.0000 | 1 | 30 | 306 | 390 | 1.04194 | -87.5737 | 1.05000 | 0.90000 | 1.05000 | 0.90000
32666 | 'IGNACO B ' | 60.0000 | 1 | 30 | 306 | 390 | 1.04313 | -87.4786 | 1.05000 | 0.90000 | 1.05000 | 0.90000
32667 | 'IG JCT ' | 60.0000 | 1 | 30 | 306 | 390 | 1.04243 | -87.5313 | 1.05000 | 0.90000 | 1.05000 | 0.90000
32668 | 'NOVATO ' | 60.0000 | 1 | 30 | 306 | 390 | 1.04208 | -87.5690 | 1.05000 | 0.90000 | 1.05000 | 0.90000
32669 | 'STAF_JCT ' | 60.0000 | 1 | 30 | 306 | 390 | 1.03937 | -87.8143 | 1.05000 | 0.90000 | 1.05000 | 0.90000
32670 | 'STAFFORD ' | 60.0000 | 1 | 30 | 306 | 390 | 1.03939 | -87.8131 | 1.05000 | 0.90000 | 1.05000 | 0.90000
32671 | 'BOLINAS ' | 60.0000 | 1 | 30 | 306 | 390 | 1.02178 | -89.1726 | 1.05000 | 0.90000 | 1.05000 | 0.90000
32672 | 'OLEMA ' | 60.0000 | 1 | 30 | 306 | 390 | 1.02158 | -89.1560 | 1.05000 | 0.90000 | 1.05000 | 0.90000
32673 | 'TOCA_JCT ' | 60.0000 | 1 | 30 | 306 | 390 | 1.03177 | -88.5448 | 1.05000 | 0.90000 | 1.05000 | 0.90000
32674 | 'WOODACRE ' | 60.0000 | 1 | 30 | 306 | 390 | 1.02853 | -88.7616 | 1.05000 | 0.90000 | 1.05000 | 0.90000
32675 | 'TOCALOMA ' | 60.0000 | 1 | 30 | 306 | 390 | 1.03177 | -88.5449 | 1.05000 | 0.90000 | 1.05000 | 0.90000
32676 | 'TWR2_20 ' | 60.0000 | 1 | 30 | 306 | 390 | 1.03655 | -88.1533 | 1.05000 | 0.90000 | 1.05000 | 0.90000
32677 | 'TWR2_19 ' | 60.0000 | 1 | 30 | 306 | 390 | 1.03649 | -88.1581 | 1.05000 | 0.90000 | 1.05000 | 0.90000
32678 | 'SAN_RFLJ ' | 60.0000 | 1 | 30 | 306 | 390 | 1.01509 | -91.1359 | 1.05000 | 0.90000 | 1.05000 | 0.90000
32680 | 'GREENBRE ' | 60.0000 | 1 | 30 | 306 | 390 | 1.00856 | -92.1001 | 1.05000 | 0.90000 | 1.05000 | 0.90000
32682 | 'ALTO ' | 60.0000 | 1 | 30 | 306 | 390 | 1.00203 | -92.2379 | 1.05000 | 0.90000 | 1.05000 | 0.90000
32684 | 'ALTOJT1 ' | 60.0000 | 1 | 30 | 306 | 390 | 1.00220 | -92.2037 | 1.05000 | 0.90000 | 1.05000 | 0.90000
32686 | 'ALTOJT2 ' | 60.0000 | 1 | 30 | 306 | 390 | 1.00255 | -92.1686 | 1.05000 | 0.90000 | 1.05000 | 0.90000
32688 | 'SAUSALTO ' | 60.0000 | 1 | 30 | 306 | 390 | 0.98851 | -92.9185 | 1.05000 | 0.90000 | 1.05000 | 0.90000
32700 | 'MONTICLO ' | 9.1100 | 2 | 30 | 306 | 360 | 1.00013 | -82.8162 | 1.10000 | 0.90000 | 1.10000 | 0.90000
32740 | 'HILLSIDE ' | 115.0000 | 1 | 30 | 307 | 390 | 0.99100 | -85.6721 | 1.05200 | 0.90400 | 1.05200 | 0.90400
32741 | 'HILLSIDE_12 ' | 12.4700 | 2 | 30 | 307 | 360 | 1.00972 | -84.7499 | 1.10000 | 0.90000 | 1.10000 | 0.90000
32748 | 'PP STEEL ' | 115.0000 | 1 | 30 | 307 | 390 | 0.98637 | -86.1556 | 1.05200 | 0.90400 | 1.05200 | 0.90400
32750 | 'PPSTLTAP ' | 115.0000 | 1 | 30 | 307 | 390 | 0.98639 | -86.1555 | 1.05200 | 0.90400 | 1.05200 | 0.90400
32754 | 'OLEUM ' | 115.0000 | 1 | 30 | 307 | 390 | 0.98141 | -86.8923 | 1.05200 | 0.90400 | 1.05200 | 0.90400
32756 | 'CHRISTIE ' | 115.0000 | 1 | 30 | 307 | 390 | 0.98146 | -86.7330 | 1.05200 | 0.90400 | 1.05200 | 0.90400
32758 | 'SAN PBLO ' | 115.0000 | 1 | 30 | 307 | 390 | 0.98544 | -86.2867 | 1.05200 | 0.90400 | 1.05200 | 0.90400
32760 | 'PT PINLE ' | 115.0000 | 1 | 30 | 307 | 390 | 0.98628 | -86.1594 | 1.05200 | 0.90400 | 1.05200 | 0.90400
32762 | 'STD. OIL ' | 115.0000 | 1 | 30 | 307 | 360 | 0.98730 | -86.0739 | 1.05200 | 0.90400 | 1.05200 | 0.90400
32764 | 'VALLY VW ' | 115.0000 | 1 | 30 | 307 | 390 | 0.97797 | -87.2054 | 1.05200 | 0.90400 | 1.05200 | 0.90400
32765 | 'ELCRTJ1 ' | 115.0000 | 1 | 30 | 307 | 390 | 0.98039 | -86.8671 | 1.05200 | 0.90400 | 1.05200 | 0.90400
32766 | 'EL CRRTO ' | 115.0000 | 1 | 30 | 307 | 390 | 0.97992 | -86.8860 | 1.05200 | 0.90400 | 1.05200 | 0.90400
32767 | 'ELCRTJ2 ' | 115.0000 | 1 | 30 | 307 | 390 | 0.98307 | -86.2841 | 1.05200 | 0.90400 | 1.05200 | 0.90400
32768 | 'RICHMOND ' | 115.0000 | 1 | 30 | 307 | 390 | 0.98006 | -86.5168 | 1.05200 | 0.90400 | 1.05200 | 0.90400
32770 | 'GRIZZLY2 ' | 115.0000 | 1 | 30 | 307 | 390 | 0.99097 | -85.6737 | 1.05200 | 0.90400 | 1.05200 | 0.90400
32774 | 'PTPNLTAP ' | 115.0000 | 1 | 30 | 307 | 390 | 0.98651 | -86.1515 | 1.05200 | 0.90400 | 1.05200 | 0.90400
32775 | 'PTPNLT2 ' | 115.0000 | 1 | 30 | 307 | 390 | 0.98614 | -86.2057 | 1.05200 | 0.90400 | 1.05200 | 0.90400
32778 | 'MRTNZJCT ' | 115.0000 | 1 | 30 | 307 | 390 | 0.98266 | -86.6630 | 1.05200 | 0.90400 | 1.05200 | 0.90400
32779 | 'MARTINEZJCT2' | 115.0000 | 1 | 30 | 308 | 390 | 0.98269 | -86.6571 | 1.05000 | 0.95000 | 1.05000 | 0.95000
32780 | 'CLARMNT ' | 115.0000 | 1 | 30 | 307 | 390 | 0.98904 | -86.9184 | 1.05200 | 0.90400 | 1.05200 | 0.90400
32782 | 'STATIN D ' | 115.0000 | 1 | 30 | 307 | 390 | 0.98783 | -87.1744 | 1.05200 | 0.90400 | 1.05200 | 0.90400
32786 | 'OAK C115 ' | 115.0000 | 1 | 30 | 307 | 390 | 0.98780 | -87.4175 | 1.05200 | 0.90400 | 1.05200 | 0.90400
32788 | 'STATIN L ' | 115.0000 | 2 | 30 | 307 | 390 | 0.98748 | -87.3787 | 1.05200 | 0.90400 | 1.05200 | 0.90400
32790 | 'STATIN X ' | 115.0000 | 1 | 30 | 307 | 390 | 0.98928 | -87.1504 | 1.05200 | 0.90400 | 1.05200 | 0.90400
32792 | 'STATIN J ' | 115.0000 | 1 | 30 | 307 | 390 | 0.99951 | -92.2543 | 1.05200 | 0.90400 | 1.05200 | 0.90400
32793 | 'SCHNITZ ' | 115.0000 | 1 | 30 | 307 | 390 | 0.98711 | -87.4685 | 1.05200 | 0.90400 | 1.05200 | 0.90400
32794 | 'MARITIME ' | 115.0000 | 1 | 30 | 307 | 390 | 0.98510 | -87.6715 | 1.05200 | 0.90400 | 1.05200 | 0.90400
32800 | 'OWNBRKWY ' | 115.0000 | 4 | 30 | 307 | 390 | 1.03478 | 5.1732 | 1.05200 | 0.90400 | 1.05200 | 0.90400
32802 | 'VLYVWTP1 ' | 115.0000 | 1 | 30 | 307 | 390 | 0.97866 | -87.1193 | 1.05200 | 0.90400 | 1.05200 | 0.90400
32804 | 'VLYVWTP2 ' | 115.0000 | 1 | 30 | 307 | 390 | 0.98048 | -86.8889 | 1.05200 | 0.90400 | 1.05200 | 0.90400
32806 | 'SNPBLTP1 ' | 115.0000 | 1 | 30 | 307 | 390 | 0.98584 | -86.2400 | 1.05200 | 0.90400 | 1.05200 | 0.90400
32808 | 'SNPBLTP2 ' | 115.0000 | 1 | 30 | 307 | 390 | 0.98674 | -86.1155 | 1.05200 | 0.90400 | 1.05200 | 0.90400
32810 | 'EDES ' | 115.0000 | 1 | 30 | 307 | 390 | 1.00553 | -92.5436 | 1.05200 | 0.90400 | 1.05200 | 0.90400
32812 | 'EDESJCT2 ' | 115.0000 | 1 | 30 | 307 | 390 | 1.00562 | -92.5311 | 1.05200 | 0.90400 | 1.05200 | 0.90400
32814 | 'EDESJCT1 ' | 115.0000 | 1 | 30 | 307 | 390 | 0.99440 | -91.3686 | 1.05200 | 0.90400 | 1.05200 | 0.90400
32849 | 'P66RODEO ' | 115.0000 | 1 | 30 | 307 | 360 | 0.98120 | -86.9156 | 1.05200 | 0.90400 | 1.05200 | 0.90400
32850 | 'UNIN CHM_JCT' | 60.0000 | 1 | 30 | 307 | 390 | 1.00329 | -88.6417 | 1.05000 | 0.90000 | 1.05000 | 0.90000
32852 | 'CHRISTIE ' | 60.0000 | 1 | 30 | 307 | 390 | 1.00383 | -88.5947 | 1.05000 | 0.90000 | 1.05000 | 0.90000
32854 | 'PRT CSTA ' | 60.0000 | 1 | 30 | 307 | 390 | 0.99986 | -88.9290 | 1.05000 | 0.90000 | 1.05000 | 0.90000
32856 | 'FRANKLIN ' | 60.0000 | 1 | 30 | 307 | 390 | 0.98755 | -90.0099 | 1.05000 | 0.90000 | 1.05000 | 0.90000
32858 | 'SEQUOIA ' | 60.0000 | 1 | 30 | 307 | 390 | 0.98755 | -90.0101 | 1.05000 | 0.90000 | 1.05000 | 0.90000
32860 | 'FRKLNALT ' | 60.0000 | 1 | 30 | 307 | 390 | 1.00330 | -88.6418 | 1.05000 | 0.90000 | 1.05000 | 0.90000
32900 | 'CRCKTCOG ' | 18.0000 | 2 | 30 | 307 | 360 | 0.97155 | -82.1632 | 1.10000 | 0.90000 | 1.10000 | 0.90000
32901 | 'OAKLND 1 ' | 13.8000 | 4 | 30 | 307 | 360 | 1.04000 | -19.2631 | 1.10000 | 0.90000 | 1.10000 | 0.90000
32903 | 'OAKLAND23ES ' | 13.8000 | 1 | 30 | 307 | 360 | 0.98781 | -87.4175 | 1.10000 | 0.90000 | 1.10000 | 0.90000
32904 | 'OAKLAND23ES ' | 115.0000 | 1 | 30 | 307 | 390 | 0.98780 | -87.4175 | 1.05200 | 0.90400 | 1.05200 | 0.90400
32908 | 'OAK C12 ' | 12.0000 | 1 | 30 | 307 | 360 | 1.04486 | -90.8625 | 1.10000 | 0.90000 | 1.10000 | 0.90000
32910 | 'UNOCAL ' | 12.0000 | 2 | 30 | 307 | 360 | 0.96670 | -88.0616 | 1.10000 | 0.90000 | 1.10000 | 0.90000
32911 | 'UNOCAL2 ' | 115.0000 | 1 | 30 | 307 | 390 | 0.98140 | -86.8929 | 1.05200 | 0.90400 | 1.05200 | 0.90400
32920 | 'UNION CH ' | 9.1100 | 2 | 30 | 307 | 360 | 1.00191 | -88.9259 | 1.10000 | 0.90000 | 1.10000 | 0.90000
32921 | 'CHEVGEN1 ' | 13.8000 | 2 | 30 | 307 | 360 | 1.01395 | -83.5194 | 1.10000 | 0.90000 | 1.10000 | 0.90000
32922 | 'CHEVGEN2 ' | 13.8000 | 2 | 30 | 307 | 360 | 1.01364 | -83.5307 | 1.10000 | 0.90000 | 1.10000 | 0.90000
32923 | 'CHEVGEN3 ' | 13.8000 | 2 | 30 | 307 | 360 | 1.01215 | -82.5922 | 1.10000 | 0.90000 | 1.10000 | 0.90000
32949 | 'PITTSBURG-D ' | 115.0000 | 1 | 30 | 308 | 390 | 1.00525 | -80.0813 | 1.05200 | 0.90400 | 1.05200 | 0.90400
32950 | 'PITTSBURG-E ' | 115.0000 | 1 | 30 | 308 | 390 | 1.00030 | -81.2753 | 1.05200 | 0.90400 | 1.05200 | 0.90400
32951 | 'KIRKER ' | 115.0000 | 1 | 30 | 308 | 390 | 1.00040 | -80.5235 | 1.05200 | 0.90400 | 1.05200 | 0.90400
32953 | 'UNITEDSP ' | 115.0000 | 1 | 30 | 308 | 360 | 1.00104 | -80.5315 | 1.05200 | 0.90400 | 1.05200 | 0.90400
32954 | 'DOW TAP1 ' | 115.0000 | 1 | 30 | 308 | 390 | 1.00369 | -80.6203 | 1.05200 | 0.90400 | 1.05200 | 0.90400
32955 | 'DOW TAP2 ' | 115.0000 | 1 | 30 | 308 | 390 | 1.00105 | -80.5295 | 1.05200 | 0.90400 | 1.05200 | 0.90400
32957 | 'PRAXAIR ' | 115.0000 | 1 | 30 | 308 | 390 | 1.00312 | -80.6707 | 1.05200 | 0.90400 | 1.05200 | 0.90400
32958 | 'CLMBIAPV ' | 115.0000 | 1 | 30 | 308 | 360 | 1.00374 | -80.6332 | 1.05200 | 0.90400 | 1.05200 | 0.90400
32960 | 'CLMBIAHS ' | 115.0000 | 1 | 30 | 308 | 390 | 1.00373 | -80.6316 | 1.05200 | 0.90400 | 1.05200 | 0.90400
32961 | 'CLMBATAP ' | 115.0000 | 1 | 30 | 308 | 390 | 1.00359 | -80.6268 | 1.05200 | 0.90400 | 1.05200 | 0.90400
32970 | 'CLAYTN ' | 115.0000 | 1 | 30 | 308 | 390 | 0.98932 | -82.7625 | 1.05200 | 0.90400 | 1.05200 | 0.90400
32971 | 'MEDW LNE ' | 115.0000 | 1 | 30 | 308 | 390 | 0.97472 | -84.7152 | 1.05200 | 0.90400 | 1.05200 | 0.90400
32972 | 'EBAYMUDJ ' | 115.0000 | 1 | 30 | 308 | 390 | 0.97584 | -84.6863 | 1.05200 | 0.90400 | 1.05200 | 0.90400
32973 | 'LAKEWD-C ' | 115.0000 | 1 | 30 | 308 | 390 | 0.97585 | -84.6759 | 1.05200 | 0.90400 | 1.05200 | 0.90400
32974 | 'LAKEWD-M ' | 115.0000 | 1 | 30 | 308 | 390 | 0.97533 | -84.7136 | 1.05200 | 0.90400 | 1.05200 | 0.90400
32975 | 'WALNUTCR ' | 115.0000 | 1 | 30 | 308 | 390 | 0.97574 | -84.6946 | 1.05200 | 0.90400 | 1.05200 | 0.90400
32976 | 'LK_REACT ' | 115.0000 | 1 | 30 | 308 | 390 | 0.99468 | -85.7624 | 1.05200 | 0.90400 | 1.05200 | 0.90400
32978 | 'LMEC ' | 115.0000 | 1 | 30 | 308 | 390 | 1.00685 | -79.9913 | 1.05200 | 0.90400 | 1.05200 | 0.90400
32990 | 'MARTNZ D ' | 115.0000 | 1 | 30 | 308 | 390 | 0.99452 | -85.6143 | 1.05200 | 0.90400 | 1.05200 | 0.90400
32991 | 'MARTNZ E ' | 115.0000 | 1 | 30 | 308 | 390 | 0.99513 | -85.5751 | 1.05200 | 0.90400 | 1.05200 | 0.90400
32992 | 'BOLLMAN2 ' | 115.0000 | 1 | 30 | 308 | 390 | 0.99654 | -84.2234 | 1.05200 | 0.90400 | 1.05200 | 0.90400
32993 | 'W.P.BART ' | 115.0000 | 1 | 30 | 308 | 390 | 0.99221 | -83.7465 | 1.05200 | 0.90400 | 1.05200 | 0.90400
32994 | 'BOLLMAN ' | 115.0000 | 1 | 30 | 308 | 390 | 0.99313 | -84.7115 | 1.05200 | 0.90400 | 1.05200 | 0.90400
32996 | 'SHELLJ1 ' | 115.0000 | 1 | 30 | 308 | 390 | 0.99462 | -85.6198 | 1.05200 | 0.90400 | 1.05200 | 0.90400
32997 | 'SHELLJ2 ' | 115.0000 | 1 | 30 | 308 | 390 | 0.99522 | -85.5807 | 1.05200 | 0.90400 | 1.05200 | 0.90400
33000 | 'CC SUB ' | 115.0000 | 1 | 30 | 308 | 390 | 1.02799 | -78.6191 | 1.05200 | 0.90400 | 1.05200 | 0.90400
33001 | 'DOMTAR ' | 115.0000 | 1 | 30 | 308 | 390 | 1.02780 | -78.6288 | 1.05200 | 0.90400 | 1.05200 | 0.90400
33002 | 'CROWN Z ' | 115.0000 | 1 | 30 | 308 | 390 | 1.02782 | -78.6283 | 1.05200 | 0.90400 | 1.05200 | 0.90400
33006 | 'GRIZLYJ1 ' | 115.0000 | 1 | 30 | 308 | 390 | 0.98924 | -85.6602 | 1.05200 | 0.90400 | 1.05200 | 0.90400
33008 | 'GRIZLYJ2 ' | 115.0000 | 1 | 30 | 308 | 390 | 0.98926 | -85.6645 | 1.05200 | 0.90400 | 1.05200 | 0.90400
33010 | 'SOBRANTE ' | 115.0000 | 1 | 30 | 308 | 390 | 0.98946 | -85.6334 | 1.05200 | 0.90400 | 1.05200 | 0.90400
33011 | 'ALHAMBRA ' | 115.0000 | 1 | 30 | 308 | 390 | 0.98809 | -86.1715 | 1.05200 | 0.90400 | 1.05200 | 0.90400
33012 | 'EST PRTL ' | 115.0000 | 1 | 30 | 308 | 390 | 0.98829 | -86.1186 | 1.05200 | 0.90400 | 1.05200 | 0.90400
33014 | 'ALHAMTP1 ' | 115.0000 | 1 | 30 | 308 | 390 | 0.98822 | -86.1670 | 1.05200 | 0.90400 | 1.05200 | 0.90400
33016 | 'ALHAMTP2 ' | 115.0000 | 1 | 30 | 308 | 390 | 0.99150 | -85.9266 | 1.05200 | 0.90400 | 1.05200 | 0.90400
33020 | 'MORAGA.C ' | 115.0000 | 1 | 30 | 308 | 390 | 0.99889 | -86.2827 | 1.05200 | 0.90400 | 1.05200 | 0.90400
33021 | 'MORAGA.D ' | 115.0000 | 1 | 30 | 308 | 390 | 0.99882 | -86.2922 | 1.05200 | 0.90400 | 1.05200 | 0.90400
33022 | 'MORAGA.E ' | 115.0000 | 1 | 30 | 308 | 390 | 0.99893 | -86.3096 | 1.05200 | 0.90400 | 1.05200 | 0.90400
33030 | 'COLSTJT1 ' | 115.0000 | 1 | 30 | 308 | 390 | 1.00406 | -80.4438 | 1.05200 | 0.90400 | 1.05200 | 0.90400
33031 | 'COLSTJT2 ' | 115.0000 | 1 | 30 | 308 | 390 | 1.00106 | -80.5173 | 1.05200 | 0.90400 | 1.05200 | 0.90400
33032 | 'KIRKTAP1 ' | 115.0000 | 1 | 30 | 308 | 390 | 1.00382 | -80.2340 | 1.05200 | 0.90400 | 1.05200 | 0.90400
33033 | 'KIRKTAP2 ' | 115.0000 | 1 | 30 | 308 | 390 | 1.00102 | -80.5025 | 1.05200 | 0.90400 | 1.05200 | 0.90400
33035 | 'LKWD_JCT ' | 115.0000 | 1 | 30 | 308 | 390 | 0.97638 | -84.6471 | 1.05200 | 0.90400 | 1.05200 | 0.90400
33036 | 'LINDETP1 ' | 115.0000 | 1 | 30 | 308 | 390 | 1.00369 | -80.6203 | 1.05200 | 0.90400 | 1.05200 | 0.90400
33037 | 'LINDETP2 ' | 115.0000 | 1 | 30 | 308 | 390 | 1.00106 | -80.5269 | 1.05200 | 0.90400 | 1.05200 | 0.90400
33038 | 'LINDEJCT ' | 115.0000 | 1 | 30 | 308 | 390 | 1.00347 | -80.6320 | 1.05200 | 0.90400 | 1.05200 | 0.90400
33040 | 'BOLLMAN1 ' | 115.0000 | 1 | 30 | 308 | 390 | 0.99344 | -84.6813 | 1.05200 | 0.90400 | 1.05200 | 0.90400
33041 | 'IMHOFF ' | 115.0000 | 1 | 30 | 308 | 390 | 0.99625 | -84.7826 | 1.05200 | 0.90400 | 1.05200 | 0.90400
33042 | 'IMHOFF_1 ' | 115.0000 | 1 | 30 | 308 | 390 | 0.99414 | -85.0513 | 1.05200 | 0.90400 | 1.05200 | 0.90400
33043 | 'IMHOFF_2 ' | 115.0000 | 1 | 30 | 308 | 390 | 0.99609 | -84.7809 | 1.05200 | 0.90400 | 1.05200 | 0.90400
33044 | 'FIBRBJCT ' | 115.0000 | 1 | 30 | 308 | 390 | 1.02782 | -78.6282 | 1.05200 | 0.90400 | 1.05200 | 0.90400
33045 | 'FIBRJCT1 ' | 115.0000 | 1 | 30 | 308 | 390 | 1.02823 | -78.6245 | 1.05200 | 0.90400 | 1.05200 | 0.90400
33046 | 'FIBRJCT2 ' | 115.0000 | 1 | 30 | 308 | 390 | 1.02782 | -78.6279 | 1.05200 | 0.90400 | 1.05200 | 0.90400
33047 | 'CC JCT ' | 115.0000 | 1 | 30 | 308 | 390 | 1.02804 | -78.6195 | 1.05200 | 0.90400 | 1.05200 | 0.90400
33048 | 'RVECTP ' | 115.0000 | 1 | 30 | 308 | 390 | 1.02829 | -78.6259 | 1.05200 | 0.90400 | 1.05200 | 0.90400
33049 | 'RVEC ' | 115.0000 | 1 | 30 | 308 | 390 | 1.02834 | -78.6273 | 1.05200 | 0.90400 | 1.05200 | 0.90400
33050 | 'CC SUB ' | 60.0000 | 1 | 30 | 308 | 390 | 1.03625 | -79.8669 | 1.05000 | 0.90000 | 1.05000 | 0.90000
33051 | 'DU PONT ' | 60.0000 | 4 | 30 | 308 | 390 | 1.03478 | -3.7904 | 1.05000 | 0.90000 | 1.05000 | 0.90000
33052 | 'MARSH ' | 60.0000 | 1 | 30 | 308 | 390 | 1.02929 | -80.4190 | 1.05000 | 0.90000 | 1.05000 | 0.90000
33053 | 'BRIONES ' | 60.0000 | 1 | 30 | 308 | 390 | 1.02847 | -80.4707 | 1.05000 | 0.90000 | 1.05000 | 0.90000
33054 | 'BALFOUR ' | 60.0000 | 1 | 30 | 308 | 390 | 1.03013 | -80.3798 | 1.05000 | 0.90000 | 1.05000 | 0.90000
33055 | 'BIXLER ' | 60.0000 | 1 | 30 | 308 | 390 | 1.00656 | -77.0388 | 1.05000 | 0.90000 | 1.05000 | 0.90000
33060 | 'ANTIOCH ' | 60.0000 | 1 | 30 | 308 | 390 | 1.03626 | -79.8670 | 1.05000 | 0.90000 | 1.05000 | 0.90000
33061 | 'PITTSBRG ' | 60.0000 | 1 | 30 | 308 | 390 | 1.03149 | -80.2142 | 1.05000 | 0.90000 | 1.05000 | 0.90000
33062 | 'SHLL CHM ' | 60.0000 | 1 | 30 | 308 | 390 | 1.02854 | -80.3842 | 1.05000 | 0.90000 | 1.05000 | 0.90000
33063 | 'WLLW PSS ' | 60.0000 | 1 | 30 | 308 | 390 | 1.02816 | -80.4114 | 1.05000 | 0.90000 | 1.05000 | 0.90000
33064 | 'SFPP CNC ' | 60.0000 | 1 | 30 | 308 | 390 | 0.99206 | -89.5446 | 1.05000 | 0.90000 | 1.05000 | 0.90000
33065 | 'URICH ' | 60.0000 | 1 | 30 | 308 | 390 | 0.99398 | -89.4079 | 1.05000 | 0.90000 | 1.05000 | 0.90000
33066 | 'STAUFFER_JCT' | 60.0000 | 1 | 30 | 308 | 390 | 0.99507 | -89.3202 | 1.05000 | 0.90000 | 1.05000 | 0.90000
33067 | 'PCBRICK ' | 60.0000 | 1 | 30 | 308 | 390 | 1.00002 | -88.9257 | 1.05000 | 0.90000 | 1.05000 | 0.90000
33068 | 'URICHJCT ' | 60.0000 | 1 | 30 | 308 | 390 | 0.99404 | -89.4031 | 1.05000 | 0.90000 | 1.05000 | 0.90000
33080 | 'WILBRTAP ' | 60.0000 | 4 | 30 | 308 | 390 | 1.03478 | -3.7859 | 1.05000 | 0.90000 | 1.05000 | 0.90000
33081 | 'DUPNTJCT ' | 60.0000 | 1 | 30 | 308 | 390 | 1.03525 | -79.9569 | 1.05000 | 0.90000 | 1.05000 | 0.90000
33082 | 'BALFRJCT ' | 60.0000 | 1 | 30 | 308 | 390 | 1.03016 | -80.3788 | 1.05000 | 0.90000 | 1.05000 | 0.90000
33083 | 'MDLRVRJT ' | 60.0000 | 1 | 30 | 308 | 390 | 1.01006 | -76.9155 | 1.05000 | 0.90000 | 1.05000 | 0.90000
33084 | 'BXLR_TAP ' | 60.0000 | 1 | 30 | 308 | 390 | 1.00656 | -77.0389 | 1.05000 | 0.90000 | 1.05000 | 0.90000
33090 | 'SHLLCHMT ' | 60.0000 | 1 | 30 | 308 | 390 | 1.03179 | -80.1925 | 1.05000 | 0.90000 | 1.05000 | 0.90000
33091 | 'TAP GWF5 ' | 60.0000 | 1 | 30 | 308 | 390 | 0.99212 | -89.5462 | 1.05000 | 0.90000 | 1.05000 | 0.90000
33100 | 'COLUMBIA2C1 ' | 34.5000 | 1 | 30 | 308 | 360 | 1.02910 | -80.7012 | 1.05000 | 0.95000 | 1.05000 | 0.95000
33101 | 'COLUMBIA2C2 ' | 34.5000 | 1 | 30 | 308 | 360 | 1.02949 | -80.7097 | 1.05000 | 0.95000 | 1.05000 | 0.95000
33102 | 'COLUMBIA ' | 0.3600 | 2 | 30 | 308 | 360 | 1.02948 | -80.7140 | 1.05000 | 0.95000 | 1.05000 | 0.95000
33103 | 'TASSAJARA_D1' | 21.6000 | 2 | 30 | 308 | 390 | 1.00162 | -88.6156 | 1.05000 | 0.95000 | 1.05000 | 0.95000
33105 | 'PTSB 5 ' | 18.0000 | 4 | 30 | 308 | 360 | 1.00000 | 0.0000 | 1.05000 | 0.95000 | 1.05000 | 0.95000
33106 | 'PTSB 6 ' | 18.0000 | 4 | 30 | 308 | 360 | 1.00000 | 0.0000 | 1.05000 | 0.95000 | 1.05000 | 0.95000
33107 | 'DEC STG1 ' | 18.0000 | 2 | 30 | 308 | 470 | 0.99260 | -72.5701 | 1.10000 | 0.90000 | 1.10000 | 0.90000
33108 | 'DEC CTG1 ' | 18.0000 | 2 | 30 | 308 | 360 | 0.99260 | -71.2150 | 1.10000 | 0.90000 | 1.10000 | 0.90000
33109 | 'DEC CTG2 ' | 18.0000 | 2 | 30 | 308 | 360 | 0.99260 | -71.1970 | 1.10000 | 0.90000 | 1.10000 | 0.90000
33110 | 'DEC CTG3 ' | 18.0000 | 2 | 30 | 308 | 360 | 0.99260 | -71.2209 | 1.10000 | 0.90000 | 1.10000 | 0.90000
33111 | 'LMECCT2 ' | 18.0000 | 2 | 30 | 308 | 360 | 0.97390 | -74.5479 | 1.10000 | 0.90000 | 1.10000 | 0.90000
33112 | 'LMECCT1 ' | 18.0000 | 2 | 30 | 308 | 360 | 0.97390 | -74.5479 | 1.10000 | 0.90000 | 1.10000 | 0.90000
33113 | 'LMECST1 ' | 18.0000 | 2 | 30 | 308 | 360 | 0.97390 | -80.0132 | 1.10000 | 0.90000 | 1.10000 | 0.90000
33118 | 'GATEWAY1 ' | 18.0000 | 2 | 30 | 308 | 360 | 0.99967 | -77.5964 | 1.00000 | 0.93000 | 1.00000 | 0.93000
33119 | 'GATEWAY2 ' | 18.0000 | 2 | 30 | 308 | 360 | 0.99967 | -72.1855 | 1.00000 | 0.93000 | 1.00000 | 0.93000
33120 | 'GATEWAY3 ' | 18.0000 | 2 | 30 | 308 | 360 | 0.99967 | -77.5980 | 1.00000 | 0.93000 | 1.00000 | 0.93000
33121 | 'MRAGA 1T ' | 13.2000 | 1 | 30 | 308 | 390 | 0.84230 | -86.9343 | 1.10000 | 0.90000 | 1.10000 | 0.90000
33122 | 'MRAGA 2T ' | 13.2000 | 1 | 30 | 308 | 390 | 1.00953 | -92.7541 | 1.10000 | 0.90000 | 1.10000 | 0.90000
33123 | 'MRAGA 3T ' | 13.2000 | 1 | 30 | 308 | 390 | 0.86742 | -94.0096 | 1.10000 | 0.90000 | 1.10000 | 0.90000
33136 | 'CCCSD ' | 12.4700 | 2 | 30 | 308 | 360 | 1.01951 | -84.2342 | 1.10000 | 0.90000 | 1.10000 | 0.90000
33139 | 'STAUFER ' | 9.1100 | 4 | 30 | 308 | 360 | 1.04900 | -12.9925 | 1.10000 | 0.90000 | 1.10000 | 0.90000
33141 | 'SHELL 1 ' | 12.4700 | 2 | 30 | 308 | 360 | 1.02628 | -85.6316 | 1.10000 | 0.90000 | 1.10000 | 0.90000
33142 | 'SHELL 2 ' | 12.4700 | 2 | 30 | 308 | 360 | 1.03668 | -85.6354 | 1.10000 | 0.90000 | 1.10000 | 0.90000
33143 | 'SHELL 3 ' | 12.4700 | 2 | 30 | 308 | 360 | 1.03582 | -85.6406 | 1.10000 | 0.90000 | 1.10000 | 0.90000
33150 | 'TOSCO ' | 12.4700 | 1 | 30 | 308 | 390 | 0.97241 | -80.9970 | 1.10000 | 0.90000 | 1.10000 | 0.90000
33151 | 'FOSTER W ' | 12.4700 | 2 | 30 | 308 | 360 | 0.97244 | -80.9952 | 1.10000 | 0.90000 | 1.10000 | 0.90000
33170 | 'BVISTAWND ' | 21.6000 | 1 | 30 | 308 | 360 | 0.97738 | -69.9952 | 1.05000 | 0.95000 | 1.05000 | 0.95000
33171 | 'TRSVQ+NW ' | 9.1100 | 2 | 30 | 308 | 360 | 0.98916 | -76.3501 | 1.10000 | 0.90000 | 1.10000 | 0.90000
33172 | 'BVISTAWNDC2 ' | 21.6000 | 1 | 30 | 308 | 360 | 0.98443 | -69.1858 | 1.05000 | 0.95000 | 1.05000 | 0.95000
33173 | 'BVISTAWND ' | 0.6000 | 2 | 30 | 308 | 360 | 0.96728 | -65.6719 | 1.05000 | 0.95000 | 1.05000 | 0.95000
33175 | 'SANDHLWC1 ' | 21.6000 | 4 | 30 | 311 | 360 | 1.01740 | 15.2530 | 1.05000 | 0.95000 | 1.05000 | 0.95000
33178 | 'RVEC_GEN ' | 13.8000 | 2 | 30 | 308 | 360 | 1.00950 | -78.6388 | 1.05000 | 0.95000 | 1.05000 | 0.95000
33188 | 'MARSHCT1 ' | 16.5000 | 2 | 30 | 308 | 360 | 1.01740 | -72.9402 | 1.05000 | 0.95000 | 1.05000 | 0.95000
33189 | 'MARSHCT2 ' | 16.5000 | 2 | 30 | 308 | 360 | 1.01740 | -77.6400 | 1.05000 | 0.95000 | 1.05000 | 0.95000
33190 | 'MARSHCT3 ' | 16.5000 | 2 | 30 | 308 | 360 | 1.01740 | -77.6544 | 1.05000 | 0.95000 | 1.05000 | 0.95000
33191 | 'MARSHCT4 ' | 16.5000 | 2 | 30 | 308 | 360 | 1.01740 | -77.6544 | 1.05000 | 0.95000 | 1.05000 | 0.95000
33200 | 'LARKIN D ' | 115.0000 | 1 | 30 | 309 | 390 | 1.03164 | -98.5041 | 1.05200 | 0.90400 | 1.05200 | 0.90400
33201 | 'LARKIN E ' | 115.0000 | 1 | 30 | 309 | 390 | 1.03016 | -98.5611 | 1.05200 | 0.90400 | 1.05200 | 0.90400
33202 | 'LARKIN F ' | 115.0000 | 1 | 30 | 309 | 390 | 1.02989 | -98.5581 | 1.05200 | 0.90400 | 1.05200 | 0.90400
33203 | 'MISSON ' | 115.0000 | 1 | 30 | 309 | 390 | 1.03012 | -98.5690 | 1.05200 | 0.90400 | 1.05200 | 0.90400
33204 | 'POTRERO ' | 115.0000 | 1 | 30 | 309 | 390 | 1.03478 | -98.2473 | 1.05200 | 0.90400 | 1.05200 | 0.90400
33205 | 'HNTRS PT ' | 115.0000 | 1 | 30 | 309 | 390 | 1.03170 | -98.3205 | 1.05200 | 0.90400 | 1.05200 | 0.90400
33206 | 'BAYSHOR1 ' | 115.0000 | 1 | 30 | 309 | 390 | 1.03367 | -98.1998 | 1.05200 | 0.90400 | 1.05200 | 0.90400
33207 | 'BAYSHOR2 ' | 115.0000 | 1 | 30 | 309 | 390 | 1.03372 | -98.2055 | 1.05200 | 0.90400 | 1.05200 | 0.90400
33208 | 'MARTIN C ' | 115.0000 | 1 | 30 | 309 | 390 | 1.03106 | -98.0459 | 1.05200 | 0.90400 | 1.05200 | 0.90400
33209 | 'MARTIN ' | 60.0000 | 1 | 30 | 309 | 390 | 1.04602 | -98.8234 | 1.05000 | 0.90000 | 1.05000 | 0.90000
33210 | 'POT_SVC ' | 115.0000 | 1 | 30 | 309 | 390 | 1.03481 | -98.2473 | 1.05200 | 0.90400 | 1.05200 | 0.90400
33218 | 'LARKIN 1 ' | 12.0000 | 1 | 30 | 309 | 390 | 1.01113 | -101.9525 | 1.10000 | 0.90000 | 1.10000 | 0.90000
33219 | 'LARKIN 2 ' | 12.0000 | 1 | 30 | 309 | 390 | 0.98695 | -105.3543 | 1.10000 | 0.90000 | 1.10000 | 0.90000
33250 | 'MISSON_D4 ' | 12.4700 | 2 | 30 | 309 | 390 | 1.00777 | -102.6346 | 1.05000 | 0.95000 | 1.05000 | 0.95000
33300 | 'DALY CTY ' | 115.0000 | 1 | 30 | 310 | 390 | 1.02517 | -98.5530 | 1.05200 | 0.90400 | 1.05200 | 0.90400
33301 | 'DLY CTYP ' | 115.0000 | 1 | 30 | 310 | 390 | 1.02727 | -98.3749 | 1.05200 | 0.90400 | 1.05200 | 0.90400
33302 | 'SERRMNTE ' | 115.0000 | 1 | 30 | 310 | 390 | 1.02617 | -98.4725 | 1.05200 | 0.90400 | 1.05200 | 0.90400
33303 | 'EST GRND ' | 115.0000 | 1 | 30 | 310 | 390 | 1.01451 | -98.1828 | 1.05200 | 0.90400 | 1.05200 | 0.90400
33305 | 'SHAWROAD ' | 115.0000 | 1 | 30 | 310 | 390 | 1.01977 | -96.5809 | 1.05200 | 0.90400 | 1.05200 | 0.90400
33306 | 'SFIA ' | 115.0000 | 1 | 30 | 310 | 390 | 1.02043 | -97.0412 | 1.05200 | 0.90400 | 1.05200 | 0.90400
33307 | 'MILLBRAE ' | 115.0000 | 1 | 30 | 310 | 390 | 1.01288 | -97.1248 | 1.05200 | 0.90400 | 1.05200 | 0.90400
33308 | 'SFIA-MA ' | 115.0000 | 1 | 30 | 310 | 390 | 1.01312 | -97.5335 | 1.05200 | 0.90400 | 1.05200 | 0.90400
33309 | 'SANPAULA ' | 115.0000 | 1 | 30 | 310 | 390 | 1.01284 | -97.1274 | 1.05200 | 0.90400 | 1.05200 | 0.90400
33310 | 'SANMATEO ' | 115.0000 | 1 | 30 | 310 | 390 | 1.01204 | -95.2915 | 1.05200 | 0.90400 | 1.05200 | 0.90400
33311 | 'BAY MDWS ' | 115.0000 | 1 | 30 | 310 | 390 | 1.00416 | -95.9198 | 1.05200 | 0.90400 | 1.05200 | 0.90400
33312 | 'BELMONT ' | 115.0000 | 1 | 30 | 310 | 390 | 1.00396 | -95.5546 | 1.05200 | 0.90400 | 1.05200 | 0.90400
33313 | 'BAIR ' | 115.0000 | 1 | 30 | 310 | 390 | 1.00830 | -94.8124 | 1.05200 | 0.90400 | 1.05200 | 0.90400
33314 | 'SHREDDER ' | 115.0000 | 1 | 30 | 310 | 390 | 1.00833 | -94.8377 | 1.05200 | 0.90400 | 1.05200 | 0.90400
33315 | 'RVNSWD E ' | 115.0000 | 1 | 30 | 310 | 390 | 1.02060 | -93.3430 | 1.05200 | 0.90400 | 1.05200 | 0.90400
33316 | 'CLY LND2 ' | 115.0000 | 1 | 30 | 310 | 390 | 1.01499 | -93.8560 | 1.05200 | 0.90400 | 1.05200 | 0.90400
33317 | 'CLY LND ' | 115.0000 | 1 | 30 | 310 | 390 | 1.01496 | -93.8592 | 1.05200 | 0.90400 | 1.05200 | 0.90400
33319 | 'SHREDJCT ' | 115.0000 | 1 | 30 | 310 | 390 | 1.00870 | -94.7978 | 1.05200 | 0.90400 | 1.05200 | 0.90400
33320 | 'LONESTAR ' | 115.0000 | 1 | 30 | 310 | 390 | 1.00832 | -94.8385 | 1.05200 | 0.90400 | 1.05200 | 0.90400
33321 | 'RVNSWD D ' | 115.0000 | 1 | 30 | 310 | 390 | 1.02055 | -93.3503 | 1.05200 | 0.90400 | 1.05200 | 0.90400
33322 | 'UAL_JCT ' | 115.0000 | 1 | 30 | 310 | 390 | 1.02203 | -97.1927 | 1.05200 | 0.90400 | 1.05200 | 0.90400
33348 | 'CAROLD1 ' | 60.0000 | 1 | 30 | 310 | 390 | 0.99435 | -96.7537 | 1.05000 | 0.90000 | 1.05000 | 0.90000
33349 | 'CAROLD2 ' | 60.0000 | 1 | 30 | 310 | 390 | 0.98007 | -95.4766 | 1.05000 | 0.90000 | 1.05000 | 0.90000
33350 | 'SNTH LNE ' | 60.0000 | 1 | 30 | 310 | 390 | 1.00895 | -100.1784 | 1.05000 | 0.90000 | 1.05000 | 0.90000
33351 | 'SN BRUNO JCT' | 60.0000 | 1 | 30 | 310 | 390 | 1.00910 | -100.0896 | 1.05000 | 0.90000 | 1.05000 | 0.90000
33352 | 'SNANDRES_JCT' | 60.0000 | 1 | 30 | 310 | 390 | 1.00994 | -99.5512 | 1.05000 | 0.90000 | 1.05000 | 0.90000
33353 | 'MILLBRAE ' | 60.0000 | 1 | 30 | 310 | 390 | 1.01076 | -98.8774 | 1.05000 | 0.90000 | 1.05000 | 0.90000
33354 | 'MLLBRETP ' | 60.0000 | 1 | 30 | 310 | 390 | 1.01037 | -99.3148 | 1.05000 | 0.90000 | 1.05000 | 0.90000
33355 | 'PACIFICA ' | 60.0000 | 1 | 30 | 310 | 390 | 1.00241 | -100.7875 | 1.05000 | 0.90000 | 1.05000 | 0.90000
33356 | 'BURLNGME ' | 115.0000 | 1 | 30 | 310 | 390 | 1.01476 | -96.0512 | 1.05200 | 0.90400 | 1.05200 | 0.90400
33357 | 'SAN MATO ' | 60.0000 | 1 | 30 | 310 | 390 | 1.01160 | -95.7091 | 1.05000 | 0.90000 | 1.05000 | 0.90000
33358 | 'BERESFRD ' | 60.0000 | 1 | 30 | 310 | 390 | 1.00586 | -96.0984 | 1.05000 | 0.90000 | 1.05000 | 0.90000
33359 | 'CAROLNDS ' | 60.0000 | 1 | 30 | 310 | 390 | 0.99429 | -96.7557 | 1.05000 | 0.90000 | 1.05000 | 0.90000
33360 | 'HILLSDLE ' | 60.0000 | 1 | 30 | 310 | 390 | 0.99885 | -96.5110 | 1.05000 | 0.90000 | 1.05000 | 0.90000
33361 | 'HLLSDLJT ' | 60.0000 | 1 | 30 | 310 | 390 | 0.99673 | -96.5491 | 1.05000 | 0.90000 | 1.05000 | 0.90000
33362 | 'CRYSTLSG_JCT' | 60.0000 | 1 | 30 | 310 | 390 | 0.98006 | -95.4765 | 1.05000 | 0.90000 | 1.05000 | 0.90000
33363 | 'RALSTON ' | 60.0000 | 1 | 30 | 310 | 390 | 0.98040 | -95.3926 | 1.05000 | 0.90000 | 1.05000 | 0.90000
33364 | 'ORACLE60 ' | 60.0000 | 1 | 30 | 310 | 390 | 1.00939 | -96.7974 | 1.05000 | 0.90000 | 1.05000 | 0.90000
33365 | 'SAN CRLS ' | 60.0000 | 1 | 30 | 310 | 390 | 1.00943 | -97.3181 | 1.05000 | 0.90000 | 1.05000 | 0.90000
33366 | 'HLF MNBY ' | 60.0000 | 1 | 30 | 310 | 390 | 0.99953 | -98.6660 | 1.05000 | 0.90000 | 1.05000 | 0.90000
33367 | 'BAIR ' | 60.0000 | 1 | 30 | 310 | 390 | 1.01410 | -97.1542 | 1.05000 | 0.90000 | 1.05000 | 0.90000
33368 | 'REDWDTP1 ' | 60.0000 | 1 | 30 | 310 | 390 | 1.01469 | -97.1562 | 1.05000 | 0.90000 | 1.05000 | 0.90000
33369 | 'REDWDTP2 ' | 60.0000 | 1 | 30 | 310 | 390 | 1.01266 | -97.3488 | 1.05000 | 0.90000 | 1.05000 | 0.90000
33370 | 'REDWOOD ' | 60.0000 | 1 | 30 | 310 | 390 | 1.01236 | -97.3593 | 1.05000 | 0.90000 | 1.05000 | 0.90000
33371 | 'FACEBOOKBH ' | 60.0000 | 1 | 30 | 310 | 390 | 1.01975 | -96.7770 | 1.05000 | 0.90000 | 1.05000 | 0.90000
33372 | 'BLLE HVN ' | 60.0000 | 1 | 30 | 310 | 390 | 1.01477 | -97.4364 | 1.05000 | 0.90000 | 1.05000 | 0.90000
33373 | 'BLHVNTP1 ' | 60.0000 | 1 | 30 | 310 | 390 | 1.01722 | -97.1913 | 1.05000 | 0.90000 | 1.05000 | 0.90000
33374 | 'BLHVNTP2 ' | 60.0000 | 1 | 30 | 310 | 390 | 1.02085 | -96.7181 | 1.05000 | 0.90000 | 1.05000 | 0.90000
33375 | 'CLY LNDG ' | 60.0000 | 1 | 30 | 310 | 390 | 1.03400 | -95.8017 | 1.05000 | 0.90000 | 1.05000 | 0.90000
33376 | 'LAS PLGS ' | 60.0000 | 1 | 30 | 310 | 390 | 0.96533 | -96.3499 | 1.05000 | 0.90000 | 1.05000 | 0.90000
33377 | 'EMRLD LE ' | 60.0000 | 1 | 30 | 310 | 390 | 0.98917 | -94.6610 | 1.05000 | 0.90000 | 1.05000 | 0.90000
33378 | 'WTRSHDTP ' | 60.0000 | 1 | 30 | 310 | 390 | 0.99335 | -95.2782 | 1.05000 | 0.90000 | 1.05000 | 0.90000
33379 | 'WATRSHED ' | 60.0000 | 1 | 30 | 310 | 390 | 0.99325 | -95.2833 | 1.05000 | 0.90000 | 1.05000 | 0.90000
33380 | 'JEFRSN_D ' | 60.0000 | 1 | 30 | 310 | 390 | 0.99122 | -94.2392 | 1.05000 | 0.90000 | 1.05000 | 0.90000
33381 | 'GLENWOOD ' | 60.0000 | 1 | 30 | 310 | 390 | 1.01521 | -97.9581 | 1.05000 | 0.90000 | 1.05000 | 0.90000
33382 | 'S.R.I. ' | 60.0000 | 1 | 30 | 310 | 390 | 1.01904 | -97.5028 | 1.05000 | 0.90000 | 1.05000 | 0.90000
33383 | 'MENLO ' | 60.0000 | 1 | 30 | 310 | 390 | 1.01025 | -98.6851 | 1.05000 | 0.90000 | 1.05000 | 0.90000
33384 | 'MNLO JCT ' | 60.0000 | 1 | 30 | 310 | 390 | 1.01122 | -98.5482 | 1.05000 | 0.90000 | 1.05000 | 0.90000
33385 | 'MNLOJCT2 ' | 60.0000 | 1 | 30 | 310 | 390 | 0.97320 | -98.7150 | 1.05000 | 0.90000 | 1.05000 | 0.90000
33386 | 'STANFORD ' | 60.0000 | 1 | 30 | 310 | 390 | 0.96936 | -99.4080 | 1.05000 | 0.90000 | 1.05000 | 0.90000
33387 | 'WOODSIDE ' | 60.0000 | 1 | 30 | 310 | 390 | 0.96872 | -96.0733 | 1.05000 | 0.90000 | 1.05000 | 0.90000
33388 | 'S.L.A.C. ' | 60.0000 | 1 | 30 | 310 | 390 | 0.97111 | -98.9323 | 1.05000 | 0.90000 | 1.05000 | 0.90000
33389 | 'PACIFJCT ' | 60.0000 | 1 | 30 | 310 | 390 | 1.00897 | -100.1789 | 1.05000 | 0.90000 | 1.05000 | 0.90000
33390 | 'MENLO G ' | 60.0000 | 1 | 30 | 310 | 390 | 1.01034 | -98.6822 | 1.05000 | 0.90000 | 1.05000 | 0.90000
33391 | 'TRAN-60 ' | 60.0000 | 1 | 30 | 310 | 390 | 0.99437 | -96.7540 | 1.05000 | 0.90000 | 1.05000 | 0.90000
33392 | 'MLLBTP97 ' | 60.0000 | 1 | 30 | 310 | 390 | 0.99437 | -96.7540 | 1.05000 | 0.90000 | 1.05000 | 0.90000
33393 | 'LSPLGSJT ' | 60.0000 | 1 | 30 | 310 | 390 | 0.97978 | -96.9158 | 1.05000 | 0.90000 | 1.05000 | 0.90000
33394 | 'OXMTN_TP ' | 60.0000 | 1 | 30 | 310 | 390 | 1.00219 | -97.9777 | 1.05000 | 0.90000 | 1.05000 | 0.90000
33395 | 'OX_MTN60 ' | 60.0000 | 1 | 30 | 310 | 360 | 1.00520 | -97.8771 | 1.05000 | 0.90000 | 1.05000 | 0.90000
33396 | 'HILDAL49 ' | 60.0000 | 1 | 30 | 310 | 390 | 0.99675 | -96.5303 | 1.05000 | 0.90000 | 1.05000 | 0.90000
33397 | 'RLSTN35 ' | 60.0000 | 1 | 30 | 310 | 390 | 0.99446 | -95.7050 | 1.05000 | 0.90000 | 1.05000 | 0.90000
33398 | 'RLSTN45 ' | 60.0000 | 1 | 30 | 310 | 390 | 0.98059 | -95.3857 | 1.05000 | 0.90000 | 1.05000 | 0.90000
33399 | 'HILDAL47 ' | 60.0000 | 1 | 30 | 310 | 390 | 0.98042 | -95.4157 | 1.05000 | 0.90000 | 1.05000 | 0.90000
33400 | 'JEFRSN_E ' | 60.0000 | 1 | 30 | 310 | 390 | 0.99139 | -94.2237 | 1.05000 | 0.90000 | 1.05000 | 0.90000
33402 | 'SLAC TAP ' | 60.0000 | 1 | 30 | 310 | 390 | 0.97111 | -98.9322 | 1.05000 | 0.90000 | 1.05000 | 0.90000
33412 | 'FACEBOOKJCT2' | 60.0000 | 1 | 30 | 310 | 390 | 1.02049 | -96.7377 | 1.05000 | 0.90000 | 1.05000 | 0.90000
33450 | 'FACEBOOKBH ' | 12.0000 | 2 | 30 | 310 | 360 | 0.97925 | -100.2121 | 1.05000 | 0.95000 | 1.05000 | 0.95000
33460 | 'SMATO2SC ' | 13.2000 | 2 | 30 | 310 | 390 | 1.00460 | -95.9334 | 1.10000 | 0.90000 | 1.10000 | 0.90000
33461 | 'SMATO3SC ' | 13.2000 | 1 | 30 | 310 | 390 | 1.01863 | -95.8965 | 1.10000 | 0.90000 | 1.10000 | 0.90000
33462 | 'SMATO1SC ' | 13.2000 | 1 | 30 | 310 | 390 | 1.01474 | -95.8318 | 1.10000 | 0.90000 | 1.10000 | 0.90000
33468 | 'SRI INTL ' | 9.1100 | 2 | 30 | 310 | 360 | 1.02350 | -97.4123 | 1.10000 | 0.90000 | 1.10000 | 0.90000
33469 | 'OX_MTN ' | 4.1600 | 2 | 30 | 310 | 360 | 1.02018 | -95.3421 | 1.10000 | 0.90000 | 1.10000 | 0.90000
33500 | 'MELNS JA ' | 115.0000 | 1 | 30 | 311 | 390 | 1.00089 | -78.0909 | 1.05200 | 0.90400 | 1.05200 | 0.90400
33501 | 'FRGTNTP1 ' | 115.0000 | 1 | 30 | 311 | 390 | 1.00225 | -77.9218 | 1.05200 | 0.90400 | 1.05200 | 0.90400
33502 | 'FROGTOWN ' | 115.0000 | 1 | 30 | 311 | 390 | 1.00214 | -77.9257 | 1.05200 | 0.90400 | 1.05200 | 0.90400
33503 | 'FRGTNTP2 ' | 115.0000 | 1 | 30 | 311 | 390 | 1.00582 | -77.6077 | 1.05200 | 0.90400 | 1.05200 | 0.90400
33504 | 'CATARACT ' | 115.0000 | 1 | 30 | 311 | 390 | 1.01182 | -77.2300 | 1.05200 | 0.90400 | 1.05200 | 0.90400
33506 | 'STANISLS ' | 115.0000 | 1 | 30 | 311 | 390 | 1.01430 | -77.0678 | 1.05200 | 0.90400 | 1.05200 | 0.90400
33509 | 'AVENATP1 ' | 115.0000 | 1 | 30 | 311 | 390 | 0.97948 | -80.7292 | 1.05200 | 0.90400 | 1.05200 | 0.90400
33510 | 'AVENA ' | 115.0000 | 1 | 30 | 311 | 390 | 0.97939 | -80.7324 | 1.05200 | 0.90400 | 1.05200 | 0.90400
33511 | 'AVENATP2 ' | 115.0000 | 1 | 30 | 311 | 390 | 0.98663 | -80.5604 | 1.05200 | 0.90400 | 1.05200 | 0.90400
33512 | 'LID ' | 115.0000 | 1 | 30 | 311 | 360 | 0.98294 | -81.1177 | 1.10000 | 0.90000 | 1.10000 | 0.90000
33513 | 'LID JCT ' | 115.0000 | 1 | 30 | 311 | 390 | 0.98294 | -81.1177 | 1.05200 | 0.90400 | 1.05200 | 0.90400
33514 | 'MANTECA ' | 115.0000 | 1 | 30 | 311 | 390 | 0.97880 | -81.3520 | 1.05200 | 0.90400 | 1.05200 | 0.90400
33516 | 'RPN JNCN ' | 115.0000 | 1 | 30 | 311 | 390 | 0.98139 | -80.8957 | 1.05200 | 0.90400 | 1.05200 | 0.90400
33517 | 'RPNJ2 ' | 115.0000 | 1 | 30 | 311 | 390 | 0.97952 | -81.0440 | 1.05200 | 0.90400 | 1.05200 | 0.90400
33518 | 'VIERRA ' | 115.0000 | 1 | 30 | 311 | 390 | 0.97995 | -81.5053 | 1.05200 | 0.90400 | 1.05200 | 0.90400
33520 | 'RIPON ' | 115.0000 | 1 | 30 | 311 | 390 | 0.98020 | -80.7095 | 1.05200 | 0.90400 | 1.05200 | 0.90400
33524 | 'HOWLANDRD ' | 115.0000 | 1 | 30 | 311 | 390 | 0.97985 | -81.5153 | 1.05200 | 0.90400 | 1.05200 | 0.90400
33526 | 'KSSN-JC1 ' | 115.0000 | 1 | 30 | 311 | 390 | 0.98613 | -80.9189 | 1.05200 | 0.90400 | 1.05200 | 0.90400
33528 | 'KASSON ' | 115.0000 | 1 | 30 | 311 | 390 | 0.98603 | -80.9287 | 1.05200 | 0.90400 | 1.05200 | 0.90400
33529 | 'LAMMERS ' | 115.0000 | 1 | 30 | 311 | 390 | 1.00253 | -79.6147 | 1.05200 | 0.90400 | 1.05200 | 0.90400
33530 | 'BANTA ' | 115.0000 | 1 | 30 | 311 | 390 | 0.98510 | -81.0288 | 1.05200 | 0.90400 | 1.05200 | 0.90400
33531 | 'OWENSTP1 ' | 115.0000 | 1 | 30 | 311 | 390 | 1.00209 | -79.6225 | 1.05200 | 0.90400 | 1.05200 | 0.90400
33532 | 'OI GLASS ' | 115.0000 | 1 | 30 | 311 | 390 | 1.00184 | -79.6454 | 1.05200 | 0.90400 | 1.05200 | 0.90400
33533 | 'OWENSTP2 ' | 115.0000 | 1 | 30 | 311 | 390 | 1.00449 | -79.4638 | 1.05200 | 0.90400 | 1.05200 | 0.90400
33534 | 'SAFEWAY ' | 115.0000 | 1 | 30 | 311 | 390 | 1.00810 | -78.9578 | 1.05200 | 0.90400 | 1.05200 | 0.90400
33535 | 'SFWY_TP2 ' | 115.0000 | 1 | 30 | 311 | 390 | 1.00815 | -78.9501 | 1.05200 | 0.90400 | 1.05200 | 0.90400
33537 | 'SFWY_TP1 ' | 115.0000 | 1 | 30 | 311 | 390 | 1.00813 | -78.9552 | 1.05200 | 0.90400 | 1.05200 | 0.90400
33540 | 'TESLA ' | 115.0000 | 1 | 30 | 311 | 390 | 1.01576 | -77.4277 | 1.05200 | 0.90400 | 1.05200 | 0.90400
33541 | 'AEC_TP1 ' | 115.0000 | 1 | 30 | 311 | 390 | 1.01141 | -78.3595 | 1.05200 | 0.90400 | 1.05200 | 0.90400
33542 | 'LEPRINO_JCT ' | 115.0000 | 1 | 30 | 311 | 390 | 0.98528 | -80.8152 | 1.05200 | 0.90400 | 1.05200 | 0.90400
33543 | 'AEC_TP2 ' | 115.0000 | 1 | 30 | 311 | 390 | 1.01145 | -78.3470 | 1.05200 | 0.90400 | 1.05200 | 0.90400
33544 | 'ELLIS_JCT ' | 115.0000 | 1 | 30 | 311 | 390 | 1.01270 | -77.7257 | 1.05200 | 0.90400 | 1.05200 | 0.90400
33545 | 'AEC_JCT ' | 115.0000 | 1 | 30 | 311 | 390 | 1.01140 | -78.3602 | 1.05200 | 0.90400 | 1.05200 | 0.90400
33546 | 'TRACY JC ' | 115.0000 | 1 | 30 | 311 | 390 | 0.99209 | -79.7612 | 1.05200 | 0.90400 | 1.05200 | 0.90400
33547 | 'AEC_300 ' | 115.0000 | 1 | 30 | 311 | 390 | 1.01113 | -78.3893 | 1.05200 | 0.90400 | 1.05200 | 0.90400
33548 | 'TRACY ' | 115.0000 | 1 | 30 | 311 | 390 | 0.98435 | -80.9704 | 1.05200 | 0.90400 | 1.05200 | 0.90400
33549 | 'SCHULTE ' | 115.0000 | 1 | 30 | 311 | 390 | 1.00605 | -79.3443 | 1.05200 | 0.90400 | 1.05200 | 0.90400
33550 | 'HJ HEINZ_JCT' | 115.0000 | 1 | 30 | 311 | 390 | 0.98435 | -80.9707 | 1.05200 | 0.90400 | 1.05200 | 0.90400
33551 | 'GWFTRACY ' | 115.0000 | 1 | 30 | 311 | 390 | 1.00655 | -79.3473 | 1.05200 | 0.90400 | 1.05200 | 0.90400
33552 | 'STCKTNJB ' | 115.0000 | 1 | 30 | 311 | 390 | 1.02475 | -78.1087 | 1.05200 | 0.90400 | 1.05200 | 0.90400
33553 | 'STKTON B ' | 115.0000 | 1 | 30 | 311 | 390 | 1.02397 | -78.1980 | 1.05200 | 0.90400 | 1.05200 | 0.90400
33554 | 'CDCRSTNJT ' | 115.0000 | 1 | 30 | 311 | 390 | 1.01648 | -78.6342 | 1.05200 | 0.90400 | 1.05200 | 0.90400
33555 | 'STKTON A ' | 115.0000 | 1 | 30 | 311 | 390 | 1.00591 | -79.7725 | 1.05200 | 0.90400 | 1.05200 | 0.90400
33556 | 'STN COGN ' | 115.0000 | 1 | 30 | 311 | 390 | 1.01178 | -79.1874 | 1.05200 | 0.90400 | 1.05200 | 0.90400
33557 | 'CDCRSTN ' | 115.0000 | 1 | 30 | 311 | 360 | 1.01570 | -78.6713 | 1.05200 | 0.90400 | 1.05200 | 0.90400
33558 | 'LCKFRDJB ' | 115.0000 | 1 | 30 | 311 | 390 | 1.03106 | -77.3692 | 1.05200 | 0.90400 | 1.05200 | 0.90400
33560 | 'LCKFRDJA ' | 115.0000 | 1 | 30 | 311 | 390 | 1.02359 | -77.8605 | 1.05200 | 0.90400 | 1.05200 | 0.90400
33561 | 'BLLTAJCT ' | 115.0000 | 1 | 30 | 311 | 390 | 1.03004 | -77.4302 | 1.05200 | 0.90400 | 1.05200 | 0.90400
33562 | 'BELLOTA ' | 115.0000 | 1 | 30 | 311 | 390 | 1.03993 | -76.5555 | 1.05200 | 0.90400 | 1.05200 | 0.90400
33564 | 'LOCKFORD ' | 115.0000 | 1 | 30 | 311 | 390 | 1.02794 | -77.5997 | 1.05200 | 0.90400 | 1.05200 | 0.90400
33565 | 'CMNCHETP ' | 115.0000 | 1 | 30 | 311 | 390 | 1.03070 | -77.3652 | 1.05200 | 0.90400 | 1.05200 | 0.90400
33566 | 'CAMANCHE ' | 115.0000 | 1 | 30 | 311 | 390 | 1.03191 | -77.2461 | 1.05200 | 0.90400 | 1.05200 | 0.90400
33569 | 'GRANITE ' | 115.0000 | 1 | 30 | 311 | 360 | 1.00507 | -78.4651 | 1.05200 | 0.90400 | 1.05200 | 0.90400
33570 | 'RIPONCOGENJT' | 115.0000 | 1 | 30 | 311 | 390 | 0.98806 | -80.6370 | 1.05200 | 0.90400 | 1.05200 | 0.90400
33571 | 'TESLAMTR ' | 115.0000 | 1 | 30 | 311 | 360 | 0.97974 | -81.5250 | 1.05200 | 0.90400 | 1.05200 | 0.90400
33572 | 'RIPONCOGEN ' | 115.0000 | 1 | 30 | 311 | 390 | 0.98833 | -80.6400 | 1.05200 | 0.90400 | 1.05200 | 0.90400
33574 | 'LLNL TAP ' | 115.0000 | 1 | 30 | 311 | 390 | 1.01245 | -76.1933 | 1.05200 | 0.90400 | 1.05200 | 0.90400
33576 | 'MDWYWND ' | 115.0000 | 1 | 30 | 311 | 390 | 1.01787 | -77.1880 | 1.05200 | 0.90400 | 1.05200 | 0.90400
33578 | 'FAYETTE ' | 115.0000 | 4 | 30 | 311 | 390 | 1.03478 | 20.1563 | 1.05200 | 0.90400 | 1.05200 | 0.90400
33580 | 'ALTENRGY ' | 115.0000 | 4 | 30 | 311 | 390 | 1.03478 | 20.1563 | 1.05200 | 0.90400 | 1.05200 | 0.90400
33582 | 'SLT SPRG ' | 115.0000 | 1 | 30 | 311 | 390 | 1.00408 | -70.5025 | 1.05200 | 0.90400 | 1.05200 | 0.90400
33584 | 'TIGR CRK ' | 115.0000 | 1 | 30 | 311 | 390 | 0.98709 | -71.6060 | 1.05200 | 0.90400 | 1.05200 | 0.90400
33590 | 'KYOHOTAP ' | 115.0000 | 1 | 30 | 311 | 390 | 1.02919 | -77.5906 | 1.05200 | 0.90400 | 1.05200 | 0.90400
33591 | 'KYOHO ' | 115.0000 | 4 | 30 | 311 | 360 | 1.03478 | -7.5877 | 1.05200 | 0.90400 | 1.05200 | 0.90400
33594 | 'VIERRAJCT1 ' | 115.0000 | 1 | 30 | 311 | 360 | 0.98139 | -81.3288 | 1.05000 | 0.95000 | 1.05000 | 0.95000
33595 | 'VIERRAJCT2 ' | 115.0000 | 1 | 30 | 311 | 360 | 0.97980 | -81.5205 | 1.05000 | 0.95000 | 1.05000 | 0.95000
33600 | 'HERDLYN ' | 70.0000 | 1 | 30 | 311 | 390 | 0.96476 | -75.7383 | 1.03600 | 0.90000 | 1.03600 | 0.90000
33602 | 'NEWARKS_JCT ' | 60.0000 | 1 | 30 | 311 | 390 | 1.01774 | -79.6588 | 1.05000 | 0.90000 | 1.05000 | 0.90000
33604 | 'WESTPOINTPH ' | 60.0000 | 1 | 30 | 311 | 390 | 1.00548 | -79.5708 | 1.05000 | 0.90000 | 1.05000 | 0.90000
33606 | 'P.GRVEJ. ' | 60.0000 | 1 | 30 | 311 | 390 | 1.00429 | -79.6137 | 1.05000 | 0.90000 | 1.05000 | 0.90000
33607 | 'ELECTRAJ ' | 60.0000 | 1 | 30 | 311 | 390 | 1.01648 | -78.8415 | 1.05000 | 0.90000 | 1.05000 | 0.90000
33608 | 'PNE GRVE ' | 60.0000 | 1 | 30 | 311 | 390 | 0.99834 | -80.0166 | 1.05000 | 0.90000 | 1.05000 | 0.90000
33609 | 'WPVS-021-098' | 60.0000 | 1 | 30 | 311 | 390 | 1.04036 | -76.1477 | 1.05000 | 0.95000 | 1.05000 | 0.95000
33610 | 'VLLY SPS ' | 60.0000 | 1 | 30 | 311 | 390 | 1.04063 | -76.1190 | 1.05000 | 0.90000 | 1.05000 | 0.90000
33611 | 'VSCC000-002 ' | 60.0000 | 1 | 30 | 311 | 390 | 1.04045 | -76.1339 | 1.05000 | 0.95000 | 1.05000 | 0.95000
33612 | 'NBRANCHJCT ' | 60.0000 | 1 | 30 | 311 | 390 | 1.03670 | -76.4492 | 1.05000 | 0.90000 | 1.05000 | 0.90000
33614 | 'CAL CMNT ' | 60.0000 | 1 | 30 | 311 | 390 | 1.03051 | -76.9738 | 1.05000 | 0.90000 | 1.05000 | 0.90000
33616 | 'MARTELL ' | 60.0000 | 1 | 30 | 311 | 390 | 1.02069 | -77.2595 | 1.05000 | 0.90000 | 1.05000 | 0.90000
33617 | 'MARTELTP ' | 60.0000 | 1 | 30 | 311 | 390 | 1.02065 | -77.2600 | 1.05000 | 0.90000 | 1.05000 | 0.90000
33618 | 'OLETA ' | 60.0000 | 1 | 30 | 311 | 390 | 0.99431 | -81.9982 | 1.05000 | 0.90000 | 1.05000 | 0.90000
33619 | 'AMFOR_SW ' | 60.0000 | 1 | 30 | 311 | 390 | 1.02130 | -77.2309 | 1.05000 | 0.90000 | 1.05000 | 0.90000
33620 | 'AM FORST ' | 60.0000 | 1 | 30 | 311 | 390 | 1.02011 | -77.2917 | 1.05000 | 0.90000 | 1.05000 | 0.90000
33622 | 'CLAY ' | 60.0000 | 1 | 30 | 311 | 390 | 1.01196 | -77.4584 | 1.05000 | 0.90000 | 1.05000 | 0.90000
33623 | 'INE_TP ' | 60.0000 | 1 | 30 | 311 | 390 | 1.01115 | -77.5010 | 1.05000 | 0.90000 | 1.05000 | 0.90000
33624 | 'INE PRSN ' | 60.0000 | 1 | 30 | 311 | 390 | 1.00235 | -77.8627 | 1.05000 | 0.90000 | 1.05000 | 0.90000
33625 | 'MCSPJT ' | 60.0000 | 1 | 30 | 311 | 390 | 1.00274 | -77.8407 | 1.05000 | 0.90000 | 1.05000 | 0.90000
33626 | 'BUENA_TP ' | 60.0000 | 1 | 30 | 311 | 390 | 1.01572 | -77.0388 | 1.05000 | 0.90000 | 1.05000 | 0.90000
33627 | 'MCSP ' | 60.0000 | 1 | 30 | 311 | 360 | 1.00273 | -77.8411 | 1.05000 | 0.90000 | 1.05000 | 0.90000
33628 | 'BUENAVISTA ' | 60.0000 | 1 | 30 | 311 | 360 | 1.01572 | -77.0388 | 1.05000 | 0.90000 | 1.05000 | 0.90000
33629 | 'PRDEJCT ' | 60.0000 | 1 | 30 | 311 | 390 | 1.04428 | -75.6243 | 1.05000 | 0.90000 | 1.05000 | 0.90000
33630 | 'PARDEE A ' | 60.0000 | 1 | 30 | 311 | 390 | 1.04749 | -75.1062 | 1.05000 | 0.90000 | 1.05000 | 0.90000
33631 | 'VSLDSW87 ' | 60.0000 | 1 | 30 | 311 | 390 | 1.04532 | -75.6569 | 1.05000 | 0.90000 | 1.05000 | 0.90000
33634 | 'PRDESWS ' | 60.0000 | 1 | 30 | 311 | 390 | 1.02609 | -75.9059 | 1.05000 | 0.90000 | 1.05000 | 0.90000
33635 | 'VS1A000-001D' | 60.0000 | 1 | 30 | 311 | 390 | 1.04040 | -76.1371 | 1.05000 | 0.95000 | 1.05000 | 0.95000
33636 | 'N.HGN JT ' | 60.0000 | 1 | 30 | 311 | 390 | 1.02230 | -77.4153 | 1.05000 | 0.90000 | 1.05000 | 0.90000
33638 | 'N.HOGAN ' | 60.0000 | 1 | 30 | 311 | 390 | 1.02347 | -77.3826 | 1.05000 | 0.90000 | 1.05000 | 0.90000
33640 | 'CORRAL ' | 60.0000 | 1 | 30 | 311 | 390 | 0.99853 | -78.9775 | 1.05000 | 0.90000 | 1.05000 | 0.90000
33641 | 'CORRAL2 ' | 60.0000 | 1 | 30 | 311 | 390 | 0.99852 | -78.9795 | 1.05000 | 0.90000 | 1.05000 | 0.90000
33642 | 'LINDEN ' | 60.0000 | 1 | 30 | 311 | 390 | 0.99523 | -82.2218 | 1.05000 | 0.90000 | 1.05000 | 0.90000
33644 | 'MRMN JCT ' | 60.0000 | 1 | 30 | 311 | 390 | 1.00721 | -81.4356 | 1.05000 | 0.90000 | 1.05000 | 0.90000
33646 | 'MORMON ' | 60.0000 | 1 | 30 | 311 | 390 | 1.00932 | -81.2676 | 1.05000 | 0.90000 | 1.05000 | 0.90000
33647 | 'WEBER016 ' | 60.0000 | 1 | 30 | 311 | 390 | 1.02882 | -79.1185 | 1.05000 | 0.90000 | 1.05000 | 0.90000
33648 | 'DANA ' | 60.0000 | 1 | 30 | 311 | 390 | 1.02553 | -79.3532 | 1.05000 | 0.90000 | 1.05000 | 0.90000
33650 | 'WEBER D ' | 60.0000 | 1 | 30 | 311 | 390 | 1.03066 | -78.9179 | 1.05000 | 0.90000 | 1.05000 | 0.90000
33654 | 'SNTA FEA ' | 60.0000 | 1 | 30 | 311 | 390 | 1.02187 | -79.6553 | 1.05000 | 0.90000 | 1.05000 | 0.90000
33656 | 'CARGILL ' | 60.0000 | 1 | 30 | 311 | 390 | 1.02140 | -79.6404 | 1.05000 | 0.90000 | 1.05000 | 0.90000
33658 | 'SNTA FEB ' | 60.0000 | 1 | 30 | 311 | 390 | 1.02211 | -79.6411 | 1.05000 | 0.90000 | 1.05000 | 0.90000
33660 | 'JM ' | 60.0000 | 1 | 30 | 311 | 390 | 1.01783 | -79.9156 | 1.05000 | 0.90000 | 1.05000 | 0.90000
33662 | 'WEBER E ' | 60.0000 | 1 | 30 | 311 | 390 | 1.03094 | -78.9243 | 1.05000 | 0.90000 | 1.05000 | 0.90000
33664 | 'LIPTON ' | 60.0000 | 1 | 30 | 311 | 390 | 1.01902 | -79.9765 | 1.05000 | 0.90000 | 1.05000 | 0.90000
33666 | 'CHEROKEE ' | 60.0000 | 1 | 30 | 311 | 390 | 1.01225 | -80.3501 | 1.05000 | 0.90000 | 1.05000 | 0.90000
33668 | 'WATERLOO ' | 60.0000 | 1 | 30 | 311 | 390 | 1.00784 | -80.5935 | 1.05000 | 0.90000 | 1.05000 | 0.90000
33670 | 'STCKTN A ' | 60.0000 | 1 | 30 | 311 | 390 | 1.01910 | -79.7924 | 1.05000 | 0.90000 | 1.05000 | 0.90000
33671 | 'WEBER JCT ' | 60.0000 | 1 | 30 | 311 | 390 | 1.02353 | -79.5343 | 1.05000 | 0.90000 | 1.05000 | 0.90000
33672 | 'CHRTRWYS ' | 60.0000 | 1 | 30 | 311 | 390 | 1.01727 | -79.6285 | 1.05000 | 0.90000 | 1.05000 | 0.90000
33673 | 'CAL CEDA ' | 60.0000 | 1 | 30 | 311 | 390 | 1.01571 | -79.4742 | 1.05000 | 0.90000 | 1.05000 | 0.90000
33674 | 'HAZLTN J ' | 60.0000 | 1 | 30 | 311 | 390 | 1.01786 | -80.0231 | 1.05000 | 0.90000 | 1.05000 | 0.90000
33676 | 'E.STCKTN ' | 60.0000 | 1 | 30 | 311 | 390 | 1.01293 | -80.4490 | 1.05000 | 0.90000 | 1.05000 | 0.90000
33678 | 'MONARCH ' | 60.0000 | 1 | 30 | 311 | 390 | 1.01498 | -80.0483 | 1.05000 | 0.90000 | 1.05000 | 0.90000
33680 | 'OAKPARKJCT ' | 60.0000 | 1 | 30 | 311 | 390 | 1.01246 | -80.6255 | 1.05000 | 0.90000 | 1.05000 | 0.90000
33681 | 'N.ST_SW ' | 60.0000 | 1 | 30 | 311 | 390 | 1.01417 | -80.4541 | 1.05000 | 0.90000 | 1.05000 | 0.90000
33682 | 'SUMIDEN JCT ' | 60.0000 | 1 | 30 | 311 | 390 | 1.01268 | -80.6037 | 1.05000 | 0.90000 | 1.05000 | 0.90000
33684 | 'HARDING ' | 60.0000 | 1 | 30 | 311 | 390 | 1.01283 | -80.2234 | 1.05000 | 0.90000 | 1.05000 | 0.90000
33686 | 'STCKTNAR ' | 60.0000 | 1 | 30 | 311 | 390 | 1.01203 | -80.2902 | 1.05000 | 0.90000 | 1.05000 | 0.90000
33687 | 'STKTN WW ' | 60.0000 | 2 | 30 | 311 | 360 | 1.01511 | -79.4243 | 1.05000 | 0.90000 | 1.05000 | 0.90000
33688 | 'ROB-LRNR ' | 60.0000 | 1 | 30 | 311 | 390 | 1.01509 | -79.3913 | 1.05000 | 0.90000 | 1.05000 | 0.90000
33689 | 'LEARNER ' | 60.0000 | 1 | 30 | 311 | 390 | 1.01511 | -79.4244 | 1.05000 | 0.90000 | 1.05000 | 0.90000
33690 | 'ROGH-RDY ' | 60.0000 | 1 | 30 | 311 | 390 | 1.01170 | -79.6495 | 1.05000 | 0.90000 | 1.05000 | 0.90000
33691 | 'P.STCKTN ' | 60.0000 | 1 | 30 | 311 | 360 | 1.01169 | -79.6503 | 1.05000 | 0.90000 | 1.05000 | 0.90000
33692 | 'CHANNEL ' | 60.0000 | 1 | 30 | 311 | 390 | 1.01183 | -79.5971 | 1.05000 | 0.90000 | 1.05000 | 0.90000
33693 | 'STAGG JT ' | 60.0000 | 1 | 30 | 311 | 390 | 1.04385 | -78.7989 | 1.05000 | 0.90000 | 1.05000 | 0.90000
33694 | 'CHNNL JT ' | 60.0000 | 1 | 30 | 311 | 390 | 1.01183 | -79.5971 | 1.05000 | 0.90000 | 1.05000 | 0.90000
33695 | 'ROGH-RDYJCT ' | 60.0000 | 1 | 30 | 311 | 390 | 1.01271 | -79.5130 | 1.05000 | 0.90000 | 1.05000 | 0.90000
33696 | 'COGNTLJCT ' | 60.0000 | 1 | 30 | 311 | 390 | 1.01450 | -79.2861 | 1.05000 | 0.90000 | 1.05000 | 0.90000
33697 | 'PAC_ETH ' | 60.0000 | 1 | 30 | 311 | 360 | 1.01495 | -79.0706 | 1.05000 | 0.90000 | 1.05000 | 0.90000
33698 | 'FRNCH CP ' | 60.0000 | 1 | 30 | 311 | 390 | 1.01224 | -80.3939 | 1.05000 | 0.90000 | 1.05000 | 0.90000
33699 | 'PACETHJCT ' | 60.0000 | 1 | 30 | 311 | 390 | 1.01495 | -79.0706 | 1.05000 | 0.90000 | 1.05000 | 0.90000
33700 | 'FRNCH CJ ' | 60.0000 | 1 | 30 | 311 | 390 | 1.01421 | -80.3193 | 1.05000 | 0.90000 | 1.05000 | 0.90000
33701 | 'STCKNBIOMASS' | 60.0000 | 1 | 30 | 311 | 360 | 1.01517 | -78.9697 | 1.05000 | 0.90000 | 1.05000 | 0.90000
33702 | 'GRONMYER JCT' | 60.0000 | 1 | 30 | 311 | 390 | 1.04386 | -82.7953 | 1.05000 | 0.90000 | 1.05000 | 0.90000
33703 | 'LOUISJCT ' | 60.0000 | 1 | 30 | 311 | 390 | 1.04414 | -82.7675 | 1.05000 | 0.90000 | 1.05000 | 0.90000
33704 | 'STAGG ' | 60.0000 | 1 | 30 | 311 | 390 | 1.04439 | -78.7547 | 1.05000 | 0.90000 | 1.05000 | 0.90000
33706 | 'CNTRY CB ' | 60.0000 | 1 | 30 | 311 | 390 | 1.03715 | -79.3984 | 1.05000 | 0.90000 | 1.05000 | 0.90000
33708 | 'UOP ' | 60.0000 | 1 | 30 | 311 | 390 | 1.03644 | -79.4582 | 1.05000 | 0.90000 | 1.05000 | 0.90000
33710 | 'WSTLNESW ' | 60.0000 | 1 | 30 | 311 | 390 | 1.03276 | -79.8808 | 1.05000 | 0.90000 | 1.05000 | 0.90000
33712 | 'WESTLANE ' | 60.0000 | 1 | 30 | 311 | 390 | 1.01150 | -80.7546 | 1.05000 | 0.90000 | 1.05000 | 0.90000
33714 | 'HAMMER ' | 60.0000 | 1 | 30 | 311 | 390 | 1.02927 | -80.3092 | 1.05000 | 0.90000 | 1.05000 | 0.90000
33716 | 'HMMR JCT ' | 60.0000 | 1 | 30 | 311 | 390 | 1.02925 | -80.2912 | 1.05000 | 0.90000 | 1.05000 | 0.90000
33717 | 'MORADAJT ' | 60.0000 | 1 | 30 | 311 | 390 | 1.02685 | -80.5061 | 1.05000 | 0.90000 | 1.05000 | 0.90000
33718 | 'METTLER ' | 60.0000 | 1 | 30 | 311 | 390 | 1.03165 | -78.4070 | 1.05000 | 0.90000 | 1.05000 | 0.90000
33719 | 'TERMNS J ' | 60.0000 | 1 | 30 | 311 | 390 | 1.00915 | -80.8328 | 1.05000 | 0.90000 | 1.05000 | 0.90000
33720 | 'TERMNOUS ' | 60.0000 | 1 | 30 | 311 | 390 | 0.99570 | -81.3019 | 1.05000 | 0.90000 | 1.05000 | 0.90000
33721 | 'SEBASTIA JCT' | 60.0000 | 1 | 30 | 311 | 390 | 1.00101 | -81.0526 | 1.05000 | 0.90000 | 1.05000 | 0.90000
33722 | 'NW HPE J ' | 60.0000 | 1 | 30 | 311 | 390 | 1.01449 | -79.2711 | 1.05000 | 0.90000 | 1.05000 | 0.90000
33723 | 'NEW HOPE ' | 60.0000 | 1 | 30 | 311 | 390 | 0.98565 | -79.7042 | 1.05000 | 0.90000 | 1.05000 | 0.90000
33724 | 'LOCKEFRD ' | 60.0000 | 1 | 30 | 311 | 390 | 1.04350 | -77.3825 | 1.05000 | 0.90000 | 1.05000 | 0.90000
33725 | 'LOCKFRD1 ' | 60.0000 | 1 | 30 | 311 | 390 | 1.04335 | -77.4218 | 1.05000 | 0.90000 | 1.05000 | 0.90000
33726 | 'VICTOR_JCT ' | 60.0000 | 1 | 30 | 311 | 390 | 1.03908 | -77.8585 | 1.05000 | 0.90000 | 1.05000 | 0.90000
33727 | 'MONDAVI ' | 60.0000 | 1 | 30 | 311 | 390 | 1.03368 | -78.4114 | 1.05000 | 0.90000 | 1.05000 | 0.90000
33728 | 'LODI ' | 60.0000 | 1 | 30 | 311 | 390 | 1.03440 | -78.3462 | 1.05000 | 0.90000 | 1.05000 | 0.90000
33730 | 'GENMILLS ' | 60.0000 | 4 | 30 | 311 | 390 | 1.03478 | -35.7816 | 1.05000 | 0.90000 | 1.05000 | 0.90000
33731 | 'WODBRG J ' | 60.0000 | 1 | 30 | 311 | 390 | 1.03574 | -78.2115 | 1.05000 | 0.90000 | 1.05000 | 0.90000
33732 | 'COLONY ' | 60.0000 | 1 | 30 | 311 | 390 | 1.03127 | -78.2213 | 1.05000 | 0.90000 | 1.05000 | 0.90000
33733 | 'IND JCT4 ' | 60.0000 | 1 | 30 | 311 | 390 | 1.03597 | -78.1772 | 1.05000 | 0.95000 | 1.05000 | 0.95000
33734 | 'CLNY JCT ' | 60.0000 | 1 | 30 | 311 | 390 | 1.02928 | -78.4829 | 1.05000 | 0.90000 | 1.05000 | 0.90000
33735 | 'INDSTR J ' | 60.0000 | 1 | 30 | 311 | 390 | 1.03528 | -78.2606 | 1.05000 | 0.90000 | 1.05000 | 0.90000
33736 | 'LODI JCT ' | 60.0000 | 1 | 30 | 311 | 390 | 1.03544 | -78.2007 | 1.05000 | 0.90000 | 1.05000 | 0.90000
33737 | 'WINERY J ' | 60.0000 | 1 | 30 | 311 | 390 | 1.03453 | -78.3394 | 1.05000 | 0.90000 | 1.05000 | 0.90000
33738 | 'WATRLJCT ' | 60.0000 | 1 | 30 | 311 | 390 | 1.02630 | -79.6692 | 1.05000 | 0.90000 | 1.05000 | 0.90000
33739 | 'HNYLNJCT ' | 60.0000 | 1 | 30 | 311 | 390 | 1.04064 | -77.7447 | 1.05000 | 0.90000 | 1.05000 | 0.90000
33740 | 'MSHR 60V ' | 60.0000 | 1 | 30 | 311 | 390 | 1.01323 | -81.6146 | 1.05000 | 0.90000 | 1.05000 | 0.90000
33741 | 'SHWSS ' | 60.0000 | 1 | 30 | 311 | 390 | 0.99840 | -81.1297 | 1.05000 | 0.90000 | 1.05000 | 0.90000
33742 | 'MANTECA ' | 60.0000 | 1 | 30 | 311 | 390 | 1.04378 | -82.4068 | 1.05000 | 0.90000 | 1.05000 | 0.90000
33743 | 'LEE_JCT ' | 60.0000 | 1 | 30 | 311 | 390 | 1.03741 | -84.3363 | 1.05000 | 0.90000 | 1.05000 | 0.90000
33744 | 'SHW ' | 60.0000 | 1 | 30 | 311 | 360 | 0.99839 | -81.1305 | 1.05000 | 0.90000 | 1.05000 | 0.90000
33746 | 'LOUISE ' | 60.0000 | 1 | 30 | 311 | 390 | 1.04480 | -83.1565 | 1.05000 | 0.90000 | 1.05000 | 0.90000
33748 | 'MSSDLESW ' | 60.0000 | 1 | 30 | 311 | 390 | 1.04501 | -83.2910 | 1.05000 | 0.90000 | 1.05000 | 0.90000
33750 | 'LID JCT ' | 60.0000 | 1 | 30 | 311 | 390 | 1.04273 | -83.8370 | 1.05000 | 0.90000 | 1.05000 | 0.90000
33752 | 'LTHRP JT ' | 60.0000 | 1 | 30 | 311 | 390 | 1.04378 | -82.4069 | 1.05000 | 0.90000 | 1.05000 | 0.90000
33756 | 'KASSON ' | 60.0000 | 1 | 30 | 311 | 390 | 1.04221 | -84.0467 | 1.05000 | 0.90000 | 1.05000 | 0.90000
33760 | 'BNTA JCT ' | 60.0000 | 1 | 30 | 311 | 390 | 1.04203 | -84.0695 | 1.05000 | 0.90000 | 1.05000 | 0.90000
33762 | 'TRCDEFNS JCT' | 60.0000 | 1 | 30 | 311 | 390 | 1.02715 | -85.6628 | 1.05000 | 0.90000 | 1.05000 | 0.90000
33763 | 'CRBNA JC ' | 60.0000 | 1 | 30 | 311 | 390 | 1.02239 | -86.1824 | 1.05000 | 0.90000 | 1.05000 | 0.90000
33764 | 'CARBONA ' | 60.0000 | 1 | 30 | 311 | 390 | 1.01033 | -87.5633 | 1.05000 | 0.90000 | 1.05000 | 0.90000
33766 | 'MNTCA JT ' | 60.0000 | 1 | 30 | 311 | 390 | 1.03729 | -84.3318 | 1.05000 | 0.90000 | 1.05000 | 0.90000
33768 | 'BNTA CRB ' | 60.0000 | 1 | 30 | 311 | 390 | 1.03500 | -84.5539 | 1.05000 | 0.90000 | 1.05000 | 0.90000
33770 | 'HERDLYN ' | 60.0000 | 1 | 30 | 311 | 390 | 1.02169 | -75.7914 | 1.05000 | 0.90000 | 1.05000 | 0.90000
33772 | 'B.BTHNY- ' | 60.0000 | 1 | 30 | 311 | 390 | 1.02257 | -75.5694 | 1.05000 | 0.90000 | 1.05000 | 0.90000
33773 | 'ALTA-CGE ' | 60.0000 | 1 | 30 | 311 | 360 | 1.02345 | -75.5479 | 1.05000 | 0.90000 | 1.05000 | 0.90000
33774 | 'HRDLNJCT ' | 60.0000 | 1 | 30 | 311 | 390 | 1.02147 | -75.8141 | 1.05000 | 0.90000 | 1.05000 | 0.90000
33775 | 'TOSCO-PP ' | 60.0000 | 1 | 30 | 311 | 390 | 1.02591 | -74.9857 | 1.05000 | 0.90000 | 1.05000 | 0.90000
33776 | 'SOUTH BY ' | 60.0000 | 1 | 30 | 311 | 390 | 1.02634 | -74.8996 | 1.05000 | 0.90000 | 1.05000 | 0.90000
33778 | 'MDL_RIVR ' | 60.0000 | 1 | 30 | 311 | 390 | 0.98671 | -77.7451 | 1.05000 | 0.90000 | 1.05000 | 0.90000
33780 | 'MCD_ISLE ' | 60.0000 | 1 | 30 | 311 | 390 | 0.97427 | -78.3292 | 1.05000 | 0.90000 | 1.05000 | 0.90000
33782 | 'WEST SDE ' | 60.0000 | 1 | 30 | 311 | 390 | 1.01979 | -75.9423 | 1.05000 | 0.90000 | 1.05000 | 0.90000
33800 | 'SALT SPS ' | 11.0000 | 2 | 30 | 311 | 390 | 1.02196 | -67.3952 | 1.10000 | 0.90000 | 1.10000 | 0.90000
33801 | 'STAGG_5 ' | 21.0000 | 1 | 30 | 311 | 390 | 1.04629 | -82.5283 | 1.10000 | 0.90000 | 1.10000 | 0.90000
33802 | 'TESLA 2T ' | 13.8000 | 1 | 30 | 311 | 390 | 0.96003 | -77.6248 | 1.10000 | 0.90000 | 1.10000 | 0.90000
33803 | 'STAGG_6 ' | 21.0000 | 2 | 30 | 311 | 390 | 0.99584 | -82.2518 | 1.10000 | 0.90000 | 1.10000 | 0.90000
33804 | 'BELLTA T ' | 13.8000 | 2 | 30 | 311 | 390 | 0.95033 | -73.8332 | 1.10000 | 0.90000 | 1.10000 | 0.90000
33805 | 'GWFTRCY1 ' | 13.8000 | 2 | 30 | 311 | 360 | 0.98550 | -79.3805 | 1.10000 | 0.90000 | 1.10000 | 0.90000
33807 | 'GWFTRCY2 ' | 13.8000 | 2 | 30 | 311 | 360 | 0.98550 | -79.3805 | 1.10000 | 0.90000 | 1.10000 | 0.90000
33810 | 'RIPONCOGEN ' | 13.8000 | 2 | 30 | 311 | 360 | 0.97083 | -80.6400 | 1.10000 | 0.90000 | 1.10000 | 0.90000
33811 | 'GWFTRCY3 ' | 18.0000 | 2 | 30 | 311 | 930 | 0.98550 | -79.3933 | 1.05000 | 0.95000 | 1.05000 | 0.95000
33812 | 'ELECTRA ' | 13.8000 | 2 | 30 | 311 | 390 | 1.01740 | -70.9029 | 1.10000 | 0.90000 | 1.10000 | 0.90000
33813 | 'MARIPCT1 ' | 13.8000 | 2 | 30 | 311 | 360 | 0.99260 | -74.6854 | 1.05000 | 0.95000 | 1.05000 | 0.95000
33815 | 'MARIPCT2 ' | 13.8000 | 2 | 30 | 311 | 360 | 0.99260 | -74.6852 | 1.05000 | 0.95000 | 1.05000 | 0.95000
33816 | 'BUENAVISTA ' | 13.8000 | 2 | 30 | 311 | 360 | 1.01560 | -77.0417 | 1.05000 | 0.95000 | 1.05000 | 0.95000
33817 | 'MARIPCT3 ' | 13.8000 | 2 | 30 | 311 | 360 | 0.99260 | -74.6854 | 1.05000 | 0.95000 | 1.05000 | 0.95000
33818 | 'STCKNBIOMASS' | 13.8000 | 2 | 30 | 311 | 360 | 0.96830 | -72.3846 | 1.10000 | 0.90000 | 1.10000 | 0.90000
33819 | 'MARIPCT4 ' | 13.8000 | 2 | 30 | 311 | 360 | 0.99260 | -74.6854 | 1.05000 | 0.95000 | 1.05000 | 0.95000
33820 | 'WESTPOINTPH ' | 11.5000 | 2 | 30 | 311 | 390 | 0.99190 | -77.8706 | 1.10000 | 0.90000 | 1.10000 | 0.90000
33821 | 'PAC_ETH ' | 12.4700 | 2 | 30 | 311 | 360 | 1.01495 | -79.0706 | 1.05000 | 0.95000 | 1.05000 | 0.95000
33822 | 'TIGR CRK ' | 11.0000 | 2 | 30 | 311 | 390 | 0.99546 | -69.5600 | 1.10000 | 0.90000 | 1.10000 | 0.90000
33830 | 'GEN.MILL ' | 9.1100 | 2 | 30 | 311 | 360 | 0.97546 | -80.2904 | 1.10000 | 0.90000 | 1.10000 | 0.90000
33832 | 'ALTMNTLNDFL ' | 4.1600 | 2 | 30 | 311 | 360 | 1.01740 | -69.3910 | 1.10000 | 0.90000 | 1.10000 | 0.90000
33834 | 'KALINA ' | 9.1100 | 4 | 30 | 311 | 360 | 1.00000 | 20.1563 | 1.10000 | 0.90000 | 1.10000 | 0.90000
33836 | 'RALPH ' | 21.6000 | 1 | 30 | 311 | 360 | 0.99630 | -73.7309 | 1.10000 | 0.90000 | 1.10000 | 0.90000
33840 | 'DIABLOWNDC1 ' | 21.6000 | 1 | 30 | 311 | 360 | 0.98486 | -73.0402 | 1.10000 | 0.90000 | 1.10000 | 0.90000
33841 | 'DIABLOWNDC2 ' | 21.6000 | 1 | 30 | 311 | 360 | 0.98773 | -72.7162 | 1.05000 | 0.95000 | 1.05000 | 0.95000
33842 | 'DIABLOWND ' | 0.6900 | 2 | 30 | 311 | 360 | 0.98510 | -70.6382 | 1.05000 | 0.95000 | 1.05000 | 0.95000
33846 | 'PRDE 1-3 ' | 7.2000 | 2 | 30 | 311 | 360 | 1.00799 | -71.8752 | 1.10000 | 0.90000 | 1.10000 | 0.90000
33848 | 'PARDE 2 ' | 7.2000 | 2 | 30 | 311 | 360 | 1.03000 | -69.7144 | 1.10000 | 0.90000 | 1.10000 | 0.90000
33850 | 'CAMANCHE ' | 4.1600 | 2 | 30 | 311 | 360 | 1.03095 | -75.1250 | 1.10000 | 0.90000 | 1.10000 | 0.90000
33864 | 'TESLA 4T ' | 13.8000 | 1 | 30 | 311 | 390 | 0.97272 | -74.1283 | 1.10000 | 0.90000 | 1.10000 | 0.90000
33865 | 'GLDNHLSABC2 ' | 34.5000 | 1 | 30 | 311 | 360 | 1.03114 | -75.0739 | 1.05000 | 0.95000 | 1.05000 | 0.95000
33866 | 'TESLA 6T ' | 13.8000 | 1 | 30 | 311 | 390 | 0.97353 | -76.6653 | 1.10000 | 0.90000 | 1.10000 | 0.90000
33867 | 'GLDNHLSCC3 ' | 34.5000 | 1 | 30 | 311 | 360 | 1.02931 | -75.1642 | 1.05000 | 0.95000 | 1.05000 | 0.95000
33868 | 'GLDNHLSCWIND' | 0.6900 | 2 | 30 | 311 | 360 | 1.03379 | -74.2010 | 1.05000 | 0.95000 | 1.05000 | 0.95000
33872 | 'GLDNHLSABC1 ' | 34.5000 | 1 | 30 | 311 | 360 | 1.02825 | -75.2014 | 1.05000 | 0.95000 | 1.05000 | 0.95000
33873 | 'GLDNHLSABWND' | 0.6900 | 2 | 30 | 311 | 360 | 1.03480 | -74.0010 | 1.05000 | 0.95000 | 1.05000 | 0.95000
33900 | 'DONNELLS ' | 115.0000 | 1 | 30 | 312 | 390 | 1.03522 | -67.2111 | 1.05200 | 0.90400 | 1.05200 | 0.90400
33902 | 'BRDSLY J ' | 115.0000 | 1 | 30 | 312 | 390 | 1.03021 | -68.5076 | 1.05200 | 0.90400 | 1.05200 | 0.90400
33904 | 'BEARDSLY ' | 115.0000 | 1 | 30 | 312 | 390 | 1.03114 | -68.4533 | 1.05200 | 0.90400 | 1.05200 | 0.90400
33906 | 'SPRNG GP ' | 115.0000 | 1 | 30 | 312 | 390 | 1.02860 | -69.0883 | 1.05200 | 0.90400 | 1.05200 | 0.90400
33908 | 'SANDBAR ' | 115.0000 | 1 | 30 | 312 | 390 | 1.03047 | -69.0046 | 1.05200 | 0.90400 | 1.05200 | 0.90400
33910 | 'SNDBR JT ' | 115.0000 | 1 | 30 | 312 | 390 | 1.02849 | -69.0928 | 1.05200 | 0.90400 | 1.05200 | 0.90400
33912 | 'SPRNG GJ ' | 115.0000 | 1 | 30 | 312 | 390 | 1.02754 | -69.1526 | 1.05200 | 0.90400 | 1.05200 | 0.90400
33914 | 'MI-WUK ' | 115.0000 | 1 | 30 | 312 | 390 | 1.01028 | -72.4166 | 1.05200 | 0.90400 | 1.05200 | 0.90400
33916 | 'CURTISS ' | 115.0000 | 1 | 30 | 312 | 390 | 0.99913 | -75.1734 | 1.05200 | 0.90400 | 1.05200 | 0.90400
33917 | 'SPISONORAJCT' | 115.0000 | 1 | 30 | 312 | 360 | 0.99948 | -75.1229 | 1.05200 | 0.90400 | 1.05200 | 0.90400
33918 | 'SPISONORA ' | 115.0000 | 1 | 30 | 312 | 187 | 0.99955 | -75.1248 | 1.05000 | 0.95000 | 1.05000 | 0.95000
33920 | 'RCTRK J. ' | 115.0000 | 1 | 30 | 312 | 390 | 0.99923 | -76.0619 | 1.05200 | 0.90400 | 1.05200 | 0.90400
33922 | 'R.TRACK ' | 115.0000 | 1 | 30 | 312 | 390 | 1.00314 | -77.7248 | 1.05200 | 0.90400 | 1.05200 | 0.90400
33926 | 'CHINESESTAJT' | 115.0000 | 1 | 30 | 312 | 390 | 0.99943 | -76.9498 | 1.05200 | 0.90400 | 1.05200 | 0.90400
33928 | 'CHINESESTA ' | 115.0000 | 1 | 30 | 312 | 390 | 0.99834 | -76.9946 | 1.05200 | 0.90400 | 1.05200 | 0.90400
33930 | 'PEORIA JCT ' | 115.0000 | 1 | 30 | 312 | 390 | 1.00008 | -77.0959 | 1.05200 | 0.90400 | 1.05200 | 0.90400
33932 | 'MELONES ' | 115.0000 | 1 | 30 | 312 | 390 | 1.00496 | -77.4910 | 1.05200 | 0.90400 | 1.05200 | 0.90400
33934 | 'TULLOCH_JCT ' | 115.0000 | 1 | 30 | 312 | 390 | 1.01810 | -77.1199 | 1.05200 | 0.90400 | 1.05200 | 0.90400
33936 | 'MELNS JB ' | 115.0000 | 1 | 30 | 312 | 390 | 0.99958 | -77.9841 | 1.05200 | 0.90400 | 1.05200 | 0.90400
33944 | 'RVRBANK ' | 115.0000 | 1 | 30 | 312 | 390 | 1.02584 | -77.5234 | 1.05200 | 0.90400 | 1.05200 | 0.90400
33946 | 'RVRBK J1 ' | 115.0000 | 1 | 30 | 312 | 390 | 1.03283 | -77.2276 | 1.05200 | 0.90400 | 1.05200 | 0.90400
33947 | 'RIVRBKJT ' | 115.0000 | 1 | 30 | 312 | 390 | 0.98812 | -79.8633 | 1.05200 | 0.90400 | 1.05200 | 0.90400
33948 | 'RVRBK J2 ' | 115.0000 | 1 | 30 | 312 | 390 | 0.99301 | -79.9076 | 1.05200 | 0.90400 | 1.05200 | 0.90400
33950 | 'RVRBK TP ' | 115.0000 | 1 | 30 | 312 | 390 | 1.02927 | -77.1591 | 1.05200 | 0.90400 | 1.05200 | 0.90400
33951 | 'VLYHMTP1 ' | 115.0000 | 1 | 30 | 311 | 390 | 0.98695 | -80.0544 | 1.05200 | 0.90400 | 1.05200 | 0.90400
33952 | 'VALLY HM ' | 115.0000 | 1 | 30 | 312 | 390 | 0.98686 | -80.0576 | 1.05200 | 0.90400 | 1.05200 | 0.90400
33953 | 'VLYHMTP2 ' | 115.0000 | 1 | 30 | 311 | 390 | 0.99158 | -80.0565 | 1.05200 | 0.90400 | 1.05200 | 0.90400
33956 | 'SJ COGEN_JCT' | 115.0000 | 1 | 30 | 312 | 390 | 1.01195 | -79.1895 | 1.05200 | 0.90400 | 1.05200 | 0.90400
33958 | 'INGREDIONJCT' | 115.0000 | 1 | 30 | 311 | 390 | 1.01179 | -79.1876 | 1.05200 | 0.90400 | 1.05200 | 0.90400
33959 | 'TCHRT_T2 ' | 115.0000 | 1 | 30 | 311 | 390 | 1.00538 | -78.7229 | 1.05200 | 0.90400 | 1.05200 | 0.90400
33960 | 'MDSTO CN ' | 115.0000 | 1 | 30 | 312 | 390 | 1.00712 | -78.5389 | 1.05200 | 0.90400 | 1.05200 | 0.90400
33961 | 'TCHRT_T1 ' | 115.0000 | 1 | 30 | 311 | 390 | 1.00714 | -78.4037 | 1.05200 | 0.90400 | 1.05200 | 0.90400
33962 | 'SALDO TP ' | 115.0000 | 1 | 30 | 312 | 390 | 1.00662 | -79.0092 | 1.05200 | 0.90400 | 1.05200 | 0.90400
33963 | 'TCHRTJCT ' | 115.0000 | 1 | 30 | 311 | 390 | 1.00658 | -78.4353 | 1.05200 | 0.90400 | 1.05200 | 0.90400
33964 | 'SALADO ' | 115.0000 | 1 | 30 | 312 | 390 | 1.00408 | -79.2050 | 1.05200 | 0.90400 | 1.05200 | 0.90400
33965 | 'SALADO J ' | 115.0000 | 1 | 30 | 312 | 390 | 1.00320 | -79.2352 | 1.05200 | 0.90400 | 1.05200 | 0.90400
33966 | 'MILLER ' | 115.0000 | 1 | 30 | 312 | 390 | 1.01747 | -77.8125 | 1.05200 | 0.90400 | 1.05200 | 0.90400
33967 | 'MILER TP ' | 115.0000 | 1 | 30 | 312 | 390 | 1.01687 | -77.8568 | 1.05200 | 0.90400 | 1.05200 | 0.90400
33968 | 'TEICHERT ' | 115.0000 | 1 | 30 | 311 | 390 | 1.00471 | -78.4716 | 1.05200 | 0.90400 | 1.05200 | 0.90400
33970 | 'INGRM C. ' | 115.0000 | 1 | 30 | 312 | 390 | 0.99842 | -79.3962 | 1.05200 | 0.90400 | 1.05200 | 0.90400
34000 | 'WESTLEY ' | 60.0000 | 1 | 30 | 312 | 390 | 1.00016 | -86.0809 | 1.05000 | 0.90000 | 1.05000 | 0.90000
34002 | 'SALADO ' | 60.0000 | 1 | 30 | 312 | 390 | 1.01210 | -79.9227 | 1.05000 | 0.90000 | 1.05000 | 0.90000
34006 | 'PATTERSN ' | 60.0000 | 1 | 30 | 312 | 390 | 1.00504 | -81.1218 | 1.05000 | 0.90000 | 1.05000 | 0.90000
34008 | 'STNSLSRP_JCT' | 60.0000 | 1 | 30 | 312 | 390 | 1.01180 | -80.1901 | 1.05000 | 0.90000 | 1.05000 | 0.90000
34009 | 'CROWCREEK SS' | 60.0000 | 1 | 30 | 312 | 390 | 1.00996 | -80.4952 | 1.05000 | 0.90000 | 1.05000 | 0.90000
34010 | 'CRWS LDJ ' | 60.0000 | 1 | 30 | 312 | 390 | 0.99755 | -81.9881 | 1.05000 | 0.90000 | 1.05000 | 0.90000
34011 | 'CRWCRKSLR1 ' | 60.0000 | 1 | 30 | 312 | 360 | 1.01015 | -80.5030 | 1.05000 | 0.90000 | 1.05000 | 0.90000
34012 | 'GUSTN JT ' | 60.0000 | 1 | 30 | 312 | 390 | 0.98202 | -83.9900 | 1.05000 | 0.90000 | 1.05000 | 0.90000
34014 | 'NEWMAN ' | 60.0000 | 1 | 30 | 312 | 390 | 0.98162 | -84.0234 | 1.05000 | 0.90000 | 1.05000 | 0.90000
34016 | 'MEDLIN J ' | 60.0000 | 1 | 30 | 312 | 390 | 1.00340 | -81.3860 | 1.05000 | 0.90000 | 1.05000 | 0.90000
34017 | 'CRWS LDG ' | 60.0000 | 1 | 30 | 312 | 390 | 0.99421 | -82.1688 | 1.05000 | 0.90000 | 1.05000 | 0.90000
34018 | 'NWMN JCT ' | 60.0000 | 1 | 30 | 312 | 390 | 0.98404 | -83.6923 | 1.05000 | 0.90000 | 1.05000 | 0.90000
34020 | 'GUSTINE ' | 60.0000 | 1 | 30 | 312 | 390 | 0.97251 | -85.0921 | 1.05000 | 0.90000 | 1.05000 | 0.90000
34050 | 'CHINESESTA ' | 12.4700 | 2 | 30 | 312 | 360 | 0.96828 | -77.7240 | 1.10000 | 0.90000 | 1.10000 | 0.90000
34051 | 'CRWCRKSLR1C1' | 34.5000 | 1 | 30 | 312 | 360 | 0.99386 | -80.5448 | 1.05000 | 0.95000 | 1.05000 | 0.95000
34052 | 'CRWCRKSLR1C2' | 34.5000 | 1 | 30 | 312 | 360 | 0.99387 | -80.5458 | 1.05000 | 0.95000 | 1.05000 | 0.95000
34053 | 'CRWCRKSLR1G ' | 0.8000 | 2 | 30 | 312 | 360 | 0.99387 | -80.5458 | 1.05000 | 0.95000 | 1.05000 | 0.95000
34054 | 'SPISONORA ' | 2.4000 | 1 | 30 | 312 | 187 | 0.99711 | -75.2729 | 1.05000 | 0.95000 | 1.05000 | 0.95000
34055 | 'SPISONORA ' | 13.8000 | 2 | 30 | 312 | 187 | 1.02150 | -74.9451 | 1.05000 | 0.95000 | 1.05000 | 0.95000
34056 | 'COVANTASTLS ' | 13.8000 | 2 | 30 | 312 | 360 | 0.96830 | -75.9070 | 1.10000 | 0.90000 | 1.10000 | 0.90000
34058 | 'DONNELLS ' | 13.8000 | 2 | 30 | 312 | 390 | 0.97641 | -61.9651 | 1.10000 | 0.90000 | 1.10000 | 0.90000
34060 | 'SANDBAR ' | 13.8000 | 2 | 30 | 312 | 390 | 1.01237 | -64.9549 | 1.10000 | 0.90000 | 1.10000 | 0.90000
34062 | 'STANISLS ' | 13.8000 | 2 | 30 | 312 | 390 | 0.97365 | -71.4848 | 1.10000 | 0.90000 | 1.10000 | 0.90000
34074 | 'BEARDSLY ' | 6.9000 | 2 | 30 | 312 | 390 | 0.96070 | -65.1709 | 1.10000 | 0.90000 | 1.10000 | 0.90000
34076 | 'TULLOCH ' | 6.9000 | 2 | 30 | 312 | 390 | 1.01335 | -72.9859 | 1.10000 | 0.90000 | 1.10000 | 0.90000
34078 | 'SPRNG GP ' | 6.0000 | 2 | 30 | 312 | 390 | 0.99502 | -68.2996 | 1.10000 | 0.90000 | 1.10000 | 0.90000
34100 | 'CHWCHLLA ' | 115.0000 | 1 | 30 | 313 | 390 | 0.94363 | -65.6850 | 1.05200 | 0.90400 | 1.05200 | 0.90400
34101 | 'CERTAN T ' | 115.0000 | 1 | 30 | 313 | 390 | 0.95086 | -65.0673 | 1.05200 | 0.90400 | 1.05200 | 0.90400
34102 | 'CERTTEED ' | 115.0000 | 1 | 30 | 313 | 390 | 0.95000 | -65.1113 | 1.05200 | 0.90400 | 1.05200 | 0.90400
34103 | 'CHWCGNJT ' | 115.0000 | 1 | 30 | 313 | 390 | 0.95089 | -65.0808 | 1.05200 | 0.90400 | 1.05200 | 0.90400
34104 | 'ATWATER ' | 115.0000 | 1 | 30 | 313 | 390 | 0.93059 | -69.1085 | 1.05200 | 0.90400 | 1.05200 | 0.90400
34105 | 'CERTANJ1 ' | 115.0000 | 1 | 30 | 313 | 390 | 0.94346 | -65.6898 | 1.05200 | 0.90400 | 1.05200 | 0.90400
34106 | 'CASTLE ' | 115.0000 | 4 | 30 | 313 | 390 | 1.03478 | -1.3791 | 1.05200 | 0.90400 | 1.05200 | 0.90400
34107 | 'CERTANJ2 ' | 115.0000 | 1 | 30 | 313 | 390 | 0.95086 | -65.0685 | 1.05200 | 0.90400 | 1.05200 | 0.90400
34108 | 'WRIGHT T ' | 70.0000 | 1 | 30 | 313 | 390 | 0.99694 | -62.6796 | 1.03600 | 0.90000 | 1.03600 | 0.90000
34109 | 'CHWCGN ' | 115.0000 | 1 | 30 | 313 | 360 | 0.95197 | -65.0529 | 1.05200 | 0.90400 | 1.05200 | 0.90400
34110 | 'ATWATR J ' | 115.0000 | 1 | 30 | 313 | 390 | 0.93191 | -68.9682 | 1.05200 | 0.90400 | 1.05200 | 0.90400
34111 | 'CHWCHLA2BM ' | 115.0000 | 1 | 30 | 313 | 360 | 0.95217 | -65.0441 | 1.05200 | 0.90400 | 1.05200 | 0.90400
34112 | 'EXCHEQUR ' | 115.0000 | 1 | 30 | 313 | 390 | 1.02647 | -56.5306 | 1.05200 | 0.90400 | 1.05200 | 0.90400
34113 | 'ARBURU T ' | 70.0000 | 1 | 30 | 313 | 390 | 0.99040 | -63.3229 | 1.03600 | 0.90000 | 1.03600 | 0.90000
34115 | 'AVENAL T ' | 70.0000 | 1 | 30 | 314 | 390 | 0.97435 | -61.1482 | 1.03600 | 0.90000 | 1.03600 | 0.90000
34116 | 'LE GRAND ' | 115.0000 | 1 | 30 | 313 | 390 | 0.96496 | -63.4112 | 1.05200 | 0.90400 | 1.05200 | 0.90400
34117 | 'KETLMN T ' | 70.0000 | 1 | 30 | 314 | 390 | 0.97495 | -61.0852 | 1.03600 | 0.90000 | 1.03600 | 0.90000
34118 | 'LE GRNDJ ' | 115.0000 | 1 | 30 | 313 | 390 | 0.95168 | -66.2967 | 1.05200 | 0.90400 | 1.05200 | 0.90400
34119 | 'CHEVPL T ' | 70.0000 | 1 | 30 | 314 | 390 | 0.97342 | -61.2466 | 1.03600 | 0.90000 | 1.03600 | 0.90000
34120 | 'SHARON ' | 115.0000 | 1 | 30 | 313 | 390 | 0.93755 | -65.8894 | 1.05200 | 0.90400 | 1.05200 | 0.90400
34121 | 'SHARON T ' | 115.0000 | 1 | 30 | 313 | 390 | 0.93812 | -65.8729 | 1.05200 | 0.90400 | 1.05200 | 0.90400
34122 | 'OAKHURST ' | 115.0000 | 1 | 30 | 313 | 390 | 0.87824 | -68.6860 | 1.05200 | 0.90400 | 1.05200 | 0.90400
34123 | 'K1-JCT ' | 115.0000 | 1 | 30 | 313 | 390 | 0.92157 | -65.2589 | 1.05200 | 0.90400 | 1.05200 | 0.90400
34125 | 'BONITA T ' | 70.0000 | 1 | 30 | 313 | 390 | 1.00235 | -63.6343 | 1.03600 | 0.90000 | 1.03600 | 0.90000
34126 | 'CORSGOLD ' | 115.0000 | 1 | 30 | 313 | 390 | 0.89033 | -67.9712 | 1.05200 | 0.90400 | 1.05200 | 0.90400
34127 | 'ELPECO T ' | 70.0000 | 1 | 30 | 313 | 390 | 1.01760 | -63.5638 | 1.03600 | 0.90000 | 1.03600 | 0.90000
34128 | 'OAKH_JCT ' | 115.0000 | 1 | 30 | 313 | 390 | 0.91597 | -66.3783 | 1.05200 | 0.90400 | 1.05200 | 0.90400
34129 | 'MCFRLD T ' | 70.0000 | 1 | 30 | 315 | 390 | 1.00965 | -58.0602 | 1.03600 | 0.90000 | 1.03600 | 0.90000
34130 | 'LIVNGSTN ' | 115.0000 | 1 | 30 | 313 | 390 | 0.92280 | -70.0492 | 1.05200 | 0.90400 | 1.05200 | 0.90400
34131 | 'CAWLOB T ' | 70.0000 | 1 | 30 | 315 | 390 | 1.02936 | -56.5937 | 1.03600 | 0.90000 | 1.03600 | 0.90000
34132 | 'GALLO ' | 115.0000 | 1 | 30 | 313 | 390 | 0.92226 | -70.1753 | 1.05200 | 0.90400 | 1.05200 | 0.90400
34133 | 'LOSTHL T ' | 70.0000 | 1 | 30 | 315 | 390 | 1.03229 | -46.1322 | 1.03600 | 0.90000 | 1.03600 | 0.90000
34134 | 'WILSONPGAE ' | 115.0000 | 1 | 30 | 313 | 390 | 0.95369 | -66.3335 | 1.05200 | 0.90400 | 1.05200 | 0.90400
34135 | 'BDGRHL T ' | 70.0000 | 1 | 30 | 315 | 390 | 1.02007 | -46.7169 | 1.03600 | 0.90000 | 1.03600 | 0.90000
34137 | 'CARNAT T ' | 70.0000 | 1 | 30 | 315 | 390 | 1.02879 | -56.7802 | 1.03600 | 0.90000 | 1.03600 | 0.90000
34138 | 'EL CAPTN ' | 115.0000 | 1 | 30 | 313 | 390 | 0.93351 | -68.7219 | 1.05200 | 0.90400 | 1.05200 | 0.90400
34139 | 'BSCSCH T ' | 70.0000 | 1 | 30 | 315 | 390 | 1.01689 | -55.2266 | 1.03600 | 0.90000 | 1.03600 | 0.90000
34140 | 'CRESSEY ' | 115.0000 | 1 | 30 | 313 | 390 | 0.92541 | -69.6710 | 1.05200 | 0.90400 | 1.05200 | 0.90400
34141 | 'PAN2_TAP ' | 115.0000 | 1 | 30 | 313 | 390 | 1.03713 | -58.5516 | 1.05200 | 0.90400 | 1.05200 | 0.90400
34142 | 'WHD_PAN2 ' | 13.8000 | 2 | 30 | 313 | 360 | 0.98774 | -58.5516 | 1.10000 | 0.90000 | 1.10000 | 0.90000
34143 | 'TECUYA T ' | 70.0000 | 1 | 30 | 315 | 390 | 1.02354 | -54.7196 | 1.03600 | 0.90000 | 1.03600 | 0.90000
34144 | 'MERCED ' | 115.0000 | 1 | 30 | 313 | 390 | 0.94391 | -67.0323 | 1.05200 | 0.90400 | 1.05200 | 0.90400
34145 | 'RVRRCK T ' | 70.0000 | 1 | 30 | 314 | 390 | 1.00122 | -67.0952 | 1.03600 | 0.90000 | 1.03600 | 0.90000
34148 | 'CHENY ' | 115.0000 | 1 | 30 | 313 | 390 | 1.03713 | -58.5516 | 1.05200 | 0.90400 | 1.05200 | 0.90400
34149 | 'CHENYT ' | 115.0000 | 1 | 30 | 313 | 390 | 1.03712 | -58.5513 | 1.05200 | 0.90400 | 1.05200 | 0.90400
34150 | 'NEWHALL ' | 115.0000 | 1 | 30 | 313 | 390 | 0.98299 | -61.7353 | 1.05200 | 0.90400 | 1.05200 | 0.90400
34152 | 'GILLRAN ' | 115.0000 | 1 | 30 | 313 | 390 | 0.98267 | -61.9498 | 1.05200 | 0.90400 | 1.05200 | 0.90400
34153 | 'GILLTAP ' | 115.0000 | 1 | 30 | 313 | 390 | 0.98505 | -61.5327 | 1.05200 | 0.90400 | 1.05200 | 0.90400
34154 | 'DAIRYLND ' | 115.0000 | 1 | 30 | 313 | 390 | 0.96476 | -63.5652 | 1.05200 | 0.90400 | 1.05200 | 0.90400
34155 | 'PANOCHE1 ' | 115.0000 | 1 | 30 | 313 | 390 | 1.03764 | -58.4096 | 1.05200 | 0.90400 | 1.05200 | 0.90400
34156 | 'MENDOTA ' | 115.0000 | 1 | 30 | 313 | 390 | 1.01980 | -58.3957 | 1.05200 | 0.90400 | 1.05200 | 0.90400
34157 | 'PANOCHET ' | 115.0000 | 1 | 30 | 313 | 390 | 1.03755 | -58.4095 | 1.05200 | 0.90400 | 1.05200 | 0.90400
34158 | 'PANOCHE2 ' | 115.0000 | 1 | 30 | 313 | 390 | 1.03764 | -58.4096 | 1.05200 | 0.90400 | 1.05200 | 0.90400
34159 | 'PANOCHEJ ' | 115.0000 | 1 | 30 | 313 | 390 | 1.02483 | -59.0714 | 1.05200 | 0.90400 | 1.05200 | 0.90400
34160 | 'HAMMONDS ' | 115.0000 | 1 | 30 | 313 | 390 | 1.01332 | -59.9893 | 1.05200 | 0.90400 | 1.05200 | 0.90400
34161 | 'DFSTP ' | 115.0000 | 1 | 30 | 313 | 390 | 0.98689 | -62.0739 | 1.05200 | 0.90400 | 1.05200 | 0.90400
34162 | 'ORO LOMA ' | 115.0000 | 1 | 30 | 313 | 390 | 0.96935 | -63.5253 | 1.05200 | 0.90400 | 1.05200 | 0.90400
34163 | 'LUIS_#3 ' | 115.0000 | 1 | 30 | 313 | 390 | 1.02282 | -59.3653 | 1.05200 | 0.90400 | 1.05200 | 0.90400
34164 | 'DFS ' | 115.0000 | 1 | 30 | 313 | 390 | 0.98678 | -62.0841 | 1.05200 | 0.90400 | 1.05200 | 0.90400
34165 | 'LUIS_#5 ' | 115.0000 | 1 | 30 | 313 | 390 | 1.02295 | -59.3360 | 1.05200 | 0.90400 | 1.05200 | 0.90400
34166 | 'OXFORD ' | 115.0000 | 1 | 30 | 313 | 390 | 1.02343 | -59.2692 | 1.05200 | 0.90400 | 1.05200 | 0.90400
34167 | 'CALPEAKJCT ' | 115.0000 | 1 | 30 | 313 | 360 | 1.03763 | -58.4095 | 1.05200 | 0.90400 | 1.05200 | 0.90400
34168 | 'EL NIDO ' | 115.0000 | 1 | 30 | 313 | 390 | 0.94990 | -66.2652 | 1.05200 | 0.90400 | 1.05200 | 0.90400
34169 | 'TORNDO J ' | 70.0000 | 1 | 30 | 314 | 390 | 0.98321 | -62.7288 | 1.03600 | 0.90000 | 1.03600 | 0.90000
34170 | 'WESIX ' | 70.0000 | 1 | 30 | 313 | 390 | 1.01807 | -60.7777 | 1.03600 | 0.90000 | 1.03600 | 0.90000
34171 | 'TORNDO T ' | 70.0000 | 1 | 30 | 314 | 390 | 0.98306 | -62.7825 | 1.03600 | 0.90000 | 1.03600 | 0.90000
34172 | 'WESTLAND ' | 70.0000 | 1 | 30 | 313 | 390 | 1.01977 | -60.7502 | 1.03600 | 0.90000 | 1.03600 | 0.90000
34173 | 'COLCGN T ' | 70.0000 | 1 | 30 | 314 | 390 | 0.98308 | -62.7827 | 1.03600 | 0.90000 | 1.03600 | 0.90000
34174 | 'PENZIR J ' | 70.0000 | 1 | 30 | 314 | 390 | 0.98945 | -62.5935 | 1.03600 | 0.90000 | 1.03600 | 0.90000
34175 | 'DERRCK T ' | 70.0000 | 1 | 30 | 314 | 390 | 0.99159 | -62.6059 | 1.03600 | 0.90000 | 1.03600 | 0.90000
34176 | 'CALPEAKPNCHE' | 115.0000 | 1 | 30 | 313 | 360 | 1.03763 | -58.4095 | 1.05200 | 0.90400 | 1.05200 | 0.90400
34177 | 'OIL CITY_JCT' | 70.0000 | 1 | 30 | 314 | 390 | 0.99161 | -62.6076 | 1.03600 | 0.90000 | 1.03600 | 0.90000
34178 | 'MADERAPR ' | 115.0000 | 1 | 30 | 313 | 390 | 0.98434 | -61.6024 | 1.05200 | 0.90400 | 1.05200 | 0.90400
34180 | 'OXFRDJCT ' | 115.0000 | 1 | 30 | 313 | 390 | 1.02390 | -59.2224 | 1.05200 | 0.90400 | 1.05200 | 0.90400
34181 | 'WSTLDJCT ' | 115.0000 | 1 | 30 | 313 | 390 | 1.02365 | -59.2548 | 1.05200 | 0.90400 | 1.05200 | 0.90400
34182 | 'WSTLD1RA ' | 115.0000 | 1 | 30 | 313 | 390 | 1.02349 | -59.2638 | 1.05200 | 0.90400 | 1.05200 | 0.90400
34183 | 'LUISJCT ' | 115.0000 | 1 | 30 | 313 | 390 | 1.02317 | -59.3237 | 1.05200 | 0.90400 | 1.05200 | 0.90400
34184 | 'GATS2_TP ' | 70.0000 | 1 | 30 | 314 | 390 | 1.00072 | -59.9737 | 1.03600 | 0.90000 | 1.03600 | 0.90000
34185 | 'PENNZIER ' | 70.0000 | 1 | 30 | 314 | 390 | 0.99162 | -62.6080 | 1.03600 | 0.90000 | 1.03600 | 0.90000
34186 | 'CALPEAKPNCHE' | 13.8000 | 2 | 30 | 313 | 360 | 1.01556 | -58.4095 | 1.10000 | 0.90000 | 1.10000 | 0.90000
34187 | 'WILSONSTCOM ' | 115.0000 | 1 | 30 | 313 | 390 | 0.95369 | -66.3335 | 1.05200 | 0.94800 | 1.05200 | 0.94800
34188 | 'GRMMWY T ' | 70.0000 | 1 | 30 | 315 | 390 | 1.01009 | -55.6541 | 1.03600 | 0.90000 | 1.03600 | 0.90000
34189 | 'STARWDPNCH ' | 115.0000 | 1 | 30 | 313 | 360 | 1.03763 | -58.4095 | 1.05200 | 0.90400 | 1.05200 | 0.90400
34191 | 'PMTFMPPJT ' | 115.0000 | 1 | 30 | 313 | 390 | 0.98338 | -61.7166 | 1.05200 | 0.90400 | 1.05200 | 0.90400
34192 | 'PMTFMPP ' | 115.0000 | 1 | 30 | 313 | 360 | 0.98338 | -61.7166 | 1.05200 | 0.90400 | 1.05200 | 0.90400
34195 | 'NORTHSTAR ' | 115.0000 | 1 | 30 | 313 | 360 | 1.02391 | -58.2628 | 1.05200 | 0.90400 | 1.05200 | 0.90400
34198 | 'ADERASLRJCT ' | 115.0000 | 1 | 30 | 313 | 390 | 0.96519 | -63.5051 | 1.05200 | 0.90400 | 1.05200 | 0.90400
34199 | 'ADERASLR ' | 115.0000 | 1 | 30 | 313 | 360 | 0.96520 | -63.5052 | 1.05200 | 0.90400 | 1.05200 | 0.90400
34200 | 'ORO LOMA ' | 70.0000 | 1 | 30 | 313 | 390 | 1.02613 | -64.7304 | 1.03600 | 0.90000 | 1.03600 | 0.90000
34201 | 'TEMBLORD ' | 12.4700 | 2 | 30 | 315 | 390 | 1.00141 | -55.7573 | 1.10000 | 0.90000 | 1.10000 | 0.90000
34202 | 'MERCED ' | 70.0000 | 1 | 30 | 313 | 390 | 0.94898 | -61.2753 | 1.03600 | 0.90000 | 1.03600 | 0.90000
34203 | 'ELNIDOBMJCT ' | 70.0000 | 1 | 30 | 313 | 360 | 0.95988 | -60.9292 | 1.03600 | 0.90000 | 1.03600 | 0.90000
34204 | 'LIVNGSTN ' | 70.0000 | 1 | 30 | 313 | 390 | 0.89866 | -69.4870 | 1.03600 | 0.90000 | 1.03600 | 0.90000
34205 | 'ELNIDOBM ' | 70.0000 | 1 | 30 | 313 | 360 | 0.96007 | -60.9203 | 1.03600 | 0.90000 | 1.03600 | 0.90000
34206 | 'CANAL ' | 70.0000 | 1 | 30 | 313 | 390 | 0.95933 | -66.8106 | 1.03600 | 0.90000 | 1.03600 | 0.90000
34207 | 'WRIGHT D ' | 12.4700 | 2 | 30 | 313 | 390 | 0.99915 | -66.5766 | 1.10000 | 0.90000 | 1.10000 | 0.90000
34208 | 'CHEVPIPE ' | 70.0000 | 1 | 30 | 313 | 390 | 0.99126 | -63.0909 | 1.03600 | 0.90000 | 1.03600 | 0.90000
34209 | 'STOREY D ' | 12.4700 | 2 | 30 | 313 | 390 | 0.99560 | -70.9852 | 1.10000 | 0.90000 | 1.10000 | 0.90000
34210 | 'SNTA NLA ' | 70.0000 | 1 | 30 | 313 | 390 | 0.99025 | -63.1859 | 1.03600 | 0.90000 | 1.03600 | 0.90000
34211 | 'BULLD 21 ' | 21.6000 | 1 | 30 | 314 | 390 | 0.92571 | -70.2900 | 1.10000 | 0.90000 | 1.10000 | 0.90000
34212 | 'LVNGSTNT ' | 70.0000 | 1 | 30 | 313 | 390 | 0.96111 | -66.5234 | 1.03600 | 0.90000 | 1.03600 | 0.90000
34213 | 'BULLD 12 ' | 12.4700 | 2 | 30 | 314 | 390 | 0.95864 | -71.5019 | 1.10000 | 0.90000 | 1.10000 | 0.90000
34214 | 'LOS BANS ' | 70.0000 | 1 | 30 | 313 | 390 | 1.00330 | -62.0020 | 1.03600 | 0.90000 | 1.03600 | 0.90000
34215 | 'MIDWY D7 ' | 12.4700 | 2 | 30 | 315 | 390 | 1.00000 | -57.8417 | 1.10000 | 0.90000 | 1.10000 | 0.90000
34216 | 'SNTA RTA ' | 70.0000 | 1 | 30 | 313 | 390 | 0.99392 | -66.0284 | 1.03600 | 0.90000 | 1.03600 | 0.90000
34218 | 'DOS PALS ' | 70.0000 | 1 | 30 | 313 | 390 | 1.00649 | -65.6676 | 1.03600 | 0.90000 | 1.03600 | 0.90000
34219 | 'MCCALL 4 ' | 12.4700 | 1 | 30 | 314 | 390 | 0.89732 | -81.3439 | 1.10000 | 0.90000 | 1.10000 | 0.90000
34220 | 'ORTIGA ' | 70.0000 | 1 | 30 | 313 | 390 | 0.97056 | -65.5344 | 1.03600 | 0.90000 | 1.03600 | 0.90000
34221 | 'MCCALL 5 ' | 12.4700 | 1 | 30 | 314 | 390 | 0.97829 | -71.1149 | 1.10000 | 0.90000 | 1.10000 | 0.90000
34222 | 'MRCYSPRS ' | 70.0000 | 1 | 30 | 313 | 390 | 0.98667 | -63.9064 | 1.03600 | 0.90000 | 1.03600 | 0.90000
34223 | 'PSE MCKT ' | 115.0000 | 1 | 30 | 315 | 390 | 1.03539 | -52.8017 | 1.05200 | 0.90400 | 1.05200 | 0.90400
34224 | 'ARBURUA ' | 70.0000 | 1 | 30 | 313 | 390 | 0.98578 | -63.4769 | 1.03600 | 0.90000 | 1.03600 | 0.90000
34225 | 'BELRDG J ' | 115.0000 | 1 | 30 | 315 | 390 | 1.03418 | -53.3745 | 1.05200 | 0.90400 | 1.05200 | 0.90400
34226 | 'MC SWAIN ' | 70.0000 | 1 | 30 | 313 | 390 | 0.96174 | -58.2069 | 1.03600 | 0.90000 | 1.03600 | 0.90000
34227 | 'BELRDG T ' | 115.0000 | 1 | 30 | 315 | 390 | 1.03374 | -53.4239 | 1.05200 | 0.90400 | 1.05200 | 0.90400
34228 | 'MARIPOS2 ' | 70.0000 | 1 | 30 | 313 | 390 | 0.93003 | -59.3446 | 1.03600 | 0.90000 | 1.03600 | 0.90000
34229 | 'BELRDG B ' | 115.0000 | 1 | 30 | 315 | 390 | 1.03375 | -53.4240 | 1.05200 | 0.90400 | 1.05200 | 0.90400
34230 | 'MRCDFLLS ' | 70.0000 | 1 | 30 | 313 | 390 | 0.95977 | -58.3012 | 1.03600 | 0.90000 | 1.03600 | 0.90000
34231 | 'PCHCOWND ' | 70.0000 | 1 | 30 | 313 | 390 | 1.00196 | -62.1491 | 1.03600 | 0.90000 | 1.03600 | 0.90000
34232 | 'EXCHEQUR ' | 70.0000 | 1 | 30 | 313 | 390 | 0.95645 | -57.5749 | 1.03600 | 0.90000 | 1.03600 | 0.90000
34233 | 'MCCABEJ1 ' | 70.0000 | 1 | 30 | 313 | 390 | 1.00305 | -61.9919 | 1.03600 | 0.90000 | 1.03600 | 0.90000
34234 | 'POSO J1 ' | 70.0000 | 1 | 30 | 313 | 390 | 0.98671 | -66.4725 | 1.03600 | 0.90000 | 1.03600 | 0.90000
34235 | 'MCCABEJ2 ' | 70.0000 | 1 | 30 | 313 | 390 | 1.00290 | -62.1732 | 1.03600 | 0.90000 | 1.03600 | 0.90000
34236 | 'POSO J2 ' | 70.0000 | 1 | 30 | 313 | 390 | 0.96064 | -60.9519 | 1.03600 | 0.90000 | 1.03600 | 0.90000
34237 | 'CANANDGA_JCT' | 70.0000 | 1 | 30 | 313 | 390 | 1.02277 | -63.1796 | 1.03600 | 0.90000 | 1.03600 | 0.90000
34238 | 'BONITA ' | 70.0000 | 1 | 30 | 313 | 390 | 0.99226 | -63.9349 | 1.03600 | 0.90000 | 1.03600 | 0.90000
34239 | 'DINO JCT ' | 70.0000 | 1 | 30 | 313 | 390 | 0.99203 | -63.7309 | 1.03600 | 0.90000 | 1.03600 | 0.90000
34240 | 'GLASS ' | 70.0000 | 1 | 30 | 313 | 390 | 1.02310 | -63.1419 | 1.03600 | 0.90000 | 1.03600 | 0.90000
34241 | 'TWSL J1 ' | 70.0000 | 1 | 30 | 315 | 390 | 1.03072 | -45.9232 | 1.03600 | 0.90000 | 1.03600 | 0.90000
34242 | 'BER VLLY ' | 70.0000 | 1 | 30 | 313 | 390 | 0.94169 | -58.5989 | 1.03600 | 0.90000 | 1.03600 | 0.90000
34243 | 'TWSL J2 ' | 70.0000 | 1 | 30 | 315 | 390 | 1.03072 | -46.2772 | 1.03600 | 0.90000 | 1.03600 | 0.90000
34244 | 'BRCEBG J ' | 70.0000 | 1 | 30 | 313 | 390 | 0.93745 | -58.9802 | 1.03600 | 0.90000 | 1.03600 | 0.90000
34245 | 'PSE MCKJ ' | 115.0000 | 1 | 30 | 315 | 390 | 1.03446 | -53.4918 | 1.05200 | 0.90400 | 1.05200 | 0.90400
34246 | 'SAXONCRK ' | 70.0000 | 1 | 30 | 313 | 390 | 0.93678 | -59.0389 | 1.03600 | 0.90000 | 1.03600 | 0.90000
34247 | 'JCBS TAP ' | 70.0000 | 1 | 30 | 314 | 390 | 1.00480 | -56.1922 | 1.03600 | 0.90000 | 1.03600 | 0.90000
34248 | 'INDN FLT ' | 70.0000 | 1 | 30 | 313 | 390 | 0.92807 | -59.7559 | 1.03600 | 0.90000 | 1.03600 | 0.90000
34249 | 'AVNLPARK ' | 70.0000 | 1 | 30 | 314 | 390 | 0.96856 | -61.5714 | 1.03600 | 0.90000 | 1.03600 | 0.90000
34250 | 'YOSEMITE ' | 70.0000 | 1 | 30 | 313 | 390 | 0.92535 | -60.0246 | 1.03600 | 0.90000 | 1.03600 | 0.90000
34251 | 'SUN CITY ' | 70.0000 | 1 | 30 | 314 | 390 | 0.96743 | -61.6539 | 1.03600 | 0.90000 | 1.03600 | 0.90000
34252 | 'MADERA ' | 70.0000 | 1 | 30 | 313 | 390 | 1.02383 | -63.1376 | 1.03600 | 0.90000 | 1.03600 | 0.90000
34253 | 'BORDEN D ' | 12.4700 | 2 | 30 | 313 | 390 | 0.99281 | -64.4234 | 1.10000 | 0.90000 | 1.10000 | 0.90000
34254 | 'TRIGO ' | 70.0000 | 1 | 30 | 313 | 390 | 1.02256 | -63.2137 | 1.03600 | 0.90000 | 1.03600 | 0.90000
34255 | 'TRIGO J ' | 70.0000 | 1 | 30 | 313 | 390 | 1.02254 | -63.2249 | 1.03600 | 0.90000 | 1.03600 | 0.90000
34256 | 'BORDEN ' | 70.0000 | 1 | 30 | 313 | 390 | 1.03694 | -61.3887 | 1.03600 | 0.90000 | 1.03600 | 0.90000
34257 | 'SUNCTY D ' | 12.0000 | 2 | 30 | 314 | 390 | 0.95805 | -61.6548 | 1.05000 | 0.95000 | 1.05000 | 0.95000
34258 | 'MERCYSPRNGSS' | 70.0000 | 1 | 30 | 313 | 390 | 0.98829 | -63.4517 | 1.03600 | 0.90000 | 1.03600 | 0.90000
34259 | 'NRTHFORK ' | 70.0000 | 1 | 30 | 313 | 390 | 0.93488 | -71.9644 | 1.03600 | 0.90000 | 1.03600 | 0.90000
34260 | 'SJNO2 ' | 70.0000 | 1 | 30 | 313 | 390 | 0.94059 | -71.9166 | 1.03600 | 0.90000 | 1.03600 | 0.90000
34261 | 'SJNO3 ' | 70.0000 | 1 | 30 | 313 | 390 | 0.92916 | -72.0098 | 1.03600 | 0.90000 | 1.03600 | 0.90000
34262 | 'CASSIDY ' | 70.0000 | 1 | 30 | 313 | 390 | 1.00563 | -65.6650 | 1.03600 | 0.90000 | 1.03600 | 0.90000
34263 | 'SANDDRAG ' | 12.0000 | 2 | 30 | 314 | 390 | 0.95805 | -61.6548 | 1.05000 | 0.95000 | 1.05000 | 0.95000
34264 | 'EL PECO ' | 70.0000 | 1 | 30 | 313 | 390 | 1.01309 | -63.9458 | 1.03600 | 0.90000 | 1.03600 | 0.90000
34265 | 'AVENAL P ' | 12.0000 | 2 | 30 | 314 | 390 | 0.97242 | -61.5723 | 1.05000 | 0.95000 | 1.05000 | 0.95000
34266 | 'FIREBAGH ' | 70.0000 | 1 | 30 | 313 | 390 | 0.97478 | -67.2632 | 1.03600 | 0.90000 | 1.03600 | 0.90000
34267 | 'TOMATAK ' | 70.0000 | 1 | 30 | 313 | 390 | 1.02211 | -59.2573 | 1.03600 | 0.90000 | 1.03600 | 0.90000
34268 | 'MENDOTA ' | 70.0000 | 1 | 30 | 313 | 390 | 1.03642 | -58.7345 | 1.03600 | 0.90000 | 1.03600 | 0.90000
34269 | 'BIOMSJCT ' | 70.0000 | 1 | 30 | 313 | 390 | 1.03642 | -58.6915 | 1.03600 | 0.90000 | 1.03600 | 0.90000
34270 | 'BIOMASS ' | 70.0000 | 1 | 30 | 313 | 390 | 1.03628 | -58.6524 | 1.03600 | 0.90000 | 1.03600 | 0.90000
34271 | 'WSTLDJCT ' | 70.0000 | 1 | 30 | 313 | 390 | 1.02139 | -60.7046 | 1.03600 | 0.90000 | 1.03600 | 0.90000
34272 | 'WRGHT PP ' | 70.0000 | 1 | 30 | 313 | 390 | 0.99531 | -62.7642 | 1.03600 | 0.90000 | 1.03600 | 0.90000
34273 | 'CALRENEW ' | 70.0000 | 1 | 30 | 313 | 360 | 1.03623 | -58.6347 | 1.03600 | 0.90000 | 1.03600 | 0.90000
34274 | 'MADERA J ' | 70.0000 | 1 | 30 | 313 | 390 | 1.02380 | -63.1392 | 1.03600 | 0.90000 | 1.03600 | 0.90000
34275 | 'GLASS J ' | 70.0000 | 1 | 30 | 313 | 390 | 1.02915 | -62.3586 | 1.03600 | 0.90000 | 1.03600 | 0.90000
34276 | 'ADAMS_E TP ' | 70.0000 | 1 | 30 | 313 | 390 | 1.02142 | -60.7054 | 1.03600 | 0.90000 | 1.03600 | 0.90000
34277 | 'ADAMS_E ' | 70.0000 | 1 | 30 | 313 | 360 | 1.02142 | -60.7057 | 1.03600 | 0.90000 | 1.03600 | 0.90000
34278 | 'PCHCO PP ' | 70.0000 | 1 | 30 | 313 | 390 | 0.99079 | -63.9355 | 1.03600 | 0.90000 | 1.03600 | 0.90000
34279 | 'LOTUSSF ' | 70.0000 | 1 | 30 | 313 | 360 | 1.04250 | -60.9195 | 1.05000 | 0.95000 | 1.05000 | 0.95000
34280 | 'INTL TUR ' | 70.0000 | 1 | 30 | 313 | 390 | 0.99301 | -63.6201 | 1.03600 | 0.90000 | 1.03600 | 0.90000
34281 | 'DOUBLECJ ' | 115.0000 | 1 | 30 | 315 | 390 | 1.02640 | -51.5312 | 1.05200 | 0.90400 | 1.05200 | 0.90400
34282 | 'ONLL PMP ' | 69.0000 | 1 | 30 | 313 | 390 | 1.00263 | -61.9759 | 1.10000 | 0.90000 | 1.10000 | 0.90000
34283 | 'BDGRCRKJ ' | 115.0000 | 1 | 30 | 315 | 390 | 1.02692 | -51.3922 | 1.05200 | 0.90400 | 1.05200 | 0.90400
34285 | 'HIGHSIERRA ' | 115.0000 | 1 | 30 | 315 | 390 | 1.02734 | -51.2770 | 1.05200 | 0.90400 | 1.05200 | 0.90400
34287 | 'BDGRCRKP ' | 115.0000 | 1 | 30 | 315 | 390 | 1.02692 | -51.3923 | 1.05200 | 0.90400 | 1.05200 | 0.90400
34288 | 'VEGA ' | 70.0000 | 1 | 30 | 313 | 390 | 0.98829 | -63.4516 | 1.03600 | 0.90000 | 1.03600 | 0.90000
34300 | 'WILSONSTCOM ' | 23.0000 | 1 | 30 | 313 | 390 | 0.95369 | -66.3335 | 1.05000 | 0.95000 | 1.05000 | 0.95000
34301 | 'CHOWCOGN ' | 13.8000 | 2 | 30 | 313 | 360 | 0.92930 | -65.0529 | 1.10000 | 0.90000 | 1.10000 | 0.90000
34302 | 'L.BANS T ' | 13.8000 | 1 | 30 | 313 | 390 | 0.98760 | -62.0900 | 1.10000 | 0.90000 | 1.10000 | 0.90000
34304 | 'VEGAC1 ' | 34.5000 | 1 | 30 | 313 | 360 | 0.98768 | -63.4500 | 1.05000 | 0.95000 | 1.05000 | 0.95000
34305 | 'CHWCHLA2BM ' | 13.8000 | 2 | 30 | 313 | 360 | 0.97671 | -60.6283 | 1.05000 | 0.95000 | 1.05000 | 0.95000
34306 | 'EXCHQUER ' | 13.8000 | 2 | 30 | 313 | 945 | 0.97150 | -52.3497 | 1.10000 | 0.90000 | 1.10000 | 0.90000
34307 | 'VEGAC2 ' | 34.5000 | 1 | 30 | 313 | 360 | 0.98768 | -63.4500 | 1.05000 | 0.95000 | 1.05000 | 0.95000
34308 | 'KERCKHOFFPH2' | 13.8000 | 2 | 30 | 314 | 390 | 0.89962 | -61.0666 | 1.10000 | 0.90000 | 1.10000 | 0.90000
34309 | 'NORTHSTARC1 ' | 34.5000 | 1 | 30 | 313 | 360 | 1.05635 | -58.3878 | 1.05000 | 0.95000 | 1.05000 | 0.95000
34310 | 'PNCHE 1T ' | 13.2000 | 1 | 30 | 313 | 390 | 0.97723 | -58.7045 | 1.10000 | 0.90000 | 1.10000 | 0.90000
34311 | 'NORTHSTARC2 ' | 34.5000 | 1 | 30 | 313 | 360 | 1.05636 | -58.3884 | 1.05000 | 0.95000 | 1.05000 | 0.95000
34312 | 'MERCED T ' | 12.4700 | 1 | 30 | 313 | 390 | 0.95866 | -59.9350 | 1.10000 | 0.90000 | 1.10000 | 0.90000
34313 | 'NORTHSTARSPV' | 0.3600 | 2 | 30 | 313 | 360 | 1.05636 | -58.3884 | 1.05000 | 0.95000 | 1.05000 | 0.95000
34314 | 'VEGA ' | 0.3600 | 2 | 30 | 313 | 360 | 0.98728 | -63.4468 | 1.05000 | 0.95000 | 1.05000 | 0.95000
34315 | 'ADAMS_E ' | 12.4700 | 2 | 30 | 313 | 360 | 1.02142 | -60.7057 | 1.05000 | 0.95000 | 1.05000 | 0.95000
34316 | 'ONEILPMP ' | 9.1100 | 2 | 30 | 313 | 360 | 0.98890 | -60.1021 | 1.10000 | 0.90000 | 1.10000 | 0.90000
34317 | 'ADERASLRC1 ' | 34.5000 | 1 | 30 | 313 | 360 | 0.95368 | -63.5849 | 1.05000 | 0.95000 | 1.05000 | 0.95000
34318 | 'ADERASLRC2 ' | 34.5000 | 1 | 30 | 313 | 360 | 0.95369 | -63.5872 | 1.05000 | 0.95000 | 1.05000 | 0.95000
34319 | 'ADERASLRSPV ' | 0.4180 | 2 | 30 | 313 | 360 | 0.96560 | -63.5872 | 1.05000 | 0.95000 | 1.05000 | 0.95000
34320 | 'MCSWAIN ' | 4.1600 | 2 | 30 | 313 | 945 | 0.95454 | -53.0483 | 1.10000 | 0.90000 | 1.10000 | 0.90000
34321 | 'MCSWAINJ ' | 70.0000 | 1 | 30 | 313 | 390 | 0.95978 | -58.2978 | 1.03600 | 0.90000 | 1.03600 | 0.90000
34322 | 'MERCEDFL ' | 9.1100 | 2 | 30 | 313 | 390 | 0.95191 | -58.1223 | 1.10000 | 0.90000 | 1.10000 | 0.90000
34323 | 'QUINTOSLRC1 ' | 34.5000 | 1 | 30 | 313 | 360 | 0.99730 | -61.6918 | 1.05000 | 0.95000 | 1.05000 | 0.95000
34324 | 'QUINTOSLRC2 ' | 34.5000 | 1 | 30 | 313 | 360 | 0.99737 | -61.6968 | 1.05000 | 0.95000 | 1.05000 | 0.95000
34325 | 'QUINTOSLRSPV' | 0.3420 | 2 | 30 | 313 | 360 | 0.99730 | -61.6983 | 1.05000 | 0.95000 | 1.05000 | 0.95000
34326 | 'PANOCHEECCT1' | 13.8000 | 2 | 30 | 313 | 360 | 0.96890 | -57.1079 | 1.10000 | 0.90000 | 1.10000 | 0.90000
34327 | 'PANOCHEECCT2' | 13.8000 | 2 | 30 | 313 | 360 | 0.96890 | -57.1079 | 1.10000 | 0.90000 | 1.10000 | 0.90000
34328 | 'STRWDPNCHGT1' | 13.8000 | 2 | 30 | 313 | 360 | 0.96830 | -58.4054 | 1.05000 | 0.95000 | 1.05000 | 0.95000
34329 | 'STRWDPNCHGT2' | 13.8000 | 2 | 30 | 313 | 360 | 0.96830 | -58.4054 | 1.05000 | 0.95000 | 1.05000 | 0.95000
34330 | 'ELNIDOBM ' | 13.8000 | 2 | 30 | 313 | 360 | 0.95540 | -56.9897 | 1.05000 | 0.95000 | 1.05000 | 0.95000
34331 | 'LOTUSSFC1 ' | 34.5000 | 1 | 30 | 313 | 360 | 1.00767 | -56.6197 | 1.05000 | 0.95000 | 1.05000 | 0.95000
34333 | 'LOTUSSFC2 ' | 34.5000 | 1 | 30 | 313 | 360 | 1.00990 | -56.5308 | 1.05000 | 0.95000 | 1.05000 | 0.95000
34335 | 'LOTUSSFSPV ' | 0.6300 | 2 | 30 | 313 | 360 | 1.02766 | -54.1902 | 1.05000 | 0.95000 | 1.05000 | 0.95000
34336 | 'PANOCHEECCT3' | 13.8000 | 2 | 30 | 313 | 360 | 0.96890 | -57.1079 | 1.10000 | 0.90000 | 1.10000 | 0.90000
34337 | 'RETRQLTYC1 ' | 34.5000 | 1 | 30 | 313 | 360 | 1.01669 | -54.7771 | 1.05000 | 0.95000 | 1.05000 | 0.95000
34338 | 'RETRQLTYC2 ' | 34.5000 | 1 | 30 | 313 | 360 | 1.01673 | -54.7772 | 1.05000 | 0.95000 | 1.05000 | 0.95000
34339 | 'CALRENEW ' | 12.5000 | 2 | 30 | 313 | 360 | 1.02659 | -57.8580 | 1.05000 | 0.95000 | 1.05000 | 0.95000
34340 | 'RETRQLTYSPV ' | 0.4180 | 2 | 30 | 313 | 360 | 1.01673 | -54.7772 | 1.05000 | 0.95000 | 1.05000 | 0.95000
34341 | 'PANOCHEECCT4' | 13.8000 | 2 | 30 | 313 | 360 | 0.96890 | -57.1124 | 1.10000 | 0.90000 | 1.10000 | 0.90000
34342 | 'INT.TURB ' | 9.1100 | 2 | 30 | 313 | 360 | 0.99297 | -63.1608 | 1.10000 | 0.90000 | 1.10000 | 0.90000
34343 | 'KERCK1-2 ' | 6.6000 | 4 | 30 | 314 | 390 | 1.04900 | 3.9270 | 1.10000 | 0.90000 | 1.10000 | 0.90000
34345 | 'KERCK1-3 ' | 6.6000 | 4 | 30 | 314 | 390 | 1.04900 | 6.7517 | 1.10000 | 0.90000 | 1.10000 | 0.90000
34346 | 'SAXNCK L ' | 4.1600 | 1 | 30 | 313 | 390 | 0.94863 | -59.0389 | 1.10000 | 0.90000 | 1.10000 | 0.90000
34348 | 'SHEPHERD ' | 115.0000 | 1 | 30 | 314 | 390 | 0.92554 | -66.4476 | 1.05200 | 0.90400 | 1.05200 | 0.90400
34349 | 'CANTUA_DIST1' | 12.4700 | 2 | 30 | 314 | 390 | 1.00999 | -62.9458 | 1.05000 | 0.95000 | 1.05000 | 0.95000
34350 | 'KAMM_JCT ' | 115.0000 | 1 | 30 | 314 | 390 | 1.03254 | -59.5170 | 1.05200 | 0.90400 | 1.05200 | 0.90400
34352 | 'CANTUA_JCT ' | 115.0000 | 1 | 30 | 314 | 390 | 1.02837 | -60.4339 | 1.05200 | 0.90400 | 1.05200 | 0.90400
34353 | 'SCHINDLER_D2' | 12.4700 | 2 | 30 | 314 | 390 | 1.01067 | -63.9546 | 1.05000 | 0.95000 | 1.05000 | 0.95000
34354 | 'SCHINDLR ' | 115.0000 | 1 | 30 | 314 | 390 | 1.02444 | -61.1707 | 1.05200 | 0.90400 | 1.05200 | 0.90400
34355 | 'AIRWAYS2 ' | 115.0000 | 1 | 30 | 314 | 390 | 0.90448 | -67.1095 | 1.05200 | 0.90400 | 1.05200 | 0.90400
34356 | 'KERCKHF1 ' | 115.0000 | 1 | 30 | 314 | 390 | 0.92277 | -65.0148 | 1.05200 | 0.90400 | 1.05200 | 0.90400
34357 | 'AIRWAYJ1 ' | 115.0000 | 1 | 30 | 314 | 390 | 0.90764 | -66.6267 | 1.05200 | 0.90400 | 1.05200 | 0.90400
34358 | 'KERCKHOFFPH2' | 115.0000 | 1 | 30 | 314 | 390 | 0.92277 | -65.0147 | 1.05200 | 0.90400 | 1.05200 | 0.90400
34359 | 'AIRWAYJ2 ' | 115.0000 | 1 | 30 | 314 | 390 | 0.91172 | -67.0108 | 1.05200 | 0.90400 | 1.05200 | 0.90400
34360 | 'WWARD JT ' | 115.0000 | 1 | 30 | 314 | 390 | 0.92214 | -66.2246 | 1.05200 | 0.90400 | 1.05200 | 0.90400
34361 | 'AIRWAYS ' | 115.0000 | 1 | 30 | 314 | 390 | 0.90631 | -67.8117 | 1.05200 | 0.90400 | 1.05200 | 0.90400
34362 | 'CLOVIS-1 ' | 115.0000 | 1 | 30 | 314 | 390 | 0.91463 | -67.3251 | 1.05200 | 0.90400 | 1.05200 | 0.90400
34363 | 'CLOVISJ1 ' | 115.0000 | 1 | 30 | 314 | 390 | 0.91729 | -66.8170 | 1.05200 | 0.90400 | 1.05200 | 0.90400
34364 | 'CLOVIS-2 ' | 115.0000 | 1 | 30 | 314 | 390 | 0.90388 | -68.8333 | 1.05200 | 0.90400 | 1.05200 | 0.90400
34365 | 'CLOVISJ2 ' | 115.0000 | 1 | 30 | 314 | 390 | 0.90981 | -67.7007 | 1.05200 | 0.90400 | 1.05200 | 0.90400
34366 | 'SANGER ' | 115.0000 | 1 | 30 | 314 | 390 | 0.91986 | -66.5398 | 1.05200 | 0.90400 | 1.05200 | 0.90400
34368 | 'LASPALMS_JCT' | 115.0000 | 1 | 30 | 314 | 390 | 0.90761 | -66.6231 | 1.05200 | 0.90400 | 1.05200 | 0.90400
34370 | 'MC CALL ' | 115.0000 | 1 | 30 | 314 | 390 | 0.94336 | -63.9193 | 1.05200 | 0.90400 | 1.05200 | 0.90400
34372 | 'MALAGA ' | 115.0000 | 1 | 30 | 314 | 390 | 0.92101 | -66.6610 | 1.05200 | 0.90400 | 1.05200 | 0.90400
34373 | 'SCWAXJCT ' | 115.0000 | 1 | 30 | 314 | 390 | 0.92100 | -66.6963 | 1.05200 | 0.90400 | 1.05200 | 0.90400
34374 | 'RANCHRS ' | 115.0000 | 1 | 30 | 314 | 390 | 0.92080 | -66.7148 | 1.05200 | 0.90400 | 1.05200 | 0.90400
34375 | 'RIOBRVOFSNOJ' | 115.0000 | 1 | 30 | 314 | 390 | 0.92280 | -66.4979 | 1.05200 | 0.90400 | 1.05200 | 0.90400
34376 | 'PPG ' | 115.0000 | 1 | 30 | 314 | 390 | 0.92099 | -66.6623 | 1.05200 | 0.90400 | 1.05200 | 0.90400
34377 | 'AIRPROD_JCT ' | 115.0000 | 1 | 30 | 314 | 390 | 0.92360 | -66.3897 | 1.05200 | 0.90400 | 1.05200 | 0.90400
34378 | 'RIOBRVOFSNO ' | 115.0000 | 1 | 30 | 314 | 960 | 0.92280 | -66.4984 | 1.05000 | 0.95000 | 1.05000 | 0.95000
34379 | 'MALAGATP ' | 115.0000 | 1 | 30 | 314 | 390 | 0.92160 | -66.6410 | 1.05200 | 0.90400 | 1.05200 | 0.90400
34380 | 'REEDLEY ' | 115.0000 | 1 | 30 | 314 | 390 | 0.89757 | -69.2054 | 1.05200 | 0.90400 | 1.05200 | 0.90400
34381 | 'KRCDP ' | 115.0000 | 1 | 30 | 314 | 390 | 0.92101 | -66.6610 | 1.05200 | 0.90400 | 1.05200 | 0.90400
34382 | 'WAHTOKE ' | 115.0000 | 1 | 30 | 314 | 390 | 0.91084 | -68.0303 | 1.05200 | 0.90400 | 1.05200 | 0.90400
34383 | 'SESWTFTP ' | 115.0000 | 1 | 30 | 314 | 390 | 0.90876 | -67.4375 | 1.05200 | 0.90400 | 1.05200 | 0.90400
34384 | 'SESWTF ' | 115.0000 | 1 | 30 | 314 | 360 | 0.90873 | -67.4384 | 1.05200 | 0.90400 | 1.05200 | 0.90400
34385 | 'KINGS J1 ' | 115.0000 | 1 | 30 | 314 | 390 | 0.94525 | -63.9816 | 1.05200 | 0.90400 | 1.05200 | 0.90400
34386 | 'KNGSCOGN ' | 115.0000 | 1 | 30 | 314 | 390 | 0.94713 | -63.8468 | 1.05200 | 0.90400 | 1.05200 | 0.90400
34387 | 'SUNMAID ' | 115.0000 | 1 | 30 | 314 | 390 | 0.94705 | -63.8527 | 1.05200 | 0.90400 | 1.05200 | 0.90400
34388 | 'RAINBW ' | 115.0000 | 1 | 30 | 314 | 390 | 0.91210 | -67.2264 | 1.05200 | 0.90400 | 1.05200 | 0.90400
34389 | 'RAINBWTP ' | 115.0000 | 1 | 30 | 314 | 390 | 0.91471 | -66.9760 | 1.05200 | 0.90400 | 1.05200 | 0.90400
34390 | 'DANISHCM_JCT' | 115.0000 | 1 | 30 | 314 | 390 | 0.89607 | -69.0757 | 1.05200 | 0.90400 | 1.05200 | 0.90400
34391 | 'QUEBECTP ' | 115.0000 | 1 | 30 | 314 | 390 | 1.00400 | -41.9461 | 1.05200 | 0.90400 | 1.05200 | 0.90400
34392 | 'QUEBEC ' | 115.0000 | 1 | 30 | 314 | 390 | 1.00287 | -42.0374 | 1.05200 | 0.90400 | 1.05200 | 0.90400
34393 | 'EXCELSIORSS ' | 115.0000 | 1 | 30 | 314 | 390 | 1.02830 | -60.8559 | 1.05200 | 0.90400 | 1.05200 | 0.90400
34394 | 'PIEDRA 1 ' | 115.0000 | 1 | 30 | 314 | 390 | 0.91135 | -67.1649 | 1.05200 | 0.90400 | 1.05200 | 0.90400
34395 | 'EXCLSRSLR ' | 115.0000 | 1 | 30 | 314 | 360 | 1.02836 | -60.8566 | 1.05200 | 0.90400 | 1.05200 | 0.90400
34396 | 'PIEDRA 2 ' | 115.0000 | 1 | 30 | 314 | 390 | 0.92918 | -65.5681 | 1.05200 | 0.90400 | 1.05200 | 0.90400
34398 | 'BALCH ' | 115.0000 | 1 | 30 | 314 | 390 | 0.95537 | -62.8680 | 1.05200 | 0.90400 | 1.05200 | 0.90400
34400 | 'KNGSRVR1 ' | 115.0000 | 1 | 30 | 314 | 390 | 0.92936 | -65.0061 | 1.05200 | 0.90400 | 1.05200 | 0.90400
34402 | 'CAL AVE ' | 115.0000 | 1 | 30 | 314 | 390 | 0.89324 | -69.4436 | 1.05200 | 0.90400 | 1.05200 | 0.90400
34404 | 'WST FRSO ' | 115.0000 | 1 | 30 | 314 | 390 | 0.88552 | -70.1441 | 1.05200 | 0.90400 | 1.05200 | 0.90400
34408 | 'BARTON ' | 115.0000 | 1 | 30 | 314 | 390 | 0.91367 | -66.6699 | 1.05200 | 0.90400 | 1.05200 | 0.90400
34409 | 'PNDLJ2 ' | 115.0000 | 1 | 30 | 314 | 390 | 0.91629 | -63.4543 | 1.05200 | 0.90400 | 1.05200 | 0.90400
34410 | 'MANCHSTR ' | 115.0000 | 1 | 30 | 314 | 390 | 0.90427 | -65.5072 | 1.05200 | 0.90400 | 1.05200 | 0.90400
34411 | 'PNDLJ1 ' | 115.0000 | 1 | 30 | 314 | 390 | 0.91408 | -63.7512 | 1.05200 | 0.90400 | 1.05200 | 0.90400
34412 | 'HERNDON ' | 115.0000 | 1 | 30 | 314 | 390 | 0.93970 | -60.6278 | 1.05200 | 0.90400 | 1.05200 | 0.90400
34413 | 'PNEDLE ' | 115.0000 | 1 | 30 | 314 | 390 | 0.91263 | -63.9948 | 1.05200 | 0.90400 | 1.05200 | 0.90400
34414 | 'WOODWARD ' | 115.0000 | 1 | 30 | 314 | 390 | 0.91996 | -66.1198 | 1.05200 | 0.90400 | 1.05200 | 0.90400
34415 | 'PNEDLE2 ' | 115.0000 | 1 | 30 | 314 | 390 | 0.91558 | -63.5736 | 1.05200 | 0.90400 | 1.05200 | 0.90400
34416 | 'BULLARD ' | 115.0000 | 1 | 30 | 314 | 390 | 0.91041 | -64.2011 | 1.05200 | 0.90400 | 1.05200 | 0.90400
34417 | 'KINGS J2 ' | 115.0000 | 1 | 30 | 314 | 390 | 0.94462 | -64.0684 | 1.05200 | 0.90400 | 1.05200 | 0.90400
34418 | 'KINGSBURGD ' | 115.0000 | 1 | 30 | 314 | 390 | 0.94107 | -64.5602 | 1.05200 | 0.90400 | 1.05200 | 0.90400
34419 | 'KINGSBURGE ' | 115.0000 | 1 | 30 | 314 | 390 | 0.94099 | -64.5780 | 1.05200 | 0.90400 | 1.05200 | 0.90400
34420 | 'CORCORAN ' | 115.0000 | 1 | 30 | 314 | 390 | 0.92733 | -65.9086 | 1.05200 | 0.90400 | 1.05200 | 0.90400
34421 | 'GAURD J2 ' | 115.0000 | 1 | 30 | 314 | 390 | 0.94162 | -64.4167 | 1.05200 | 0.90400 | 1.05200 | 0.90400
34422 | 'CHLDHOSP_JCT' | 115.0000 | 1 | 30 | 314 | 390 | 0.92652 | -63.9403 | 1.05200 | 0.90400 | 1.05200 | 0.90400
34423 | 'GAURD J1 ' | 115.0000 | 1 | 30 | 314 | 390 | 0.94167 | -64.4120 | 1.05200 | 0.90400 | 1.05200 | 0.90400
34424 | 'GRDNGLS1WB ' | 115.0000 | 1 | 30 | 314 | 390 | 0.94142 | -64.4376 | 1.05200 | 0.90400 | 1.05200 | 0.90400
34425 | 'SUNMAIDJCT ' | 115.0000 | 1 | 30 | 314 | 390 | 0.94705 | -63.8524 | 1.05200 | 0.90400 | 1.05200 | 0.90400
34426 | 'ALPAUGH ' | 115.0000 | 1 | 30 | 314 | 390 | 1.00445 | -41.7916 | 1.05200 | 0.90400 | 1.05200 | 0.90400
34427 | 'KNSBGCGNJCT ' | 115.0000 | 1 | 30 | 314 | 390 | 0.94711 | -63.8479 | 1.05200 | 0.90400 | 1.05200 | 0.90400
34428 | 'CONTADNA ' | 115.0000 | 1 | 30 | 314 | 390 | 0.98936 | -58.5905 | 1.05200 | 0.90400 | 1.05200 | 0.90400
34429 | 'GWFHANFORDSS' | 115.0000 | 1 | 30 | 314 | 390 | 0.99274 | -58.2482 | 1.05200 | 0.90400 | 1.05200 | 0.90400
34430 | 'HENRETTA ' | 115.0000 | 1 | 30 | 314 | 390 | 1.02491 | -51.9448 | 1.05200 | 0.90400 | 1.05200 | 0.90400
34431 | 'HANFORDPPCT1' | 13.8000 | 2 | 30 | 314 | 360 | 1.03480 | -58.3113 | 1.05000 | 0.95000 | 1.05000 | 0.95000
34432 | 'WESTLNDS_JCT' | 115.0000 | 1 | 30 | 314 | 390 | 1.02822 | -60.6998 | 1.05200 | 0.90400 | 1.05200 | 0.90400
34433 | 'HANFORDPPCT2' | 13.8000 | 2 | 30 | 314 | 360 | 1.03480 | -58.3113 | 1.05000 | 0.95000 | 1.05000 | 0.95000
34434 | 'WAUKENA_SS ' | 115.0000 | 1 | 30 | 314 | 390 | 0.92918 | -65.8138 | 1.05200 | 0.90400 | 1.05200 | 0.90400
34435 | 'CORCORANPV_P' | 115.0000 | 1 | 30 | 314 | 390 | 0.92931 | -65.8167 | 1.05200 | 0.90400 | 1.05200 | 0.90400
34436 | 'FRSHWTRJCT ' | 115.0000 | 1 | 30 | 314 | 390 | 0.93199 | -65.7090 | 1.05200 | 0.90400 | 1.05200 | 0.90400
34437 | 'FRSHWTR ' | 115.0000 | 1 | 30 | 314 | 360 | 0.93200 | -65.7086 | 1.05200 | 0.90400 | 1.05200 | 0.90400
34438 | 'HRNTASLR ' | 115.0000 | 1 | 30 | 314 | 360 | 1.01780 | -54.4077 | 1.05200 | 0.90400 | 1.05200 | 0.90400
34439 | 'GRDNGLS2EB ' | 115.0000 | 1 | 30 | 314 | 390 | 0.94711 | -63.8479 | 1.05200 | 0.90400 | 1.05200 | 0.90400
34440 | 'CORCORAN2 ' | 115.0000 | 1 | 30 | 314 | 360 | 0.92931 | -65.8168 | 1.05200 | 0.90400 | 1.05200 | 0.90400
34441 | 'HANFORDPP ' | 115.0000 | 1 | 30 | 314 | 360 | 0.99283 | -58.2482 | 1.05000 | 0.95000 | 1.05000 | 0.95000
34442 | 'KANSAS ' | 115.0000 | 1 | 30 | 314 | 360 | 1.01534 | -54.3901 | 1.05200 | 0.90400 | 1.05200 | 0.90400
34443 | 'RETRQLTYBESS' | 34.5000 | 2 | 30 | 313 | 360 | 1.01669 | -54.7771 | 1.05000 | 0.95000 | 1.05000 | 0.95000
34450 | 'KANSASS_JCT ' | 70.0000 | 1 | 30 | 314 | 390 | 1.01381 | -55.1537 | 1.03600 | 0.90000 | 1.03600 | 0.90000
34451 | 'KANSASS_P ' | 70.0000 | 1 | 30 | 314 | 360 | 1.01381 | -55.1537 | 1.03600 | 0.90000 | 1.03600 | 0.90000
34452 | 'WISHON ' | 70.0000 | 1 | 30 | 314 | 390 | 0.95670 | -71.7813 | 1.03600 | 0.90000 | 1.03600 | 0.90000
34453 | 'KETTLETP ' | 70.0000 | 1 | 30 | 314 | 390 | 1.03699 | -52.9431 | 1.03600 | 0.90000 | 1.03600 | 0.90000
34454 | 'RIVERROC ' | 70.0000 | 1 | 30 | 314 | 390 | 1.00117 | -67.0993 | 1.03600 | 0.90000 | 1.03600 | 0.90000
34455 | 'KETTLEMNS ' | 70.0000 | 1 | 30 | 314 | 360 | 1.03699 | -52.9432 | 1.03600 | 0.90000 | 1.03600 | 0.90000
34456 | 'HRDWK TP ' | 70.0000 | 1 | 30 | 314 | 390 | 0.94487 | -66.7461 | 1.03600 | 0.90000 | 1.03600 | 0.90000
34457 | 'BRFRDGFN ' | 70.0000 | 1 | 30 | 314 | 360 | 1.01571 | -60.4980 | 1.05000 | 0.95000 | 1.05000 | 0.95000
34458 | 'HARDWICK ' | 70.0000 | 1 | 30 | 314 | 390 | 0.94080 | -67.0186 | 1.03600 | 0.90000 | 1.03600 | 0.90000
34460 | 'GUERNSEY ' | 70.0000 | 1 | 30 | 314 | 390 | 0.97201 | -57.9738 | 1.03600 | 0.90000 | 1.03600 | 0.90000
34461 | 'GUERNSEY_D1 ' | 12.4700 | 2 | 30 | 314 | 390 | 0.99547 | -62.7722 | 1.05000 | 0.95000 | 1.05000 | 0.95000
34462 | 'GUR3TPT ' | 70.0000 | 1 | 30 | 314 | 390 | 0.97223 | -57.9672 | 1.03600 | 0.90000 | 1.03600 | 0.90000
34463 | 'GUERNSEY_D2 ' | 12.4700 | 2 | 30 | 314 | 390 | 1.00054 | -61.8520 | 1.05000 | 0.95000 | 1.05000 | 0.95000
34464 | 'COPPRMNE ' | 70.0000 | 1 | 30 | 314 | 390 | 0.99754 | -68.5168 | 1.03600 | 0.90000 | 1.03600 | 0.90000
34466 | 'BIOLA ' | 70.0000 | 1 | 30 | 314 | 390 | 0.99610 | -63.8064 | 1.03600 | 0.90000 | 1.03600 | 0.90000
34467 | 'GIFFEN_DIST1' | 12.4700 | 2 | 30 | 314 | 390 | 0.98147 | -63.9123 | 1.05000 | 0.95000 | 1.05000 | 0.95000
34468 | 'BOWLES ' | 70.0000 | 1 | 30 | 314 | 390 | 1.01398 | -62.4046 | 1.03600 | 0.90000 | 1.03600 | 0.90000
34469 | 'GFFNJCT ' | 70.0000 | 1 | 30 | 314 | 390 | 1.02166 | -60.6853 | 1.03600 | 0.90000 | 1.03600 | 0.90000
34470 | 'GIFFEN ' | 70.0000 | 1 | 30 | 314 | 390 | 1.01570 | -60.5109 | 1.03600 | 0.90000 | 1.03600 | 0.90000
34471 | 'SNJQJCT ' | 70.0000 | 1 | 30 | 314 | 390 | 1.03543 | -60.8439 | 1.03600 | 0.90000 | 1.03600 | 0.90000
34472 | 'SAN JOQN ' | 70.0000 | 1 | 30 | 314 | 390 | 1.03056 | -61.9958 | 1.03600 | 0.90000 | 1.03600 | 0.90000
34473 | 'SNJQTP ' | 70.0000 | 1 | 30 | 314 | 390 | 1.03065 | -61.9926 | 1.03600 | 0.90000 | 1.03600 | 0.90000
34474 | 'HELM ' | 70.0000 | 1 | 30 | 314 | 390 | 1.04007 | -60.8284 | 1.03600 | 0.90000 | 1.03600 | 0.90000
34475 | 'AGRCJCT ' | 70.0000 | 1 | 30 | 314 | 390 | 1.00971 | -64.9633 | 1.03600 | 0.90000 | 1.03600 | 0.90000
34476 | 'AGRICO ' | 70.0000 | 1 | 30 | 314 | 390 | 1.01289 | -65.0238 | 1.03600 | 0.90000 | 1.03600 | 0.90000
34478 | 'TVY VLLY ' | 70.0000 | 1 | 30 | 314 | 390 | 0.97978 | -70.4178 | 1.03600 | 0.90000 | 1.03600 | 0.90000
34480 | 'KEARNEY ' | 70.0000 | 1 | 30 | 314 | 390 | 1.02997 | -61.6051 | 1.03600 | 0.90000 | 1.03600 | 0.90000
34481 | 'FRESNOWWJCT ' | 70.0000 | 1 | 30 | 314 | 360 | 1.02891 | -61.6339 | 1.03600 | 0.90000 | 1.03600 | 0.90000
34483 | 'FRESNOWW ' | 70.0000 | 1 | 30 | 314 | 360 | 1.02825 | -61.6702 | 1.03600 | 0.90000 | 1.03600 | 0.90000
34484 | 'KERMAN1 ' | 70.0000 | 1 | 30 | 314 | 390 | 0.99494 | -66.6198 | 1.03600 | 0.90000 | 1.03600 | 0.90000
34485 | 'FRESNOWW ' | 12.4700 | 2 | 30 | 314 | 360 | 1.01034 | -62.8494 | 1.10000 | 0.90000 | 1.10000 | 0.90000
34486 | 'KERMAN2 ' | 70.0000 | 1 | 30 | 314 | 390 | 0.99486 | -66.6365 | 1.03600 | 0.90000 | 1.03600 | 0.90000
34487 | 'SANGERCGNJCT' | 115.0000 | 1 | 30 | 314 | 390 | 0.92165 | -67.0619 | 1.05200 | 0.90400 | 1.05200 | 0.90400
34489 | 'SANGERCGN ' | 115.0000 | 1 | 30 | 314 | 390 | 0.92178 | -67.0579 | 1.05200 | 0.90400 | 1.05200 | 0.90400
34490 | 'PARLIER ' | 115.0000 | 1 | 30 | 314 | 390 | 0.90744 | -68.4693 | 1.05200 | 0.90400 | 1.05200 | 0.90400
34491 | 'AUBRYTP ' | 70.0000 | 1 | 30 | 314 | 390 | 0.96174 | -71.3417 | 1.03600 | 0.90000 | 1.03600 | 0.90000
34492 | 'REEDLEY ' | 70.0000 | 1 | 30 | 314 | 390 | 0.97731 | -70.8228 | 1.03600 | 0.90000 | 1.03600 | 0.90000
34493 | 'AUBERRY ' | 70.0000 | 1 | 30 | 314 | 390 | 0.95049 | -71.6737 | 1.03600 | 0.90000 | 1.03600 | 0.90000
34494 | 'DUNLAP ' | 70.0000 | 1 | 30 | 314 | 390 | 0.91839 | -74.7067 | 1.03600 | 0.90000 | 1.03600 | 0.90000
34495 | 'SANDCRK ' | 70.0000 | 1 | 30 | 314 | 390 | 0.92703 | -74.4504 | 1.03600 | 0.90000 | 1.03600 | 0.90000
34496 | 'STCRRL J ' | 70.0000 | 1 | 30 | 314 | 390 | 0.94335 | -74.2000 | 1.03600 | 0.90000 | 1.03600 | 0.90000
34497 | 'DNUBAJCT ' | 70.0000 | 1 | 30 | 314 | 390 | 0.96572 | -71.8011 | 1.03600 | 0.90000 | 1.03600 | 0.90000
34498 | 'STONCRRL ' | 70.0000 | 1 | 30 | 314 | 390 | 0.93041 | -74.7979 | 1.03600 | 0.90000 | 1.03600 | 0.90000
34499 | 'DNUBAEGY ' | 70.0000 | 1 | 30 | 314 | 390 | 0.96574 | -71.8015 | 1.03600 | 0.90000 | 1.03600 | 0.90000
34500 | 'DINUBA ' | 70.0000 | 2 | 30 | 314 | 390 | 0.94234 | -73.9149 | 1.03600 | 0.90000 | 1.03600 | 0.90000
34502 | 'OROSI ' | 70.0000 | 1 | 30 | 314 | 390 | 0.94428 | -74.1349 | 1.03600 | 0.90000 | 1.03600 | 0.90000
34508 | 'CAMDEN ' | 70.0000 | 1 | 30 | 314 | 390 | 0.87615 | -71.0443 | 1.03600 | 0.90000 | 1.03600 | 0.90000
34510 | 'CMDN JCT ' | 70.0000 | 1 | 30 | 314 | 390 | 1.01163 | -63.7022 | 1.03600 | 0.90000 | 1.03600 | 0.90000
34512 | 'CARUTHRS ' | 70.0000 | 1 | 30 | 314 | 390 | 1.01153 | -63.6979 | 1.03600 | 0.90000 | 1.03600 | 0.90000
34514 | 'LEMORNAS ' | 70.0000 | 1 | 30 | 314 | 390 | 1.03352 | -52.9911 | 1.03600 | 0.90000 | 1.03600 | 0.90000
34516 | 'LEPRINO ' | 70.0000 | 1 | 30 | 314 | 390 | 0.99425 | -56.8404 | 1.03600 | 0.90000 | 1.03600 | 0.90000
34518 | 'LEMOORE ' | 70.0000 | 1 | 30 | 314 | 390 | 0.99505 | -56.9420 | 1.03600 | 0.90000 | 1.03600 | 0.90000
34519 | 'LPRNJCTSS ' | 115.0000 | 1 | 30 | 314 | 390 | 1.01534 | -54.3901 | 1.05200 | 0.90400 | 1.05200 | 0.90400
34520 | 'LPRNO TP ' | 70.0000 | 1 | 30 | 314 | 390 | 0.99598 | -56.8385 | 1.03600 | 0.90000 | 1.03600 | 0.90000
34521 | 'LEPRINOFDLMR' | 115.0000 | 1 | 30 | 314 | 390 | 1.00856 | -54.7931 | 1.05200 | 0.90400 | 1.05200 | 0.90400
34522 | 'HNFRD SW ' | 70.0000 | 1 | 30 | 314 | 390 | 0.94500 | -66.7500 | 1.03600 | 0.90000 | 1.03600 | 0.90000
34524 | 'CANDLEWK ' | 70.0000 | 1 | 30 | 314 | 390 | 0.99598 | -56.8385 | 1.03600 | 0.90000 | 1.03600 | 0.90000
34526 | 'ORSI JCT ' | 70.0000 | 1 | 30 | 314 | 390 | 0.94701 | -73.8533 | 1.03600 | 0.90000 | 1.03600 | 0.90000
34528 | 'CORCORAN ' | 70.0000 | 1 | 30 | 314 | 390 | 0.94915 | -66.9643 | 1.03600 | 0.90000 | 1.03600 | 0.90000
34530 | 'BSWLL TP ' | 70.0000 | 1 | 30 | 314 | 390 | 0.94317 | -67.2359 | 1.03600 | 0.90000 | 1.03600 | 0.90000
34531 | 'JGBSWLL ' | 70.0000 | 1 | 30 | 314 | 360 | 0.94202 | -67.2950 | 1.03600 | 0.90000 | 1.03600 | 0.90000
34532 | 'ARMSTRNG ' | 70.0000 | 1 | 30 | 314 | 390 | 0.97145 | -58.0150 | 1.03600 | 0.90000 | 1.03600 | 0.90000
34533 | 'AMRCNKNGS ' | 70.0000 | 1 | 30 | 314 | 360 | 1.03500 | -52.8657 | 1.05000 | 0.95000 | 1.05000 | 0.95000
34534 | 'RESERVE ' | 70.0000 | 1 | 30 | 314 | 390 | 0.97114 | -58.0236 | 1.03600 | 0.90000 | 1.03600 | 0.90000
34536 | 'ANGIOLA ' | 70.0000 | 1 | 30 | 314 | 390 | 0.93572 | -67.6805 | 1.03600 | 0.90000 | 1.03600 | 0.90000
34537 | 'GWF_HENR ' | 70.0000 | 1 | 30 | 314 | 390 | 1.03482 | -52.9357 | 1.03600 | 0.90000 | 1.03600 | 0.90000
34538 | 'BOSWELL ' | 70.0000 | 1 | 30 | 314 | 390 | 0.94242 | -67.2731 | 1.03600 | 0.90000 | 1.03600 | 0.90000
34539 | 'GWF_GT1 ' | 13.8000 | 2 | 30 | 314 | 360 | 0.99719 | -52.9350 | 1.10000 | 0.90000 | 1.10000 | 0.90000
34540 | 'HENRIETTAD ' | 70.0000 | 1 | 30 | 314 | 390 | 1.03472 | -52.9216 | 1.03600 | 0.95000 | 1.03600 | 0.95000
34541 | 'GWF_GT2 ' | 13.8000 | 2 | 30 | 314 | 360 | 0.99719 | -52.9350 | 1.10000 | 0.90000 | 1.10000 | 0.90000
34542 | 'JCBSCRNR ' | 70.0000 | 1 | 30 | 314 | 390 | 1.00418 | -56.2262 | 1.03600 | 0.90000 | 1.03600 | 0.90000
34543 | 'HENRIETTAE ' | 70.0000 | 1 | 30 | 314 | 390 | 1.03469 | -52.9338 | 1.03600 | 0.95000 | 1.03600 | 0.95000
34544 | 'TLRE LKE ' | 70.0000 | 1 | 30 | 314 | 390 | 0.98868 | -48.1093 | 1.03600 | 0.90000 | 1.03600 | 0.90000
34546 | 'AVENAL ' | 70.0000 | 1 | 30 | 314 | 390 | 0.96648 | -61.7238 | 1.03600 | 0.90000 | 1.03600 | 0.90000
34548 | 'KETTLEMN ' | 70.0000 | 1 | 30 | 314 | 390 | 0.97322 | -61.1739 | 1.03600 | 0.90000 | 1.03600 | 0.90000
34549 | 'KENTSWSTA ' | 70.0000 | 1 | 30 | 314 | 390 | 1.03644 | -52.9323 | 1.03600 | 0.90000 | 1.03600 | 0.90000
34550 | 'CHEVPLIN ' | 70.0000 | 1 | 30 | 314 | 390 | 0.97332 | -61.2564 | 1.03600 | 0.90000 | 1.03600 | 0.90000
34551 | 'WESTLNDS_3 ' | 70.0000 | 1 | 30 | 314 | 360 | 1.00056 | -59.8805 | 1.03600 | 0.90000 | 1.03600 | 0.90000
34552 | 'GATES ' | 70.0000 | 1 | 30 | 314 | 390 | 1.00203 | -59.6857 | 1.03600 | 0.90000 | 1.03600 | 0.90000
34553 | 'WHD_GAT2 ' | 13.8000 | 2 | 30 | 314 | 360 | 1.00072 | -59.9737 | 1.10000 | 0.90000 | 1.10000 | 0.90000
34554 | 'AMSTG SW ' | 70.0000 | 1 | 30 | 314 | 390 | 0.97145 | -58.0150 | 1.03600 | 0.90000 | 1.03600 | 0.90000
34555 | 'JAYNESWSTA ' | 70.0000 | 1 | 30 | 314 | 390 | 1.00051 | -59.8783 | 1.03600 | 0.90000 | 1.03600 | 0.90000
34556 | 'CRESCENTSS ' | 70.0000 | 1 | 30 | 314 | 390 | 1.03231 | -61.2952 | 1.03600 | 0.90000 | 1.03600 | 0.90000
34557 | 'HURON_DIST1 ' | 12.4700 | 2 | 30 | 314 | 390 | 0.97477 | -64.2767 | 1.05000 | 0.95000 | 1.05000 | 0.95000
34558 | 'HURON ' | 70.0000 | 1 | 30 | 314 | 390 | 0.99466 | -60.4273 | 1.03600 | 0.90000 | 1.03600 | 0.90000
34559 | 'HURONJ ' | 70.0000 | 1 | 30 | 314 | 390 | 0.99467 | -60.4287 | 1.03600 | 0.90000 | 1.03600 | 0.90000
34560 | 'CALFLAX ' | 70.0000 | 1 | 30 | 314 | 390 | 0.99066 | -61.9688 | 1.03600 | 0.90000 | 1.03600 | 0.90000
34561 | 'PAIGESLRJCT ' | 70.0000 | 1 | 30 | 314 | 390 | 0.99677 | -62.0625 | 1.03600 | 0.90000 | 1.03600 | 0.90000
34562 | 'SCHLNDLR ' | 70.0000 | 1 | 30 | 314 | 390 | 0.99840 | -61.9039 | 1.03600 | 0.90000 | 1.03600 | 0.90000
34563 | 'STROUD_DIST1' | 12.4700 | 2 | 30 | 314 | 390 | 1.01037 | -64.7748 | 1.05000 | 0.95000 | 1.05000 | 0.95000
34564 | 'STROUD ' | 70.0000 | 1 | 30 | 314 | 390 | 1.02618 | -61.6496 | 1.03600 | 0.90000 | 1.03600 | 0.90000
34565 | 'PAIGESLR ' | 70.0000 | 1 | 30 | 314 | 360 | 0.99691 | -62.0653 | 1.03600 | 0.90000 | 1.03600 | 0.90000
34566 | 'PLSNTVLY ' | 70.0000 | 1 | 30 | 314 | 390 | 0.98688 | -62.7587 | 1.03600 | 0.90000 | 1.03600 | 0.90000
34567 | 'FIVEPOINTSSS' | 70.0000 | 1 | 30 | 314 | 390 | 0.99742 | -61.9250 | 1.03600 | 0.90000 | 1.03600 | 0.90000
34568 | 'WHTNYPT ' | 70.0000 | 1 | 30 | 314 | 360 | 0.99756 | -61.9278 | 1.03600 | 0.90000 | 1.03600 | 0.90000
34569 | 'KENTSTH ' | 70.0000 | 1 | 30 | 314 | 360 | 1.03644 | -52.9324 | 1.03600 | 0.90000 | 1.03600 | 0.90000
34570 | 'COLNGA 2 ' | 70.0000 | 1 | 30 | 314 | 390 | 0.98945 | -62.5935 | 1.03600 | 0.90000 | 1.03600 | 0.90000
34571 | 'DERRICK ' | 70.0000 | 1 | 30 | 314 | 390 | 0.99349 | -62.6317 | 1.03600 | 0.90000 | 1.03600 | 0.90000
34572 | 'TORNADO ' | 70.0000 | 1 | 30 | 314 | 390 | 0.98306 | -62.7825 | 1.03600 | 0.90000 | 1.03600 | 0.90000
34574 | 'COLNGA 1 ' | 70.0000 | 1 | 30 | 314 | 390 | 0.97529 | -62.9933 | 1.03600 | 0.90000 | 1.03600 | 0.90000
34576 | 'KNGLOBUS ' | 70.0000 | 1 | 30 | 314 | 390 | 0.95650 | -65.9183 | 1.03600 | 0.90000 | 1.03600 | 0.90000
34578 | 'JACALITO ' | 70.0000 | 1 | 30 | 314 | 390 | 0.98745 | -61.5150 | 1.03600 | 0.90000 | 1.03600 | 0.90000
34580 | 'BDGR HLL ' | 70.0000 | 1 | 30 | 315 | 390 | 1.01696 | -46.8429 | 1.03600 | 0.90000 | 1.03600 | 0.90000
34582 | 'ARCO ' | 70.0000 | 1 | 30 | 315 | 390 | 1.03640 | -45.9317 | 1.03600 | 0.90000 | 1.03600 | 0.90000
34584 | 'DEVLS DN ' | 70.0000 | 1 | 30 | 315 | 390 | 1.03057 | -46.5031 | 1.03600 | 0.90000 | 1.03600 | 0.90000
34600 | 'HELMS 1 ' | 18.0000 | 2 | 30 | 314 | 390 | 1.02670 | -26.4633 | 1.10000 | 0.90000 | 1.10000 | 0.90000
34601 | 'JGBSWL12 ' | 12.4700 | 1 | 30 | 314 | 360 | 0.93761 | -68.2394 | 1.05000 | 0.95000 | 1.05000 | 0.95000
34602 | 'HELMS 2 ' | 18.0000 | 2 | 30 | 314 | 390 | 1.02670 | -26.5004 | 1.10000 | 0.90000 | 1.10000 | 0.90000
34603 | 'JGBSWLT ' | 12.4700 | 2 | 30 | 314 | 360 | 0.95125 | -66.2392 | 1.05000 | 0.95000 | 1.05000 | 0.95000
34604 | 'HELMS 3 ' | 18.0000 | 2 | 30 | 314 | 390 | 1.02670 | -26.4833 | 1.10000 | 0.90000 | 1.10000 | 0.90000
34606 | 'GATES11T ' | 13.8000 | 1 | 30 | 314 | 390 | 0.99477 | -55.6898 | 1.05000 | 0.95000 | 1.05000 | 0.95000
34608 | 'AGRICO ' | 13.8000 | 2 | 30 | 314 | 360 | 0.97619 | -65.1096 | 1.10000 | 0.90000 | 1.10000 | 0.90000
34609 | 'WOODCHUK ' | 70.0000 | 1 | 30 | 314 | 390 | 1.01726 | -46.7399 | 1.03600 | 0.90000 | 1.03600 | 0.90000
34610 | 'HAAS ' | 13.8000 | 2 | 30 | 314 | 390 | 1.01739 | -46.7226 | 1.10000 | 0.90000 | 1.10000 | 0.90000
34611 | 'HAAS_70 ' | 70.0000 | 1 | 30 | 314 | 390 | 1.01740 | -46.7231 | 1.03600 | 0.90000 | 1.03600 | 0.90000
34612 | 'BLCH 2-2 ' | 13.8000 | 2 | 30 | 314 | 390 | 1.01740 | -48.7566 | 1.10000 | 0.90000 | 1.10000 | 0.90000
34613 | 'GATES_DIST4 ' | 12.4700 | 2 | 30 | 314 | 390 | 0.98915 | -54.1339 | 1.05000 | 0.95000 | 1.05000 | 0.95000
34614 | 'BLCH 2-3 ' | 13.8000 | 2 | 30 | 314 | 390 | 1.01740 | -46.9204 | 1.10000 | 0.90000 | 1.10000 | 0.90000
34615 | 'EXCLSRSLRC1 ' | 34.5000 | 1 | 30 | 314 | 360 | 1.04452 | -60.9424 | 1.02000 | 0.98000 | 1.02000 | 0.98000
34616 | 'KINGSRIV ' | 13.8000 | 2 | 30 | 314 | 390 | 0.91764 | -59.7534 | 1.10000 | 0.90000 | 1.10000 | 0.90000
34617 | 'HRNTASLRSPV ' | 0.3850 | 2 | 30 | 314 | 360 | 1.02241 | -54.4902 | 1.05000 | 0.95000 | 1.05000 | 0.95000
34618 | 'MCCALL1T ' | 13.2000 | 2 | 30 | 314 | 390 | 0.91430 | -64.8772 | 1.10000 | 0.90000 | 1.10000 | 0.90000
34619 | 'EXCLSRSLRC2 ' | 34.5000 | 1 | 30 | 314 | 360 | 1.04452 | -60.9424 | 1.02000 | 0.98000 | 1.02000 | 0.98000
34620 | 'MCCALL2T ' | 13.2000 | 1 | 30 | 314 | 390 | 0.90265 | -64.4628 | 1.10000 | 0.90000 | 1.10000 | 0.90000
34621 | 'MCCALL3T ' | 13.2000 | 2 | 30 | 314 | 390 | 0.95807 | -65.2472 | 1.10000 | 0.90000 | 1.10000 | 0.90000
34622 | 'KENTSTH_C2 ' | 12.4700 | 1 | 30 | 314 | 360 | 1.00559 | -52.9738 | 1.05000 | 0.95000 | 1.05000 | 0.95000
34623 | 'EXCLSRSLRSPV' | 0.3850 | 2 | 30 | 314 | 360 | 1.04452 | -60.9424 | 0.98840 | 0.96350 | 0.98840 | 0.96350
34624 | 'BALCH 1 ' | 13.2000 | 2 | 30 | 314 | 390 | 0.95767 | -57.4297 | 1.10000 | 0.90000 | 1.10000 | 0.90000
34625 | 'BRFRDGFNC1 ' | 34.5000 | 1 | 30 | 314 | 360 | 0.98173 | -55.2198 | 1.05000 | 0.95000 | 1.05000 | 0.95000
34626 | 'BRFRDGFNC2 ' | 34.5000 | 1 | 30 | 314 | 360 | 0.98351 | -55.1013 | 1.05000 | 0.95000 | 1.05000 | 0.95000
34627 | 'KETTLEMNSC1 ' | 34.5000 | 1 | 30 | 314 | 360 | 0.99544 | -52.9662 | 1.05000 | 0.95000 | 1.05000 | 0.95000
34628 | 'KETTLEMNSC2 ' | 34.5000 | 1 | 30 | 314 | 360 | 0.99544 | -52.9668 | 1.05000 | 0.95000 | 1.05000 | 0.95000
34629 | 'KETTLEMNS ' | 0.8000 | 2 | 30 | 314 | 360 | 0.99544 | -52.9668 | 1.05000 | 0.95000 | 1.05000 | 0.95000
34630 | 'HERNDN1T ' | 13.2000 | 2 | 30 | 314 | 390 | 0.94879 | -61.7670 | 1.10000 | 0.90000 | 1.10000 | 0.90000
34631 | 'SJ2GEN ' | 9.1100 | 4 | 30 | 313 | 390 | 1.03833 | -3.5337 | 1.10000 | 0.90000 | 1.10000 | 0.90000
34632 | 'HERNDN2T ' | 13.2000 | 2 | 30 | 314 | 390 | 0.95663 | -61.6875 | 1.10000 | 0.90000 | 1.10000 | 0.90000
34633 | 'SJ3GEN ' | 9.1100 | 4 | 30 | 313 | 390 | 1.04019 | -3.1723 | 1.10000 | 0.90000 | 1.10000 | 0.90000
34634 | 'CRANEVLY ' | 12.0000 | 4 | 30 | 313 | 360 | 1.04081 | -3.9930 | 1.10000 | 0.90000 | 1.10000 | 0.90000
34635 | 'WESTLNDS_1 ' | 34.5000 | 1 | 30 | 314 | 360 | 1.00267 | -59.8857 | 1.05000 | 0.95000 | 1.05000 | 0.95000
34636 | 'FRIANTDAM ' | 6.6000 | 2 | 30 | 314 | 360 | 0.99500 | -62.7236 | 1.10000 | 0.90000 | 1.10000 | 0.90000
34637 | 'WESTLNDS_2 ' | 34.5000 | 1 | 30 | 314 | 360 | 1.00288 | -59.9012 | 1.05000 | 0.95000 | 1.05000 | 0.95000
34638 | 'FRIANTDAM ' | 70.0000 | 1 | 30 | 314 | 360 | 1.00476 | -66.9677 | 1.03600 | 0.90000 | 1.03600 | 0.90000
34639 | 'WESTLNDS ' | 0.4800 | 2 | 30 | 314 | 360 | 1.00288 | -59.9012 | 1.05000 | 0.95000 | 1.05000 | 0.95000
34640 | 'RIOBRVOFSNO ' | 12.4700 | 2 | 30 | 314 | 360 | 0.94000 | -61.0244 | 1.10000 | 0.90000 | 1.10000 | 0.90000
34641 | 'GATES_DIST3 ' | 12.4700 | 1 | 30 | 314 | 390 | 1.01388 | -58.9073 | 1.05000 | 0.95000 | 1.05000 | 0.95000
34642 | 'KINGSBUR ' | 13.8000 | 2 | 30 | 314 | 360 | 0.96530 | -56.2695 | 1.10000 | 0.90000 | 1.10000 | 0.90000
34644 | 'BRFRDGFNSPV ' | 0.5500 | 2 | 30 | 314 | 360 | 0.98610 | -52.4853 | 1.05000 | 0.95000 | 1.05000 | 0.95000
34645 | 'JAVASLRC1 ' | 34.5000 | 1 | 30 | 314 | 360 | 0.99595 | -54.4866 | 1.05000 | 0.95000 | 1.05000 | 0.95000
34646 | 'SANGERCGN ' | 13.8000 | 2 | 30 | 314 | 360 | 1.01533 | -63.3534 | 1.05000 | 0.95000 | 1.05000 | 0.95000
34647 | 'JAVASLRC2 ' | 34.5000 | 1 | 30 | 314 | 360 | 0.99648 | -54.5162 | 1.05000 | 0.95000 | 1.05000 | 0.95000
34648 | 'DINUBA E ' | 13.8000 | 2 | 30 | 314 | 360 | 0.92476 | -71.8015 | 1.10000 | 0.90000 | 1.10000 | 0.90000
34649 | 'JAVASLRSPV ' | 0.6000 | 2 | 30 | 314 | 360 | 1.02220 | -54.4104 | 1.05000 | 0.95000 | 1.05000 | 0.95000
34650 | 'QUEBEC-LV ' | 12.4700 | 2 | 30 | 314 | 360 | 0.99423 | -47.2227 | 1.05000 | 0.95000 | 1.05000 | 0.95000
34651 | 'JACALITO-LV ' | 12.4700 | 2 | 30 | 314 | 360 | 0.95459 | -65.2089 | 1.05000 | 0.95000 | 1.05000 | 0.95000
34652 | 'CHV.COAL ' | 9.1100 | 2 | 30 | 314 | 360 | 0.97190 | -62.5109 | 1.10000 | 0.90000 | 1.10000 | 0.90000
34653 | 'PAIGESLRSPV ' | 0.5500 | 2 | 30 | 314 | 360 | 0.96004 | -62.1052 | 1.05000 | 0.95000 | 1.05000 | 0.95000
34654 | 'HENRIETTA_D1' | 12.4700 | 2 | 30 | 314 | 390 | 1.00462 | -53.7664 | 1.05000 | 0.95000 | 1.05000 | 0.95000
34655 | 'PAIGESLRC2 ' | 34.5000 | 1 | 30 | 314 | 360 | 0.96004 | -62.1052 | 1.05000 | 0.95000 | 1.05000 | 0.95000
34656 | 'GATES12T ' | 13.8000 | 1 | 30 | 314 | 390 | 0.96338 | -50.9418 | 1.05000 | 0.95000 | 1.05000 | 0.95000
34658 | 'WISHON ' | 2.3000 | 4 | 30 | 314 | 390 | 1.00275 | -2.0512 | 1.10000 | 0.90000 | 1.10000 | 0.90000
34659 | 'PAIGESLRC1 ' | 34.5000 | 1 | 30 | 314 | 360 | 0.96004 | -62.1050 | 1.05000 | 0.95000 | 1.05000 | 0.95000
34660 | 'WHTNYPTC1 ' | 34.5000 | 1 | 30 | 314 | 360 | 0.96067 | -61.9674 | 1.05000 | 0.95000 | 1.05000 | 0.95000
34661 | 'CALFLTSNC1 ' | 34.5000 | 1 | 30 | 314 | 360 | 0.95444 | -56.0149 | 1.05000 | 0.95000 | 1.05000 | 0.95000
34662 | 'CALFLTSNC2 ' | 34.5000 | 1 | 30 | 314 | 360 | 0.95444 | -56.0149 | 1.05000 | 0.95000 | 1.05000 | 0.95000
34663 | 'CALFLTSNSPV ' | 0.3900 | 2 | 30 | 314 | 360 | 0.95444 | -56.0149 | 1.05000 | 0.95000 | 1.05000 | 0.95000
34664 | 'CALFLATS-SC1' | 34.5000 | 1 | 30 | 314 | 360 | 0.99963 | -49.0089 | 1.05000 | 0.95000 | 1.05000 | 0.95000
34665 | 'CALFLATS-SC2' | 34.5000 | 1 | 30 | 314 | 360 | 1.00910 | -47.9225 | 1.05000 | 0.95000 | 1.05000 | 0.95000
34666 | 'KANSASS_S ' | 12.4700 | 2 | 30 | 314 | 360 | 1.01381 | -55.1537 | 1.05000 | 0.95000 | 1.05000 | 0.95000
34667 | 'CALFLATS-SPV' | 0.6000 | 2 | 30 | 314 | 360 | 1.02996 | -44.5621 | 1.05000 | 0.95000 | 1.05000 | 0.95000
34668 | 'KEARNEY_D1 ' | 12.4700 | 2 | 30 | 314 | 390 | 0.99960 | -66.1942 | 1.05000 | 0.95000 | 1.05000 | 0.95000
34670 | 'WHTNYPTC2 ' | 34.5000 | 1 | 30 | 314 | 360 | 0.96067 | -61.9677 | 1.05000 | 0.95000 | 1.05000 | 0.95000
34671 | 'KRCDPCT1 ' | 13.8000 | 2 | 30 | 314 | 360 | 0.93253 | -66.6610 | 1.05000 | 0.95000 | 1.05000 | 0.95000
34672 | 'KRCDPCT2 ' | 13.8000 | 2 | 30 | 314 | 360 | 0.93253 | -66.6610 | 1.05000 | 0.95000 | 1.05000 | 0.95000
34673 | 'WHTNYPTSPV ' | 0.5500 | 2 | 30 | 314 | 360 | 0.96067 | -61.9677 | 1.05000 | 0.95000 | 1.05000 | 0.95000
34675 | 'CORCORAN2C1 ' | 34.5000 | 1 | 30 | 314 | 360 | 0.93095 | -65.9219 | 1.05000 | 0.95000 | 1.05000 | 0.95000
34676 | 'CORCORAN2C2 ' | 34.5000 | 1 | 30 | 314 | 360 | 0.93097 | -65.9233 | 1.05000 | 0.95000 | 1.05000 | 0.95000
34677 | 'CORCORAN2SPV' | 0.4050 | 2 | 30 | 314 | 360 | 0.95423 | -65.9233 | 1.05000 | 0.95000 | 1.05000 | 0.95000
34678 | 'HRNTASLRC1 ' | 34.5000 | 1 | 30 | 314 | 360 | 1.02254 | -54.4863 | 1.05000 | 0.95000 | 1.05000 | 0.95000
34679 | 'HRNTASLRC2 ' | 34.5000 | 1 | 30 | 314 | 360 | 1.02257 | -54.4879 | 1.05000 | 0.95000 | 1.05000 | 0.95000
34680 | 'KANSAS ' | 12.4700 | 2 | 30 | 314 | 360 | 1.01534 | -54.3901 | 1.05000 | 0.95000 | 1.05000 | 0.95000
34681 | 'MUSTANGSLR ' | 34.5000 | 1 | 30 | 314 | 360 | 1.00389 | -45.7143 | 1.05000 | 0.95000 | 1.05000 | 0.95000
34682 | 'MUSTANGSLRC1' | 34.5000 | 1 | 30 | 314 | 360 | 1.00592 | -45.6801 | 1.05000 | 0.95000 | 1.05000 | 0.95000
34683 | 'MUSTANGSPV1 ' | 0.3800 | 2 | 30 | 314 | 360 | 1.03838 | -42.4475 | 1.05000 | 0.95000 | 1.05000 | 0.95000
34685 | 'MUSTANGBES ' | 34.5000 | 2 | 30 | 314 | 360 | 1.00389 | -45.7143 | 1.05000 | 0.95000 | 1.05000 | 0.95000
34686 | 'AMRCNKNGSC1 ' | 34.5000 | 1 | 30 | 314 | 360 | 1.00539 | -47.0825 | 1.05000 | 0.95000 | 1.05000 | 0.95000
34687 | 'AMRCNKNGSC2 ' | 34.5000 | 1 | 30 | 314 | 360 | 1.01724 | -46.3457 | 1.05000 | 0.95000 | 1.05000 | 0.95000
34688 | 'AMRCNKNGSSPV' | 0.6300 | 2 | 30 | 314 | 360 | 1.03451 | -43.9269 | 1.05000 | 0.95000 | 1.05000 | 0.95000
34689 | 'OROLOMA_D3 ' | 12.4700 | 2 | 30 | 313 | 390 | 0.96231 | -65.0102 | 1.10000 | 0.90000 | 1.10000 | 0.90000
34690 | 'CORCORAN_D3 ' | 12.4700 | 2 | 30 | 314 | 390 | 0.98245 | -67.8995 | 1.10000 | 0.90000 | 1.10000 | 0.90000
34691 | 'AVENAL_D1 ' | 21.0000 | 2 | 30 | 314 | 390 | 0.95417 | -66.2415 | 1.10000 | 0.90000 | 1.10000 | 0.90000
34692 | 'CORCORAN_D4 ' | 12.4700 | 2 | 30 | 314 | 390 | 0.98140 | -68.1850 | 1.10000 | 0.90000 | 1.10000 | 0.90000
34693 | 'KENTSTH_C1 ' | 12.4700 | 1 | 30 | 314 | 360 | 1.00559 | -52.9738 | 1.05000 | 0.95000 | 1.05000 | 0.95000
34694 | 'KENTSTH-SPV ' | 0.6900 | 2 | 30 | 314 | 360 | 1.00559 | -52.9738 | 1.05000 | 0.95000 | 1.05000 | 0.95000
34695 | 'BLACKWELL_D1' | 12.4700 | 2 | 30 | 315 | 390 | 1.01654 | -48.3582 | 1.10000 | 0.90000 | 1.10000 | 0.90000
34696 | 'CORCORANPV_S' | 21.0000 | 2 | 30 | 314 | 390 | 0.94093 | -65.8167 | 1.05000 | 0.95000 | 1.05000 | 0.95000
34697 | 'FRSHWTRC1 ' | 34.5000 | 1 | 30 | 314 | 360 | 0.95815 | -62.4016 | 1.05000 | 0.95000 | 1.05000 | 0.95000
34698 | 'FRSHWTRC2 ' | 34.5000 | 1 | 30 | 314 | 360 | 0.95979 | -62.4038 | 1.05000 | 0.95000 | 1.05000 | 0.95000
34699 | 'FRSHWTRSPV ' | 0.3850 | 2 | 30 | 314 | 360 | 0.98790 | -60.7495 | 1.05000 | 0.95000 | 1.05000 | 0.95000
34700 | 'SMYRNA ' | 115.0000 | 1 | 30 | 315 | 390 | 1.00595 | -48.7443 | 1.05200 | 0.90400 | 1.05200 | 0.90400
34701 | 'SEMI_TAP ' | 115.0000 | 1 | 30 | 315 | 390 | 1.01268 | -52.1109 | 1.05200 | 0.90400 | 1.05200 | 0.90400
34702 | 'GOSE LKE ' | 115.0000 | 1 | 30 | 315 | 390 | 1.00647 | -52.5079 | 1.05200 | 0.90400 | 1.05200 | 0.90400
34703 | 'SMTRPCWS ' | 115.0000 | 1 | 30 | 315 | 390 | 1.01260 | -52.1172 | 1.05200 | 0.90400 | 1.05200 | 0.90400
34704 | 'SEMITROPIC_D' | 115.0000 | 1 | 30 | 315 | 390 | 1.01287 | -52.0962 | 1.05200 | 0.90400 | 1.05200 | 0.90400
34705 | 'WSCOPRSN_JCT' | 115.0000 | 1 | 30 | 315 | 390 | 1.01075 | -52.2678 | 1.05200 | 0.90400 | 1.05200 | 0.90400
34706 | 'WESTPARK ' | 115.0000 | 1 | 30 | 315 | 390 | 1.02013 | -55.1171 | 1.05200 | 0.90400 | 1.05200 | 0.90400
34707 | 'ALPAUGHN_JCT' | 115.0000 | 1 | 30 | 314 | 390 | 1.00684 | -43.1123 | 1.05200 | 0.90400 | 1.05200 | 0.90400
34708 | 'MCKIBBEN ' | 115.0000 | 1 | 30 | 315 | 390 | 1.01089 | -51.0558 | 1.05200 | 0.90400 | 1.05200 | 0.90400
34709 | '7STNDRD ' | 115.0000 | 1 | 30 | 315 | 390 | 1.01484 | -55.5494 | 1.05200 | 0.90400 | 1.05200 | 0.90400
34710 | 'CHARKA ' | 115.0000 | 1 | 30 | 315 | 390 | 1.00710 | -52.6056 | 1.05200 | 0.90400 | 1.05200 | 0.90400
34711 | 'ALPAUGHSTH ' | 115.0000 | 1 | 30 | 314 | 360 | 1.00749 | -43.0472 | 1.05200 | 0.90400 | 1.05200 | 0.90400
34712 | 'FAMOSO ' | 115.0000 | 1 | 30 | 315 | 390 | 1.00498 | -52.8032 | 1.05200 | 0.90400 | 1.05200 | 0.90400
34713 | 'OGLE TAP ' | 115.0000 | 1 | 30 | 315 | 390 | 1.01101 | -55.2054 | 1.05200 | 0.90400 | 1.05200 | 0.90400
34714 | 'LERDO ' | 115.0000 | 1 | 30 | 315 | 390 | 1.00686 | -55.9860 | 1.05200 | 0.90400 | 1.05200 | 0.90400
34715 | 'OGLE JCT ' | 115.0000 | 1 | 30 | 315 | 390 | 1.01052 | -55.3828 | 1.05200 | 0.90400 | 1.05200 | 0.90400
34716 | 'LRDO JCT ' | 115.0000 | 1 | 30 | 315 | 390 | 1.01363 | -55.6974 | 1.05200 | 0.90400 | 1.05200 | 0.90400
34717 | 'DEXZEL ' | 115.0000 | 1 | 30 | 315 | 360 | 1.01524 | -55.6432 | 1.05200 | 0.90400 | 1.05200 | 0.90400
34718 | 'KERN OIL ' | 115.0000 | 1 | 30 | 315 | 390 | 1.01519 | -55.6668 | 1.05200 | 0.90400 | 1.05200 | 0.90400
34719 | 'POSOMTJCT2 ' | 115.0000 | 1 | 30 | 315 | 390 | 1.01530 | -55.6030 | 1.05200 | 0.90400 | 1.05200 | 0.90400
34720 | 'DSCVRYTP ' | 115.0000 | 1 | 30 | 315 | 390 | 1.01597 | -55.6757 | 1.05200 | 0.90400 | 1.05200 | 0.90400
34721 | 'RASMSNTP ' | 115.0000 | 1 | 30 | 315 | 390 | 1.01912 | -55.7401 | 1.05200 | 0.90400 | 1.05200 | 0.90400
34722 | 'RASMUSEN ' | 115.0000 | 1 | 30 | 315 | 390 | 1.01911 | -55.7458 | 1.05200 | 0.90400 | 1.05200 | 0.90400
34723 | 'DISCOVER ' | 115.0000 | 1 | 30 | 315 | 390 | 1.01925 | -55.7437 | 1.05200 | 0.90400 | 1.05200 | 0.90400
34724 | 'KRN OL J ' | 115.0000 | 1 | 30 | 315 | 390 | 1.01613 | -55.6038 | 1.05200 | 0.90400 | 1.05200 | 0.90400
34725 | 'ALPAUGHNTH ' | 115.0000 | 1 | 30 | 314 | 360 | 1.00700 | -43.0830 | 1.05200 | 0.90400 | 1.05200 | 0.90400
34726 | 'PTRL JCT ' | 115.0000 | 4 | 30 | 315 | 390 | 1.03478 | 19.7212 | 1.05200 | 0.90400 | 1.05200 | 0.90400
34727 | 'ATWELL_JCT ' | 115.0000 | 1 | 30 | 314 | 390 | 1.00621 | -45.7917 | 1.05200 | 0.90400 | 1.05200 | 0.90400
34728 | 'LIVEOAKSWSTA' | 115.0000 | 1 | 30 | 315 | 390 | 1.01546 | -55.5810 | 1.05200 | 0.90400 | 1.05200 | 0.90400
34729 | 'CALWATER ' | 115.0000 | 1 | 30 | 315 | 390 | 1.01378 | -55.7183 | 1.05200 | 0.90400 | 1.05200 | 0.90400
34730 | 'PSE-3 ' | 115.0000 | 1 | 30 | 315 | 390 | 1.02846 | -51.3821 | 1.05200 | 0.90400 | 1.05200 | 0.90400
34731 | 'CALWTRTP ' | 115.0000 | 1 | 30 | 315 | 390 | 1.01472 | -55.6105 | 1.05200 | 0.90400 | 1.05200 | 0.90400
34732 | 'COLUMBUS ' | 115.0000 | 1 | 30 | 315 | 390 | 1.01221 | -55.9494 | 1.05200 | 0.90400 | 1.05200 | 0.90400
34733 | 'BEAR MTN ' | 115.0000 | 1 | 30 | 315 | 390 | 1.01500 | -55.6002 | 1.05200 | 0.90400 | 1.05200 | 0.90400
34734 | 'BEAR TAP ' | 115.0000 | 1 | 30 | 315 | 390 | 1.01393 | -55.7212 | 1.05200 | 0.90400 | 1.05200 | 0.90400
34735 | 'MAGUDN J ' | 115.0000 | 1 | 30 | 315 | 390 | 1.00495 | -56.3931 | 1.05200 | 0.90400 | 1.05200 | 0.90400
34736 | 'MAGUNDEN ' | 115.0000 | 1 | 30 | 315 | 390 | 1.00494 | -56.3994 | 1.05200 | 0.90400 | 1.05200 | 0.90400
34737 | 'ATWELL_ISL ' | 115.0000 | 1 | 30 | 315 | 360 | 1.00623 | -45.7918 | 1.05200 | 0.90400 | 1.05200 | 0.90400
34738 | 'BOLTHSE ' | 115.0000 | 1 | 30 | 315 | 390 | 1.00252 | -56.4465 | 1.05200 | 0.90400 | 1.05200 | 0.90400
34739 | 'GRIMWAY ' | 115.0000 | 1 | 30 | 315 | 390 | 1.02872 | -51.4728 | 1.05200 | 0.90400 | 1.05200 | 0.90400
34740 | 'STOCKDLE ' | 115.0000 | 1 | 30 | 315 | 390 | 1.01999 | -55.2218 | 1.05200 | 0.90400 | 1.05200 | 0.90400
34741 | 'STK115J1 ' | 115.0000 | 1 | 30 | 315 | 390 | 1.02006 | -55.2198 | 1.05200 | 0.90400 | 1.05200 | 0.90400
34742 | 'SEMITRPJ ' | 115.0000 | 1 | 30 | 315 | 390 | 1.01308 | -51.9007 | 1.05200 | 0.90400 | 1.05200 | 0.90400
34743 | 'SEMITROPIC_E' | 115.0000 | 1 | 30 | 315 | 390 | 1.01293 | -52.1025 | 1.05200 | 0.90400 | 1.05200 | 0.90400
34744 | 'WITCO_JCT ' | 115.0000 | 1 | 30 | 315 | 390 | 1.01598 | -55.6424 | 1.05200 | 0.90400 | 1.05200 | 0.90400
34745 | 'OLIVE_SS ' | 115.0000 | 1 | 30 | 314 | 390 | 1.00658 | -43.7667 | 1.05200 | 0.90400 | 1.05200 | 0.90400
34746 | 'GANSO ' | 115.0000 | 1 | 30 | 315 | 390 | 1.02257 | -52.4185 | 1.05200 | 0.90400 | 1.05200 | 0.90400
34747 | 'WHITERVRJCT ' | 115.0000 | 1 | 30 | 314 | 360 | 1.00663 | -43.7672 | 1.05200 | 0.90400 | 1.05200 | 0.90400
34749 | 'TPMNTP1 ' | 115.0000 | 1 | 30 | 315 | 390 | 1.01837 | -53.6219 | 1.05200 | 0.90400 | 1.05200 | 0.90400
34750 | 'TUPMAN ' | 115.0000 | 1 | 30 | 315 | 390 | 1.01638 | -53.6620 | 1.05200 | 0.90400 | 1.05200 | 0.90400
34751 | 'TPMNTP2 ' | 115.0000 | 1 | 30 | 315 | 390 | 1.01736 | -53.4902 | 1.05200 | 0.90400 | 1.05200 | 0.90400
34752 | 'KERN PWR ' | 115.0000 | 1 | 30 | 315 | 390 | 1.02434 | -54.7359 | 1.05200 | 0.90400 | 1.05200 | 0.90400
34753 | 'TEVISJ1 ' | 115.0000 | 1 | 30 | 315 | 390 | 1.02018 | -55.1955 | 1.05200 | 0.90400 | 1.05200 | 0.90400
34754 | 'TEVIS ' | 115.0000 | 1 | 30 | 315 | 390 | 1.01804 | -55.4133 | 1.05200 | 0.90400 | 1.05200 | 0.90400
34755 | 'TEVISJ2 ' | 115.0000 | 1 | 30 | 315 | 390 | 1.02047 | -55.1778 | 1.05200 | 0.90400 | 1.05200 | 0.90400
34756 | 'WHEELER ' | 115.0000 | 1 | 30 | 315 | 390 | 1.02225 | -52.7463 | 1.05200 | 0.90400 | 1.05200 | 0.90400
34757 | 'TEVIS2 ' | 115.0000 | 1 | 30 | 315 | 390 | 1.01900 | -55.3505 | 1.05200 | 0.90400 | 1.05200 | 0.90400
34758 | 'LAMONT ' | 115.0000 | 1 | 30 | 315 | 390 | 1.03203 | -51.4066 | 1.05200 | 0.90400 | 1.05200 | 0.90400
34759 | 'ATWELLW ' | 115.0000 | 1 | 30 | 315 | 360 | 1.00624 | -45.7920 | 1.05200 | 0.90400 | 1.05200 | 0.90400
34760 | 'RIO BRVO ' | 115.0000 | 1 | 30 | 315 | 390 | 1.01422 | -53.2640 | 1.05200 | 0.90400 | 1.05200 | 0.90400
34761 | 'RNFROTP1 ' | 115.0000 | 1 | 30 | 315 | 390 | 1.01449 | -53.9897 | 1.05200 | 0.90400 | 1.05200 | 0.90400
34762 | 'RENFRO ' | 115.0000 | 1 | 30 | 315 | 390 | 1.01438 | -53.9997 | 1.05200 | 0.90400 | 1.05200 | 0.90400
34763 | 'RNFROTP2 ' | 115.0000 | 1 | 30 | 315 | 390 | 1.01335 | -53.7878 | 1.05200 | 0.90400 | 1.05200 | 0.90400
34764 | 'ADOBESWSTA ' | 115.0000 | 1 | 30 | 315 | 390 | 1.02282 | -52.5815 | 1.05200 | 0.90400 | 1.05200 | 0.90400
34765 | 'SM1T013141 ' | 115.0000 | 4 | 30 | 315 | 390 | 1.03478 | -1.6321 | 1.05200 | 0.90400 | 1.05200 | 0.90400
34766 | 'SHAFTER ' | 115.0000 | 1 | 30 | 315 | 390 | 1.01761 | -53.5753 | 1.05200 | 0.90400 | 1.05200 | 0.90400
34767 | 'RENFRO2 ' | 115.0000 | 1 | 30 | 315 | 390 | 1.01325 | -53.7973 | 1.05200 | 0.90400 | 1.05200 | 0.90400
34769 | 'BPFFD ' | 115.0000 | 1 | 30 | 315 | 360 | 1.01263 | -53.2970 | 1.05200 | 0.90400 | 1.05200 | 0.90400
34771 | 'REGULUS ' | 115.0000 | 1 | 30 | 315 | 360 | 1.03204 | -51.4069 | 1.05200 | 0.90400 | 1.05200 | 0.90400
34772 | 'BP21Z ' | 115.0000 | 1 | 30 | 315 | 360 | 1.01260 | -53.3020 | 1.05200 | 0.90400 | 1.05200 | 0.90400
34773 | 'BP21ZFFD ' | 115.0000 | 1 | 30 | 315 | 360 | 1.01335 | -53.2585 | 1.05200 | 0.90400 | 1.05200 | 0.90400
34774 | 'MIDWAY ' | 115.0000 | 1 | 30 | 315 | 390 | 1.03305 | -52.7897 | 1.05200 | 0.90400 | 1.05200 | 0.90400
34775 | 'RENFRJCT ' | 115.0000 | 1 | 30 | 315 | 390 | 1.01653 | -53.4848 | 1.05200 | 0.90400 | 1.05200 | 0.90400
34776 | 'TAFT ' | 115.0000 | 1 | 30 | 315 | 390 | 1.02080 | -52.4203 | 1.05200 | 0.90400 | 1.05200 | 0.90400
34777 | 'FELLOWSG ' | 115.0000 | 1 | 30 | 315 | 390 | 1.01592 | -53.0610 | 1.05200 | 0.90400 | 1.05200 | 0.90400
34778 | 'FELLOWS ' | 21.0000 | 2 | 30 | 315 | 390 | 0.99875 | -53.2954 | 1.10000 | 0.90000 | 1.10000 | 0.90000
34779 | 'MIDSUN ' | 115.0000 | 1 | 30 | 315 | 390 | 1.01336 | -53.2567 | 1.05200 | 0.90400 | 1.05200 | 0.90400
34780 | 'CYMRIC_JCT ' | 115.0000 | 1 | 30 | 315 | 390 | 1.01815 | -53.0300 | 1.05200 | 0.90400 | 1.05200 | 0.90400
34781 | 'TEXCO_NM ' | 115.0000 | 1 | 30 | 315 | 390 | 1.01585 | -53.1017 | 1.05200 | 0.90400 | 1.05200 | 0.90400
34782 | 'CRCKERNFRNTJ' | 115.0000 | 1 | 30 | 315 | 360 | 1.01226 | -55.7484 | 1.05200 | 0.90400 | 1.05200 | 0.90400
34783 | 'TEXCO_NM ' | 9.1100 | 2 | 30 | 315 | 360 | 1.01561 | -53.0912 | 1.05000 | 0.95000 | 1.05000 | 0.95000
34784 | 'CAWELO C ' | 115.0000 | 1 | 30 | 315 | 390 | 1.01041 | -55.3954 | 1.05200 | 0.90400 | 1.05200 | 0.90400
34785 | 'CRCKERNFRNT ' | 115.0000 | 1 | 30 | 315 | 360 | 1.00767 | -55.8434 | 1.05200 | 0.90400 | 1.05200 | 0.90400
34786 | 'UNIVERSITYJT' | 115.0000 | 1 | 30 | 315 | 390 | 1.02641 | -51.2699 | 1.05200 | 0.90400 | 1.05200 | 0.90400
34787 | 'NORCO_TA ' | 115.0000 | 1 | 30 | 315 | 390 | 1.01607 | -53.6828 | 1.05200 | 0.90400 | 1.05200 | 0.90400
34788 | 'NORCO ' | 115.0000 | 1 | 30 | 315 | 390 | 1.01601 | -53.6849 | 1.05200 | 0.90400 | 1.05200 | 0.90400
34789 | 'INERGYT1 ' | 12.4700 | 2 | 30 | 315 | 360 | 1.01492 | -53.2311 | 1.05000 | 0.95000 | 1.05000 | 0.95000
34790 | 'INERGY ' | 115.0000 | 1 | 30 | 315 | 390 | 1.01494 | -53.5871 | 1.05200 | 0.90400 | 1.05200 | 0.90400
34791 | 'INERGYT2 ' | 12.4700 | 2 | 30 | 315 | 360 | 1.01451 | -51.9249 | 1.05000 | 0.95000 | 1.05000 | 0.95000
34792 | 'KERNRDGE ' | 115.0000 | 1 | 30 | 315 | 360 | 1.03509 | -53.3728 | 1.05200 | 0.90400 | 1.05200 | 0.90400
34793 | 'KERNRDGELH ' | 69.0000 | 1 | 30 | 315 | 360 | 0.97239 | -54.0336 | 1.10000 | 0.90000 | 1.10000 | 0.90000
34794 | 'TEMBLOR ' | 115.0000 | 1 | 30 | 315 | 390 | 1.03445 | -53.4963 | 1.05200 | 0.90400 | 1.05200 | 0.90400
34795 | 'EANDBJT ' | 115.0000 | 1 | 30 | 315 | 390 | 1.02523 | -52.0247 | 1.05200 | 0.90400 | 1.05200 | 0.90400
34796 | 'CARRIZO_JCT ' | 115.0000 | 1 | 30 | 315 | 390 | 1.01300 | -57.5608 | 1.05200 | 0.90400 | 1.05200 | 0.90400
34797 | 'EANDB ' | 115.0000 | 1 | 30 | 315 | 360 | 1.02463 | -52.0247 | 1.05200 | 0.90400 | 1.05200 | 0.90400
34798 | 'KERNWATR ' | 115.0000 | 1 | 30 | 315 | 390 | 1.01741 | -55.4670 | 1.05200 | 0.90400 | 1.05200 | 0.90400
34799 | 'PONDROAD ' | 115.0000 | 1 | 30 | 315 | 360 | 1.00588 | -48.7479 | 1.05200 | 0.90400 | 1.05200 | 0.90400
34800 | 'SANTA FE SUB' | 115.0000 | 1 | 30 | 315 | 390 | 1.01623 | -53.0186 | 1.05200 | 0.90400 | 1.05200 | 0.90400
34801 | 'KTL_SF_J1 ' | 115.0000 | 4 | 30 | 315 | 390 | 1.03478 | 18.0127 | 1.05200 | 0.90400 | 1.05200 | 0.90400
34802 | 'MIDSET ' | 115.0000 | 1 | 30 | 315 | 390 | 1.01685 | -52.9379 | 1.05200 | 0.90400 | 1.05200 | 0.90400
34803 | 'POSOMTJCT1 ' | 115.0000 | 1 | 30 | 315 | 390 | 1.01535 | -55.5936 | 1.05200 | 0.90400 | 1.05200 | 0.90400
34804 | 'BELRIDGE ' | 115.0000 | 1 | 30 | 315 | 390 | 1.03355 | -53.4422 | 1.05200 | 0.90400 | 1.05200 | 0.90400
34805 | 'ARVINJ1 ' | 115.0000 | 1 | 30 | 315 | 390 | 1.03617 | -52.0534 | 1.05200 | 0.90400 | 1.05200 | 0.90400
34806 | 'ARVIN_ED ' | 115.0000 | 1 | 30 | 315 | 390 | 1.03414 | -52.1374 | 1.05200 | 0.90400 | 1.05200 | 0.90400
34807 | 'ARVINJ2 ' | 115.0000 | 1 | 30 | 315 | 390 | 1.03479 | -52.1144 | 1.05200 | 0.90400 | 1.05200 | 0.90400
34808 | 'ROSEDAL ' | 115.0000 | 1 | 30 | 315 | 390 | 1.02509 | -54.7868 | 1.05200 | 0.90400 | 1.05200 | 0.90400
34809 | 'TX_ROSDL ' | 115.0000 | 1 | 30 | 315 | 390 | 1.02513 | -54.7891 | 1.05200 | 0.90400 | 1.05200 | 0.90400
34810 | 'POSO MT ' | 115.0000 | 1 | 30 | 315 | 390 | 1.00611 | -56.1968 | 1.05200 | 0.90400 | 1.05200 | 0.90400
34811 | 'RIOBRVTM ' | 115.0000 | 1 | 30 | 315 | 390 | 1.02870 | -52.9821 | 1.05200 | 0.90400 | 1.05200 | 0.90400
34812 | 'VEDDER ' | 115.0000 | 1 | 30 | 315 | 390 | 1.00542 | -56.2534 | 1.05200 | 0.90400 | 1.05200 | 0.90400
34813 | 'FRTLYTP ' | 115.0000 | 1 | 30 | 315 | 390 | 1.02167 | -53.3000 | 1.05200 | 0.90400 | 1.05200 | 0.90400
34814 | 'FRITO LY ' | 115.0000 | 1 | 30 | 315 | 390 | 1.02162 | -53.3019 | 1.05200 | 0.90400 | 1.05200 | 0.90400
34815 | 'WESTPLAT ' | 115.0000 | 1 | 30 | 315 | 390 | 1.02161 | -53.3022 | 1.05200 | 0.90400 | 1.05200 | 0.90400
34816 | 'CASALOMA ' | 115.0000 | 1 | 30 | 315 | 390 | 1.03897 | -52.4837 | 1.10000 | 0.90000 | 1.10000 | 0.90000
34817 | 'OXY_230 ' | 230.0000 | 1 | 30 | 315 | 360 | 0.99898 | -51.4196 | 1.05200 | 0.90000 | 1.05200 | 0.90000
34818 | 'RIOBRAVO1 ' | 115.0000 | 1 | 30 | 315 | 360 | 1.03394 | -53.3998 | 1.05200 | 0.90400 | 1.05200 | 0.90400
34819 | 'WILDWOOD2 ' | 115.0000 | 1 | 30 | 315 | 360 | 1.00770 | -52.3834 | 1.05200 | 0.90400 | 1.05200 | 0.90400
34820 | 'Q744 ' | 115.0000 | 1 | 30 | 315 | 360 | 1.03478 | -51.3033 | 1.05200 | 0.90400 | 1.05200 | 0.90400
34821 | 'ALPAUGHNS ' | 115.0000 | 1 | 30 | 314 | 360 | 1.00687 | -43.1075 | 1.05200 | 0.90400 | 1.05200 | 0.90400
34822 | 'SDA15199 ' | 115.0000 | 4 | 30 | 315 | 390 | 1.00000 | 18.0127 | 1.05200 | 0.90400 | 1.05200 | 0.90400
34823 | 'STK115J2 ' | 115.0000 | 1 | 30 | 315 | 390 | 1.02003 | -55.2204 | 1.05200 | 0.90400 | 1.05200 | 0.90400
34824 | 'UNIVRSTY ' | 115.0000 | 1 | 30 | 315 | 390 | 1.02649 | -51.2471 | 1.05000 | 0.95000 | 1.05000 | 0.95000
34825 | 'SEMIREAC ' | 115.0000 | 1 | 30 | 315 | 390 | 1.01287 | -52.0962 | 1.05000 | 0.95000 | 1.05000 | 0.95000
34826 | 'WESTPARK_TAP' | 115.0000 | 1 | 30 | 315 | 390 | 1.01838 | -55.2880 | 1.05200 | 0.90400 | 1.05200 | 0.90400
34827 | 'KERNWTR_TAP ' | 115.0000 | 1 | 30 | 315 | 390 | 1.01421 | -55.4938 | 1.05000 | 0.95000 | 1.05000 | 0.95000
34828 | 'KERNWTR_LD ' | 115.0000 | 1 | 30 | 315 | 360 | 0.99675 | -55.6426 | 1.05000 | 0.95000 | 1.05000 | 0.95000
34848 | 'DOUBLE C ' | 115.0000 | 1 | 30 | 315 | 360 | 1.02636 | -51.5217 | 1.05000 | 0.95000 | 1.05000 | 0.95000
34849 | 'TAFT_SW_TAFC' | 70.0000 | 1 | 30 | 315 | 390 | 1.02906 | -53.1955 | 1.03600 | 0.90000 | 1.03600 | 0.90000
34850 | 'BLACKWLL ' | 70.0000 | 1 | 30 | 315 | 390 | 1.02372 | -47.1021 | 1.03600 | 0.90000 | 1.03600 | 0.90000
34851 | 'DEVLDNPP ' | 70.0000 | 1 | 30 | 315 | 362 | 1.01942 | -46.8219 | 1.10000 | 0.90000 | 1.10000 | 0.90000
34852 | 'CARNERAS ' | 70.0000 | 1 | 30 | 315 | 390 | 1.02040 | -47.2973 | 1.03600 | 0.90000 | 1.03600 | 0.90000
34853 | 'BLUSTNPP ' | 70.0000 | 1 | 30 | 315 | 362 | 1.01405 | -47.1015 | 1.10000 | 0.90000 | 1.10000 | 0.90000
34854 | 'MCKTTRCK ' | 70.0000 | 1 | 30 | 315 | 390 | 1.02328 | -53.7860 | 1.03600 | 0.90000 | 1.03600 | 0.90000
34855 | 'POLPASPP ' | 70.0000 | 1 | 30 | 315 | 362 | 1.01069 | -47.2166 | 1.10000 | 0.90000 | 1.10000 | 0.90000
34856 | 'NORTHMWY ' | 70.0000 | 1 | 30 | 315 | 390 | 1.02334 | -53.7811 | 1.03600 | 0.90000 | 1.03600 | 0.90000
34857 | 'FRNTRSLRJCT ' | 70.0000 | 1 | 30 | 315 | 390 | 1.02385 | -47.1348 | 1.03600 | 0.90000 | 1.03600 | 0.90000
34858 | 'MDWY_P_S ' | 70.0000 | 1 | 30 | 315 | 390 | 1.02339 | -53.7762 | 1.03600 | 0.90000 | 1.03600 | 0.90000
34859 | 'PRMTFARMJCT ' | 70.0000 | 1 | 30 | 315 | 390 | 1.02140 | -46.8517 | 1.03600 | 0.90000 | 1.03600 | 0.90000
34860 | 'TAFT A ' | 70.0000 | 1 | 30 | 315 | 390 | 1.02919 | -53.1842 | 1.03600 | 0.90000 | 1.03600 | 0.90000
34861 | 'TAFT A_J ' | 70.0000 | 1 | 30 | 315 | 390 | 1.02696 | -53.3697 | 1.03600 | 0.90000 | 1.03600 | 0.90000
34862 | 'MARICOPA ' | 70.0000 | 1 | 30 | 315 | 390 | 1.02278 | -54.0939 | 1.03600 | 0.90000 | 1.03600 | 0.90000
34863 | 'MOCO_JCT ' | 70.0000 | 1 | 30 | 315 | 390 | 1.02306 | -54.0098 | 1.03600 | 0.90000 | 1.03600 | 0.90000
34864 | 'GARDNER ' | 70.0000 | 1 | 30 | 315 | 390 | 1.01884 | -54.6316 | 1.03600 | 0.90000 | 1.03600 | 0.90000
34865 | 'BRY_PTLM ' | 70.0000 | 1 | 30 | 315 | 390 | 1.02641 | -53.1797 | 1.03600 | 0.90000 | 1.03600 | 0.90000
34866 | 'BSCL_PLD ' | 70.0000 | 1 | 30 | 315 | 390 | 1.01682 | -55.2306 | 1.03600 | 0.90000 | 1.03600 | 0.90000
34867 | 'GARDNR T ' | 70.0000 | 1 | 30 | 315 | 390 | 1.01969 | -54.6064 | 1.03600 | 0.90000 | 1.03600 | 0.90000
34868 | 'COPUS_D ' | 70.0000 | 1 | 30 | 315 | 390 | 1.01687 | -55.2397 | 1.03600 | 0.90000 | 1.03600 | 0.90000
34869 | 'COPUS_E ' | 70.0000 | 1 | 30 | 315 | 390 | 1.01685 | -55.2380 | 1.03600 | 0.90000 | 1.03600 | 0.90000
34870 | 'TEMBLOR ' | 70.0000 | 1 | 30 | 315 | 390 | 1.01923 | -53.9715 | 1.03600 | 0.90000 | 1.03600 | 0.90000
34871 | 'FRNTRSLR ' | 70.0000 | 1 | 30 | 315 | 360 | 1.02387 | -47.1349 | 1.03600 | 0.90000 | 1.03600 | 0.90000
34872 | 'LAKEVIEW ' | 70.0000 | 1 | 30 | 315 | 390 | 1.02415 | -54.6702 | 1.03600 | 0.90000 | 1.03600 | 0.90000
34873 | 'LOSTHILLTP ' | 70.0000 | 1 | 30 | 315 | 390 | 1.02387 | -47.0551 | 1.03600 | 0.90000 | 1.03600 | 0.90000
34874 | 'WHEELER ' | 70.0000 | 1 | 30 | 315 | 390 | 1.03340 | -53.6273 | 1.03600 | 0.90000 | 1.03600 | 0.90000
34875 | 'MRCPAWSTJCT ' | 70.0000 | 1 | 30 | 315 | 390 | 1.01903 | -54.7483 | 1.03600 | 0.90000 | 1.03600 | 0.90000
34876 | 'TEJON ' | 70.0000 | 1 | 30 | 315 | 390 | 1.02257 | -54.8371 | 1.03600 | 0.90000 | 1.03600 | 0.90000
34877 | 'MRCPAWST ' | 70.0000 | 1 | 30 | 315 | 360 | 1.01903 | -54.7483 | 1.03600 | 0.90000 | 1.03600 | 0.90000
34878 | 'ORIONTP ' | 70.0000 | 1 | 30 | 315 | 390 | 1.01808 | -55.1540 | 1.03600 | 0.90000 | 1.03600 | 0.90000
34879 | 'ORION ' | 70.0000 | 1 | 30 | 315 | 360 | 1.01811 | -55.1557 | 1.03600 | 0.90000 | 1.03600 | 0.90000
34880 | 'SN BRNRD ' | 70.0000 | 1 | 30 | 315 | 390 | 1.02286 | -54.7849 | 1.03600 | 0.90000 | 1.03600 | 0.90000
34881 | 'TAFT_SW_TAFM' | 70.0000 | 1 | 30 | 315 | 390 | 1.02917 | -53.1861 | 1.03600 | 0.90000 | 1.03600 | 0.90000
34882 | 'SAN EMDO ' | 70.0000 | 1 | 30 | 315 | 390 | 1.01829 | -56.3923 | 1.03600 | 0.90000 | 1.03600 | 0.90000
34883 | 'LOSTHILL ' | 70.0000 | 1 | 30 | 315 | 360 | 1.02388 | -47.0553 | 1.03600 | 0.90000 | 1.03600 | 0.90000
34884 | 'S_KERN ' | 70.0000 | 1 | 30 | 315 | 360 | 1.01805 | -55.6399 | 1.03600 | 0.90000 | 1.03600 | 0.90000
34885 | 'PRMTFARM ' | 70.0000 | 1 | 30 | 315 | 360 | 1.02134 | -46.8522 | 1.05000 | 0.95000 | 1.05000 | 0.95000
34886 | 'MAGNDN J ' | 70.0000 | 1 | 30 | 315 | 390 | 1.02680 | -55.0876 | 1.03600 | 0.90000 | 1.03600 | 0.90000
34887 | 'SKERNJCT ' | 70.0000 | 1 | 30 | 315 | 390 | 1.01805 | -55.6398 | 1.03600 | 0.90000 | 1.03600 | 0.90000
34888 | 'ARVIN ' | 70.0000 | 1 | 30 | 315 | 390 | 1.01774 | -55.1771 | 1.03600 | 0.90000 | 1.03600 | 0.90000
34890 | 'WEEDPTCH ' | 70.0000 | 1 | 30 | 315 | 390 | 1.01541 | -55.4128 | 1.03600 | 0.90000 | 1.03600 | 0.90000
34891 | 'WEEDPATCH_SF' | 70.0000 | 4 | 30 | 315 | 390 | 1.03478 | 25.1732 | 1.03600 | 0.90000 | 1.03600 | 0.90000
34892 | 'SW85 J1 ' | 70.0000 | 1 | 30 | 315 | 390 | 1.02418 | -47.3848 | 1.03600 | 0.90000 | 1.03600 | 0.90000
34893 | 'SW85 J2 ' | 70.0000 | 1 | 30 | 315 | 362 | 1.01874 | -46.8570 | 1.10000 | 0.90000 | 1.10000 | 0.90000
34894 | 'KRN CNYN ' | 70.0000 | 1 | 30 | 315 | 390 | 1.02883 | -54.8970 | 1.03600 | 0.90000 | 1.03600 | 0.90000
34896 | 'RIOBRVQF_JCT' | 70.0000 | 1 | 30 | 315 | 390 | 1.02793 | -54.9509 | 1.03600 | 0.90000 | 1.03600 | 0.90000
34897 | 'FRUITTAP ' | 70.0000 | 1 | 30 | 315 | 390 | 1.03368 | -55.6741 | 1.03600 | 0.90000 | 1.03600 | 0.90000
34898 | 'BAKRSFLD ' | 70.0000 | 1 | 30 | 315 | 390 | 1.03126 | -55.6492 | 1.03600 | 0.90000 | 1.03600 | 0.90000
34899 | 'EISENTP ' | 70.0000 | 1 | 30 | 315 | 390 | 1.02728 | -55.7228 | 1.03600 | 0.90000 | 1.03600 | 0.90000
34900 | 'EISEN ' | 70.0000 | 1 | 30 | 315 | 390 | 1.02338 | -55.7311 | 1.03600 | 0.90000 | 1.03600 | 0.90000
34901 | 'MORELSTP ' | 70.0000 | 1 | 30 | 315 | 390 | 1.02895 | -45.9205 | 1.03600 | 0.90000 | 1.03600 | 0.90000
34902 | 'MAGUNDEN ' | 70.0000 | 1 | 30 | 315 | 390 | 1.02778 | -55.2317 | 1.03600 | 0.90000 | 1.03600 | 0.90000
34903 | 'PANMJCT1 ' | 70.0000 | 1 | 30 | 315 | 390 | 1.03181 | -56.4302 | 1.03600 | 0.90000 | 1.03600 | 0.90000
34904 | 'OLD RIVR ' | 70.0000 | 1 | 30 | 315 | 390 | 1.01853 | -57.1949 | 1.03600 | 0.90000 | 1.03600 | 0.90000
34905 | 'UNIONJCT ' | 70.0000 | 1 | 30 | 315 | 390 | 1.01972 | -57.5596 | 1.03600 | 0.90000 | 1.03600 | 0.90000
34906 | 'PANAMA ' | 70.0000 | 1 | 30 | 315 | 390 | 1.01980 | -57.5935 | 1.03600 | 0.90000 | 1.03600 | 0.90000
34907 | 'MORELS ' | 70.0000 | 1 | 30 | 315 | 360 | 1.02895 | -45.9205 | 1.03600 | 0.90000 | 1.03600 | 0.90000
34908 | 'CARNATIO ' | 70.0000 | 1 | 30 | 315 | 390 | 1.02732 | -56.8267 | 1.03600 | 0.90000 | 1.03600 | 0.90000
34909 | 'GRMWY_SM ' | 70.0000 | 1 | 30 | 315 | 390 | 1.00925 | -55.6724 | 1.03600 | 0.90000 | 1.03600 | 0.90000
34910 | 'WELLFILD ' | 70.0000 | 1 | 30 | 315 | 390 | 1.00746 | -55.7938 | 1.03600 | 0.90000 | 1.03600 | 0.90000
34911 | 'FRUITVLE ' | 70.0000 | 1 | 30 | 315 | 390 | 1.04138 | -55.7817 | 1.03600 | 0.90000 | 1.03600 | 0.90000
34913 | 'PANMJCT2 ' | 70.0000 | 1 | 30 | 315 | 390 | 1.02695 | -56.9454 | 1.03600 | 0.90000 | 1.03600 | 0.90000
34914 | 'KERN PW1 ' | 70.0000 | 1 | 30 | 315 | 390 | 1.04172 | -55.7542 | 1.03600 | 0.90000 | 1.03600 | 0.90000
34915 | 'MOCO ' | 70.0000 | 1 | 30 | 315 | 390 | 1.02140 | -54.0587 | 1.03600 | 0.90000 | 1.03600 | 0.90000
34916 | 'CADET ' | 70.0000 | 1 | 30 | 315 | 390 | 1.02315 | -54.0095 | 1.03600 | 0.90000 | 1.03600 | 0.90000
34918 | 'KERN PW2 ' | 70.0000 | 1 | 30 | 315 | 390 | 1.04172 | -55.7551 | 1.03600 | 0.90000 | 1.03600 | 0.90000
34919 | 'TX_BV_HL_JCT' | 70.0000 | 1 | 30 | 315 | 390 | 1.00420 | -53.1352 | 1.03600 | 0.90000 | 1.03600 | 0.90000
34920 | 'ELK HLLS ' | 70.0000 | 1 | 30 | 315 | 390 | 0.99618 | -53.2686 | 1.03600 | 0.90000 | 1.03600 | 0.90000
34922 | 'KRN OL J ' | 70.0000 | 1 | 30 | 315 | 390 | 1.03290 | -56.3307 | 1.03600 | 0.90000 | 1.03600 | 0.90000
34926 | 'FAMOSO ' | 70.0000 | 1 | 30 | 315 | 390 | 1.01532 | -57.6374 | 1.03600 | 0.90000 | 1.03600 | 0.90000
34928 | 'CAWELO B ' | 70.0000 | 1 | 30 | 315 | 390 | 1.02917 | -56.6002 | 1.03600 | 0.90000 | 1.03600 | 0.90000
34930 | 'MC FRLND ' | 70.0000 | 1 | 30 | 315 | 390 | 0.99788 | -58.6086 | 1.03600 | 0.90000 | 1.03600 | 0.90000
34932 | 'WASCO ' | 70.0000 | 1 | 30 | 315 | 390 | 0.96354 | -52.6925 | 1.03600 | 0.90000 | 1.03600 | 0.90000
34934 | 'SEMITRPC ' | 70.0000 | 1 | 30 | 315 | 390 | 0.96970 | -52.2885 | 1.03600 | 0.90000 | 1.03600 | 0.90000
34935 | 'CUYAMA2 ' | 70.0000 | 1 | 30 | 315 | 390 | 1.01143 | -53.8254 | 1.03600 | 0.90000 | 1.03600 | 0.90000
34936 | 'CUYAMA ' | 70.0000 | 1 | 30 | 315 | 390 | 1.01238 | -54.6273 | 1.03600 | 0.90000 | 1.03600 | 0.90000
34938 | '3EMIDIO ' | 70.0000 | 1 | 30 | 315 | 390 | 1.01978 | -54.3937 | 1.03600 | 0.90000 | 1.03600 | 0.90000
34939 | 'VALPREDO ' | 70.0000 | 1 | 30 | 315 | 390 | 1.02219 | -54.3605 | 1.03600 | 0.90000 | 1.03600 | 0.90000
34940 | 'ROSE JCT ' | 70.0000 | 1 | 30 | 315 | 390 | 1.01855 | -54.9668 | 1.03600 | 0.90000 | 1.03600 | 0.90000
34941 | 'PACI_PIP ' | 70.0000 | 1 | 30 | 315 | 390 | 1.00950 | -55.2673 | 1.03600 | 0.90000 | 1.03600 | 0.90000
34942 | 'LST HLLS ' | 70.0000 | 1 | 30 | 315 | 390 | 1.03082 | -46.2032 | 1.03600 | 0.90000 | 1.03600 | 0.90000
34943 | 'CUYAMASLRJCT' | 70.0000 | 1 | 30 | 315 | 360 | 1.01238 | -54.6267 | 1.03600 | 0.90000 | 1.03600 | 0.90000
34944 | 'TECUYA ' | 70.0000 | 1 | 30 | 315 | 390 | 1.02236 | -54.7248 | 1.03600 | 0.90000 | 1.03600 | 0.90000
34946 | 'KNG_ELIS ' | 70.0000 | 1 | 30 | 315 | 390 | 1.01496 | -54.1378 | 1.03600 | 0.90000 | 1.03600 | 0.90000
34947 | 'CELERON_JCT ' | 70.0000 | 1 | 30 | 315 | 390 | 1.01484 | -54.1423 | 1.03600 | 0.90000 | 1.03600 | 0.90000
34948 | 'GRAPEVNE JCT' | 70.0000 | 1 | 30 | 315 | 390 | 1.00867 | -55.3040 | 1.03600 | 0.90000 | 1.03600 | 0.90000
34950 | 'STALLION ' | 70.0000 | 1 | 30 | 315 | 390 | 1.02056 | -54.9966 | 1.03600 | 0.90000 | 1.03600 | 0.90000
34951 | 'STALIONJ ' | 70.0000 | 1 | 30 | 315 | 390 | 1.02026 | -54.9858 | 1.03600 | 0.90000 | 1.03600 | 0.90000
34952 | 'LEBEC ' | 70.0000 | 1 | 30 | 315 | 390 | 1.00450 | -55.4872 | 1.03600 | 0.90000 | 1.03600 | 0.90000
34954 | 'EMDO JCT ' | 70.0000 | 1 | 30 | 315 | 390 | 1.02701 | -54.2936 | 1.03600 | 0.90000 | 1.03600 | 0.90000
34956 | 'CASTAIC_JCT ' | 70.0000 | 1 | 30 | 315 | 390 | 1.00605 | -55.4156 | 1.03600 | 0.90000 | 1.03600 | 0.90000
34958 | 'KELLEY ' | 70.0000 | 1 | 30 | 315 | 390 | 1.01682 | -54.3782 | 1.03600 | 0.90000 | 1.03600 | 0.90000
34962 | 'BRRNDA C ' | 70.0000 | 1 | 30 | 315 | 390 | 1.02003 | -47.6507 | 1.03600 | 0.90000 | 1.03600 | 0.90000
34964 | 'BRRNDA A ' | 70.0000 | 1 | 30 | 315 | 390 | 1.02217 | -47.5312 | 1.03600 | 0.90000 | 1.03600 | 0.90000
34965 | 'ANTLP JC ' | 70.0000 | 1 | 30 | 315 | 390 | 1.02030 | -47.6347 | 1.03600 | 0.90000 | 1.03600 | 0.90000
34966 | 'ANTELOPE ' | 70.0000 | 1 | 30 | 315 | 390 | 1.01996 | -47.6532 | 1.03600 | 0.90000 | 1.03600 | 0.90000
34967 | 'TWISSLEMN_D1' | 12.4700 | 2 | 30 | 315 | 390 | 1.01627 | -47.6247 | 1.10000 | 0.90000 | 1.10000 | 0.90000
34968 | 'TWISSLMN ' | 70.0000 | 1 | 30 | 315 | 390 | 1.02490 | -45.8830 | 1.03600 | 0.90000 | 1.03600 | 0.90000
34969 | 'TWISSLEMN_D2' | 12.4700 | 2 | 30 | 315 | 390 | 1.01853 | -47.2207 | 1.10000 | 0.90000 | 1.10000 | 0.90000
34970 | 'TX_LOSHL_JCT' | 70.0000 | 1 | 30 | 315 | 390 | 1.02420 | -45.8161 | 1.03600 | 0.90000 | 1.03600 | 0.90000
34971 | 'NTPTRL ' | 70.0000 | 1 | 30 | 315 | 360 | 1.02036 | -45.4464 | 1.03600 | 0.90000 | 1.03600 | 0.90000
34972 | 'CHEVLHLS ' | 70.0000 | 1 | 30 | 315 | 390 | 1.01389 | -44.2258 | 1.03600 | 0.90000 | 1.03600 | 0.90000
34975 | 'OLD_RVR1_TP ' | 70.0000 | 1 | 30 | 315 | 390 | 1.02063 | -57.0726 | 1.03600 | 0.90000 | 1.03600 | 0.90000
34976 | 'OLD_RVR1 ' | 70.0000 | 1 | 30 | 315 | 360 | 1.02063 | -57.0727 | 1.03600 | 0.90000 | 1.03600 | 0.90000
34977 | 'SKERN20 ' | 70.0000 | 1 | 30 | 315 | 360 | 1.01805 | -55.6399 | 1.05000 | 0.95000 | 1.05000 | 0.95000
34978 | 'SKIC10 ' | 70.0000 | 1 | 30 | 315 | 360 | 1.01805 | -55.6399 | 1.05000 | 0.95000 | 1.05000 | 0.95000
35000 | 'ATWELL_ISL ' | 21.0000 | 2 | 30 | 314 | 360 | 0.99568 | -45.7918 | 1.05000 | 0.95000 | 1.05000 | 0.95000
35001 | 'ALPAUGHSTH ' | 0.4000 | 2 | 30 | 314 | 360 | 1.00000 | -35.3694 | 1.10000 | 0.90000 | 1.10000 | 0.90000
35002 | 'MDWY 11T ' | 13.8000 | 1 | 30 | 315 | 390 | 0.99831 | -53.9577 | 1.10000 | 0.90000 | 1.10000 | 0.90000
35004 | 'SUNSET G ' | 13.8000 | 2 | 30 | 315 | 360 | 1.01938 | -52.2884 | 1.10000 | 0.90000 | 1.10000 | 0.90000
35005 | 'MDWY 13T ' | 13.8000 | 1 | 30 | 315 | 390 | 0.99833 | -53.9641 | 1.10000 | 0.90000 | 1.10000 | 0.90000
35006 | 'KERN1 T ' | 13.2000 | 1 | 30 | 315 | 360 | 0.98274 | -54.5375 | 1.10000 | 0.90000 | 1.10000 | 0.90000
35008 | 'KERN2 T ' | 13.2000 | 1 | 30 | 315 | 360 | 0.98382 | -54.5343 | 1.10000 | 0.90000 | 1.10000 | 0.90000
35009 | 'MRCPAWSTC1 ' | 13.8000 | 1 | 30 | 315 | 360 | 1.01838 | -54.7566 | 1.05000 | 0.95000 | 1.05000 | 0.95000
35010 | 'MRCPAWSTC2 ' | 13.8000 | 1 | 30 | 315 | 360 | 1.01837 | -54.7564 | 1.05000 | 0.95000 | 1.05000 | 0.95000
35012 | 'ALPAUGHNTH ' | 0.4000 | 2 | 30 | 314 | 360 | 1.00000 | -36.0718 | 1.05000 | 0.95000 | 1.05000 | 0.95000
35013 | 'WHITERIVER_S' | 21.0000 | 2 | 30 | 314 | 360 | 1.00663 | -43.7672 | 1.05000 | 0.95000 | 1.05000 | 0.95000
35014 | 'ATWELLWC1 ' | 34.5000 | 1 | 30 | 315 | 360 | 1.01481 | -45.9403 | 1.05000 | 0.95000 | 1.05000 | 0.95000
35016 | 'REGULUSC1 ' | 34.5000 | 1 | 30 | 315 | 360 | 1.01139 | -51.4503 | 1.05000 | 0.95000 | 1.05000 | 0.95000
35017 | 'REGULUSC2 ' | 34.5000 | 1 | 30 | 315 | 360 | 1.01142 | -51.4524 | 1.05000 | 0.95000 | 1.05000 | 0.95000
35018 | 'KERNCNYN ' | 11.0000 | 2 | 30 | 315 | 360 | 0.98830 | -54.1914 | 1.10000 | 0.90000 | 1.10000 | 0.90000
35019 | 'REGULUS ' | 0.3800 | 2 | 30 | 315 | 360 | 1.01142 | -51.4524 | 1.05000 | 0.95000 | 1.05000 | 0.95000
35020 | 'RIOBRAVO ' | 6.9000 | 2 | 30 | 315 | 360 | 0.97070 | -53.7252 | 1.10000 | 0.90000 | 1.10000 | 0.90000
35022 | 'MRCPAWSTSPV ' | 0.3860 | 2 | 30 | 315 | 360 | 1.01822 | -54.7586 | 1.05000 | 0.95000 | 1.05000 | 0.95000
35023 | 'DOUBLE C ' | 13.8000 | 2 | 30 | 315 | 360 | 1.00150 | -47.7748 | 1.10000 | 0.90000 | 1.10000 | 0.90000
35024 | 'DEXZEL ' | 13.8000 | 2 | 30 | 315 | 360 | 0.97194 | -52.3382 | 1.05000 | 0.95000 | 1.05000 | 0.95000
35025 | 'ATWELLWC2 ' | 34.5000 | 1 | 30 | 315 | 360 | 1.01481 | -45.9405 | 1.05000 | 0.95000 | 1.05000 | 0.95000
35026 | 'KERNFRNT ' | 13.8000 | 2 | 30 | 315 | 360 | 1.04212 | -48.2387 | 1.10000 | 0.90000 | 1.10000 | 0.90000
35027 | 'HIGHSIERRA ' | 13.8000 | 2 | 30 | 315 | 360 | 0.96260 | -47.1770 | 1.10000 | 0.90000 | 1.10000 | 0.90000
35029 | 'BADGERCK ' | 13.8000 | 2 | 30 | 315 | 360 | 1.02692 | -51.3923 | 1.10000 | 0.90000 | 1.10000 | 0.90000
35030 | 'LOSTHILLC1 ' | 34.5000 | 1 | 30 | 315 | 360 | 1.03647 | -47.0843 | 1.05000 | 0.95000 | 1.05000 | 0.95000
35031 | 'LOSTHILLC2 ' | 34.5000 | 1 | 30 | 315 | 360 | 1.03656 | -47.1042 | 1.05000 | 0.95000 | 1.05000 | 0.95000
35032 | 'CHV-CYMR ' | 9.1100 | 2 | 30 | 315 | 360 | 1.00458 | -51.6794 | 1.10000 | 0.90000 | 1.10000 | 0.90000
35033 | 'LOSTHILL ' | 0.3600 | 2 | 30 | 315 | 360 | 1.03656 | -47.1042 | 1.05000 | 0.95000 | 1.05000 | 0.95000
35034 | 'ATWELLWSPV ' | 0.4050 | 2 | 30 | 315 | 360 | 1.01481 | -45.9405 | 1.05000 | 0.95000 | 1.05000 | 0.95000
35036 | 'MT POSO ' | 13.8000 | 2 | 30 | 315 | 360 | 0.96750 | -50.1880 | 1.10000 | 0.90000 | 1.10000 | 0.90000
35037 | 'UNIVERSITY ' | 12.4700 | 2 | 30 | 315 | 360 | 1.03480 | -46.0099 | 1.10000 | 0.90000 | 1.10000 | 0.90000
35038 | 'CHLKCLF+ ' | 9.1100 | 2 | 30 | 315 | 360 | 0.98352 | -49.0128 | 1.10000 | 0.90000 | 1.10000 | 0.90000
35039 | 'RIOBRAVO1C1 ' | 34.5000 | 1 | 30 | 315 | 360 | 1.03360 | -53.4239 | 1.05000 | 0.95000 | 1.05000 | 0.95000
35040 | 'KERNRDGE32G1' | 13.8000 | 2 | 30 | 315 | 360 | 0.99391 | -52.9486 | 1.10000 | 0.90000 | 1.10000 | 0.90000
35041 | 'RIOBRAVO1C2 ' | 34.5000 | 1 | 30 | 315 | 360 | 1.03359 | -53.4230 | 1.05000 | 0.95000 | 1.05000 | 0.95000
35042 | 'RIOBRAVO1 ' | 0.3800 | 2 | 30 | 315 | 360 | 1.03283 | -53.4196 | 1.05000 | 0.95000 | 1.05000 | 0.95000
35043 | 'WILDWOOD2C1 ' | 34.5000 | 1 | 30 | 315 | 360 | 0.99949 | -52.4433 | 1.05000 | 0.95000 | 1.05000 | 0.95000
35045 | 'WILDWOOD2C2 ' | 34.5000 | 1 | 30 | 315 | 360 | 0.99943 | -52.4365 | 1.05000 | 0.95000 | 1.05000 | 0.95000
35046 | 'SEKR ' | 9.1100 | 2 | 30 | 315 | 360 | 1.03340 | -55.4437 | 1.10000 | 0.90000 | 1.10000 | 0.90000
35047 | 'WILDWOOD2 ' | 0.3850 | 2 | 30 | 315 | 360 | 0.99870 | -52.4332 | 1.05000 | 0.95000 | 1.05000 | 0.95000
35048 | 'FRITOLAY ' | 9.1100 | 4 | 30 | 315 | 360 | 1.03658 | 38.7025 | 1.10000 | 0.90000 | 1.10000 | 0.90000
35049 | 'REDCRESTC1 ' | 34.5000 | 1 | 30 | 315 | 360 | 1.04976 | -51.3529 | 1.05000 | 0.95000 | 1.05000 | 0.95000
35050 | 'SLR-TANN ' | 9.1100 | 2 | 30 | 315 | 360 | 0.95444 | -49.2736 | 1.10000 | 0.90000 | 1.10000 | 0.90000
35051 | 'SLR_TANH ' | 70.0000 | 1 | 30 | 315 | 390 | 1.02644 | -53.1740 | 1.03600 | 0.90000 | 1.03600 | 0.90000
35052 | 'CHEV.USA ' | 9.1100 | 2 | 30 | 315 | 360 | 1.03052 | -53.8435 | 1.10000 | 0.90000 | 1.10000 | 0.90000
35053 | 'REDCRESTC2 ' | 34.5000 | 1 | 30 | 315 | 360 | 1.04976 | -51.3530 | 1.05000 | 0.95000 | 1.05000 | 0.95000
35054 | 'REDCRESTSPV ' | 0.3570 | 2 | 30 | 315 | 360 | 1.04976 | -51.3530 | 1.05000 | 0.95000 | 1.05000 | 0.95000
35055 | 'HAYWORTHC1 ' | 34.5000 | 1 | 30 | 315 | 360 | 1.04951 | -51.3435 | 1.05000 | 0.95000 | 1.05000 | 0.95000
35056 | 'KERNRDGELH ' | 4.1600 | 2 | 30 | 315 | 360 | 0.98720 | -52.6454 | 1.10000 | 0.90000 | 1.10000 | 0.90000
35057 | 'HAYWORTHC2 ' | 34.5000 | 1 | 30 | 315 | 360 | 1.04951 | -51.3435 | 1.05000 | 0.95000 | 1.05000 | 0.95000
35058 | 'PSE-LVOK ' | 9.1100 | 2 | 30 | 315 | 360 | 1.03092 | -51.6187 | 1.10000 | 0.90000 | 1.10000 | 0.90000
35059 | 'HAYWORTHSPV ' | 0.3570 | 2 | 30 | 315 | 360 | 1.04951 | -51.3435 | 1.05000 | 0.95000 | 1.05000 | 0.95000
35060 | 'PSEMCKIT ' | 9.1100 | 2 | 30 | 315 | 360 | 0.97943 | -48.5625 | 1.10000 | 0.90000 | 1.10000 | 0.90000
35061 | 'WOODMEREC1 ' | 34.5000 | 1 | 30 | 315 | 360 | 1.03501 | -51.3040 | 1.05000 | 0.95000 | 1.05000 | 0.95000
35062 | 'DISCOVRY ' | 13.8000 | 2 | 30 | 315 | 360 | 1.00432 | -55.0639 | 1.10000 | 0.90000 | 1.10000 | 0.90000
35063 | 'WOODMEREC2 ' | 34.5000 | 1 | 30 | 315 | 360 | 1.03501 | -51.3040 | 1.05000 | 0.95000 | 1.05000 | 0.95000
35064 | 'NAVY 35R ' | 9.1100 | 2 | 30 | 315 | 360 | 0.99898 | -51.4196 | 1.10000 | 0.90000 | 1.10000 | 0.90000
35065 | '7STNDRD_D1 ' | 21.6000 | 2 | 30 | 315 | 390 | 0.99746 | -59.2844 | 1.10000 | 0.90000 | 1.10000 | 0.90000
35066 | 'PSE-BEAR ' | 13.8000 | 2 | 30 | 315 | 360 | 0.96260 | -51.6659 | 1.10000 | 0.90000 | 1.10000 | 0.90000
35067 | 'PRMTFARM ' | 21.0000 | 2 | 30 | 315 | 360 | 0.96111 | -48.1352 | 1.05000 | 0.95000 | 1.05000 | 0.95000
35068 | 'EANDB_D1 ' | 12.4700 | 2 | 30 | 315 | 360 | 0.98529 | -52.6593 | 1.05000 | 0.95000 | 1.05000 | 0.95000
35070 | 'LAPLM_G1 ' | 21.0000 | 2 | 30 | 315 | 360 | 1.00000 | -50.1456 | 1.10000 | 0.90000 | 1.10000 | 0.90000
35071 | 'LAPLM_G2 ' | 21.0000 | 2 | 30 | 315 | 360 | 1.00000 | -50.1471 | 1.10000 | 0.90000 | 1.10000 | 0.90000
35072 | 'LAPLM_G3 ' | 21.0000 | 2 | 30 | 315 | 360 | 1.00000 | -50.1473 | 1.10000 | 0.90000 | 1.10000 | 0.90000
35073 | 'LAPLM_G4 ' | 21.0000 | 2 | 30 | 315 | 360 | 1.00000 | -50.1471 | 1.10000 | 0.90000 | 1.10000 | 0.90000
35074 | 'SUNRISEPRGT1' | 18.0000 | 2 | 30 | 315 | 360 | 1.00430 | -41.9945 | 1.10000 | 0.90000 | 1.10000 | 0.90000
35075 | 'SUNRISEPRGT2' | 18.0000 | 2 | 30 | 315 | 360 | 1.00430 | -41.9522 | 1.10000 | 0.90000 | 1.10000 | 0.90000
35076 | 'ELKHIL1G ' | 18.0000 | 2 | 30 | 315 | 360 | 1.00430 | -46.5184 | 1.10000 | 0.90000 | 1.10000 | 0.90000
35077 | 'ELKHIL2G ' | 18.0000 | 2 | 30 | 315 | 360 | 1.00430 | -46.4548 | 1.10000 | 0.90000 | 1.10000 | 0.90000
35078 | 'ELKHIL3G ' | 18.0000 | 2 | 30 | 315 | 360 | 1.00430 | -44.4263 | 1.10000 | 0.90000 | 1.10000 | 0.90000
35079 | 'SUNRISEPRST ' | 21.0000 | 2 | 30 | 315 | 360 | 1.00430 | -43.9961 | 1.10000 | 0.90000 | 1.10000 | 0.90000
35080 | 'ORIONC1 ' | 34.5000 | 1 | 30 | 315 | 360 | 1.02165 | -55.1625 | 1.05000 | 0.95000 | 1.05000 | 0.95000
35081 | 'ORIONC2 ' | 34.5000 | 1 | 30 | 315 | 360 | 1.02167 | -55.1639 | 1.05000 | 0.95000 | 1.05000 | 0.95000
35082 | 'ORION ' | 0.4400 | 2 | 30 | 315 | 360 | 1.02109 | -55.1593 | 1.05000 | 0.95000 | 1.05000 | 0.95000
35084 | 'GOOSELAKE_D1' | 12.4700 | 2 | 30 | 315 | 390 | 0.99618 | -54.4214 | 1.10000 | 0.90000 | 1.10000 | 0.90000
35085 | 'S_KERN ' | 34.5000 | 1 | 30 | 315 | 360 | 1.01885 | -55.6401 | 1.05000 | 0.95000 | 1.05000 | 0.95000
35086 | 'S_KERNC2 ' | 34.5000 | 1 | 30 | 315 | 360 | 1.01902 | -55.6464 | 1.05000 | 0.95000 | 1.05000 | 0.95000
35087 | 'WOODMERESPV ' | 0.3570 | 2 | 30 | 315 | 360 | 1.03501 | -51.3040 | 1.05000 | 0.95000 | 1.05000 | 0.95000
35088 | 'REDWOODC1 ' | 34.5000 | 1 | 30 | 315 | 360 | 1.03302 | -51.3720 | 1.05000 | 0.95000 | 1.05000 | 0.95000
35089 | 'S_KERN ' | 0.3600 | 2 | 30 | 315 | 360 | 1.01902 | -55.6464 | 1.05000 | 0.95000 | 1.05000 | 0.95000
35090 | 'REDWOODC2 ' | 34.5000 | 1 | 30 | 315 | 360 | 1.03303 | -51.3729 | 1.05000 | 0.95000 | 1.05000 | 0.95000
35091 | 'OLD_RVR1 ' | 12.4700 | 2 | 30 | 315 | 360 | 1.02063 | -57.0727 | 1.05000 | 0.95000 | 1.05000 | 0.95000
35092 | 'REDWOODSPV ' | 0.6000 | 2 | 30 | 315 | 360 | 1.03303 | -51.3729 | 1.05000 | 0.95000 | 1.05000 | 0.95000
35093 | 'MORELSC1 ' | 34.5000 | 1 | 30 | 315 | 360 | 0.97683 | -45.9952 | 1.05000 | 0.95000 | 1.05000 | 0.95000
35094 | 'MORELSC2 ' | 34.5000 | 1 | 30 | 315 | 360 | 0.97684 | -45.9976 | 1.05000 | 0.95000 | 1.05000 | 0.95000
35095 | 'MORELS ' | 0.4060 | 2 | 30 | 315 | 360 | 0.97669 | -46.0037 | 1.05000 | 0.95000 | 1.05000 | 0.95000
35096 | 'WHITERVRW_C1' | 34.5000 | 1 | 30 | 315 | 360 | 1.00832 | -43.7707 | 1.05000 | 0.95000 | 1.05000 | 0.95000
35097 | 'WHITERVRW_C2' | 34.5000 | 1 | 30 | 315 | 360 | 1.00833 | -43.7708 | 1.05000 | 0.95000 | 1.05000 | 0.95000
35098 | 'WHITERVRW ' | 0.4800 | 2 | 30 | 315 | 360 | 1.00833 | -43.7708 | 1.05000 | 0.95000 | 1.05000 | 0.95000
35099 | 'WASCO-LV ' | 12.4700 | 2 | 30 | 315 | 360 | 0.97393 | -54.4849 | 1.05000 | 0.95000 | 1.05000 | 0.95000
35101 | 'SN LNDRO ' | 115.0000 | 1 | 30 | 316 | 390 | 0.98485 | -89.5583 | 1.05200 | 0.90400 | 1.05200 | 0.90400
35104 | 'GRANT ' | 115.0000 | 1 | 30 | 316 | 390 | 1.02466 | -92.5441 | 1.05200 | 0.90400 | 1.05200 | 0.90400
35105 | 'EASTSHRE ' | 115.0000 | 1 | 30 | 316 | 390 | 1.04383 | -92.1672 | 1.05200 | 0.90400 | 1.05200 | 0.90400
35106 | 'MT EDEN ' | 115.0000 | 1 | 30 | 316 | 390 | 1.04216 | -92.3580 | 1.05200 | 0.90400 | 1.05200 | 0.90400
35107 | 'DUMBARTN ' | 115.0000 | 1 | 30 | 316 | 390 | 1.02611 | -92.9870 | 1.05200 | 0.90400 | 1.05200 | 0.90400
35109 | 'NWRK 2 M ' | 115.0000 | 1 | 30 | 316 | 390 | 0.99811 | -92.0308 | 1.05200 | 0.90400 | 1.05200 | 0.90400
35110 | 'FREMNT ' | 115.0000 | 1 | 30 | 316 | 390 | 0.99686 | -93.3410 | 1.05200 | 0.90400 | 1.05200 | 0.90400
35111 | 'JARVIS ' | 115.0000 | 1 | 30 | 316 | 390 | 0.98901 | -95.4189 | 1.05200 | 0.90400 | 1.05200 | 0.90400
35112 | 'NUMMI ' | 115.0000 | 1 | 30 | 316 | 390 | 0.99003 | -93.6272 | 1.05200 | 0.90400 | 1.05200 | 0.90400
35115 | 'JV BART ' | 115.0000 | 1 | 30 | 316 | 390 | 0.98897 | -95.4210 | 1.05200 | 0.90400 | 1.05200 | 0.90400
35116 | 'CRYOGEN ' | 115.0000 | 1 | 30 | 316 | 390 | 0.98899 | -95.4198 | 1.05200 | 0.90400 | 1.05200 | 0.90400
35120 | 'NEWARK D ' | 115.0000 | 1 | 30 | 316 | 390 | 1.01386 | -92.3039 | 1.05200 | 0.90400 | 1.05200 | 0.90400
35121 | 'NEWARK E ' | 115.0000 | 1 | 30 | 316 | 390 | 1.00172 | -92.8473 | 1.05200 | 0.90400 | 1.05200 | 0.90400
35122 | 'NEWARK F ' | 115.0000 | 1 | 30 | 316 | 390 | 1.00020 | -92.8552 | 1.05200 | 0.90400 | 1.05200 | 0.90400
35124 | 'NUMI JCT ' | 115.0000 | 1 | 30 | 316 | 390 | 1.00874 | -92.9154 | 1.05200 | 0.90400 | 1.05200 | 0.90400
35126 | 'NUMI TAP ' | 115.0000 | 1 | 30 | 316 | 390 | 0.99288 | -93.3827 | 1.05200 | 0.90400 | 1.05200 | 0.90400
35127 | 'WESTRN_D ' | 115.0000 | 1 | 30 | 316 | 390 | 0.99131 | -93.5225 | 1.05200 | 0.90400 | 1.05200 | 0.90400
35128 | 'A100US ' | 115.0000 | 1 | 30 | 316 | 360 | 1.04332 | -92.1932 | 1.05200 | 0.90400 | 1.05200 | 0.90400
35200 | 'FOREBAYWIND ' | 60.0000 | 1 | 30 | 316 | 390 | 0.98019 | -87.4728 | 1.05000 | 0.90000 | 1.05000 | 0.90000
35201 | 'VASCO ' | 60.0000 | 1 | 30 | 316 | 390 | 0.97834 | -87.7060 | 1.05000 | 0.90000 | 1.05000 | 0.90000
35202 | 'DYERJCT ' | 60.0000 | 1 | 30 | 316 | 390 | 1.03306 | -74.2341 | 1.05000 | 0.90000 | 1.05000 | 0.90000
35203 | 'LIVERMRE ' | 60.0000 | 1 | 30 | 316 | 390 | 0.96486 | -88.8870 | 1.05000 | 0.90000 | 1.05000 | 0.90000
35204 | 'SNTACLRAJCT ' | 60.0000 | 1 | 30 | 316 | 390 | 0.98019 | -87.4728 | 1.05000 | 0.90000 | 1.05000 | 0.90000
35205 | 'RADUM ' | 60.0000 | 1 | 30 | 316 | 390 | 0.95424 | -88.8216 | 1.05000 | 0.90000 | 1.05000 | 0.90000
35206 | 'DYERWND ' | 60.0000 | 1 | 30 | 316 | 360 | 1.03527 | -73.7080 | 1.05000 | 0.90000 | 1.05000 | 0.90000
35207 | 'PARKS ' | 60.0000 | 1 | 30 | 316 | 390 | 0.95085 | -87.4560 | 1.05000 | 0.90000 | 1.05000 | 0.90000
35208 | 'FRICKWND ' | 60.0000 | 1 | 30 | 316 | 390 | 0.98017 | -87.4727 | 1.05000 | 0.90000 | 1.05000 | 0.90000
35209 | 'SAN RAMN ' | 60.0000 | 1 | 30 | 316 | 390 | 0.94744 | -85.4887 | 1.05000 | 0.90000 | 1.05000 | 0.90000
35210 | 'VASCJCT. ' | 60.0000 | 1 | 30 | 316 | 390 | 0.97843 | -87.7029 | 1.05000 | 0.90000 | 1.05000 | 0.90000
35211 | 'ALTAMONTJCT ' | 60.0000 | 1 | 30 | 316 | 390 | 1.03306 | -74.2341 | 1.05000 | 0.90000 | 1.05000 | 0.90000
35212 | 'IUKAJCT ' | 60.0000 | 1 | 30 | 316 | 390 | 0.95541 | -89.2047 | 1.05000 | 0.90000 | 1.05000 | 0.90000
35213 | 'VALLECTS ' | 60.0000 | 1 | 30 | 316 | 390 | 0.95804 | -90.7794 | 1.05000 | 0.90000 | 1.05000 | 0.90000
35214 | 'SUNOL_JCT ' | 60.0000 | 1 | 30 | 316 | 390 | 0.95925 | -91.3094 | 1.05000 | 0.90000 | 1.05000 | 0.90000
35216 | 'DCTO JCT ' | 60.0000 | 1 | 30 | 316 | 390 | 0.96802 | -91.4627 | 1.05000 | 0.90000 | 1.05000 | 0.90000
35217 | 'NEWARK ' | 60.0000 | 1 | 30 | 316 | 390 | 0.98447 | -91.7713 | 1.05000 | 0.90000 | 1.05000 | 0.90000
35218 | 'FLOWIND1 ' | 60.0000 | 4 | 30 | 316 | 390 | 1.01670 | -15.8864 | 1.05000 | 0.90000 | 1.05000 | 0.90000
35219 | 'VINEYARD ' | 230.0000 | 1 | 30 | 316 | 390 | 0.99573 | -86.7067 | 1.05200 | 0.90000 | 1.05200 | 0.90000
35220 | 'LPOSTAS ' | 60.0000 | 1 | 30 | 316 | 390 | 0.97879 | -87.6656 | 1.05000 | 0.90000 | 1.05000 | 0.90000
35221 | 'E DUBLIN_JCT' | 60.0000 | 1 | 30 | 316 | 390 | 0.95043 | -87.2761 | 1.05000 | 0.90000 | 1.05000 | 0.90000
35222 | 'CALMAT60 ' | 60.0000 | 1 | 30 | 316 | 390 | 0.95652 | -88.9233 | 1.05000 | 0.90000 | 1.05000 | 0.90000
35223 | 'PARKS TP ' | 60.0000 | 1 | 30 | 316 | 390 | 0.95085 | -87.4558 | 1.05000 | 0.90000 | 1.05000 | 0.90000
35225 | 'LIVRMR_2 ' | 60.0000 | 1 | 30 | 316 | 390 | 0.96481 | -88.8939 | 1.05000 | 0.90000 | 1.05000 | 0.90000
35227 | 'VINEYARD ' | 60.0000 | 1 | 30 | 316 | 390 | 0.95453 | -88.8784 | 1.05000 | 0.90000 | 1.05000 | 0.90000
35228 | 'SNTACLRAWIND' | 60.0000 | 1 | 30 | 316 | 360 | 0.98019 | -87.4729 | 1.05000 | 0.95000 | 1.05000 | 0.95000
35300 | 'NWRK 11T ' | 13.2000 | 1 | 30 | 316 | 390 | 0.96348 | -93.5136 | 1.10000 | 0.90000 | 1.10000 | 0.90000
35301 | 'NWRK 9T ' | 13.2000 | 1 | 30 | 316 | 390 | 1.01455 | -93.1188 | 1.10000 | 0.90000 | 1.10000 | 0.90000
35302 | 'NUMMI-LV ' | 12.4700 | 2 | 30 | 316 | 360 | 0.97044 | -97.5602 | 1.05000 | 0.95000 | 1.05000 | 0.95000
35303 | 'NWRK 7T ' | 13.2000 | 1 | 30 | 316 | 390 | 1.00226 | -93.2392 | 1.10000 | 0.90000 | 1.10000 | 0.90000
35304 | 'RUSCTYECCT1 ' | 15.0000 | 2 | 30 | 316 | 360 | 0.99174 | -85.5117 | 1.05000 | 0.95000 | 1.05000 | 0.95000
35305 | 'RUSCTYECCT2 ' | 15.0000 | 2 | 30 | 316 | 360 | 0.99174 | -89.6867 | 1.05000 | 0.95000 | 1.05000 | 0.95000
35306 | 'RUSCTYECST1 ' | 18.0000 | 2 | 30 | 316 | 360 | 0.97136 | -85.4120 | 1.05000 | 0.95000 | 1.05000 | 0.95000
35307 | 'A100US-LV ' | 12.4700 | 2 | 30 | 316 | 360 | 1.01534 | -94.8728 | 1.05000 | 0.95000 | 1.05000 | 0.95000
35310 | 'PPASSWND ' | 21.6000 | 4 | 30 | 311 | 360 | 0.97900 | 69.0950 | 1.10000 | 0.90000 | 1.10000 | 0.90000
35312 | 'FOREBAYWIND ' | 21.6000 | 4 | 30 | 316 | 360 | 1.01670 | 8.2144 | 1.10000 | 0.90000 | 1.10000 | 0.90000
35313 | 'VALLCITJ ' | 60.0000 | 1 | 30 | 316 | 390 | 0.95674 | -89.6836 | 1.05000 | 0.90000 | 1.05000 | 0.90000
35314 | 'DYERWND ' | 12.4700 | 4 | 30 | 316 | 360 | 0.95100 | 71.8238 | 1.10000 | 0.90000 | 1.10000 | 0.90000
35316 | 'SNTACLRAWIND' | 12.4700 | 4 | 30 | 316 | 360 | 1.01670 | -26.0311 | 1.05000 | 0.95000 | 1.05000 | 0.95000
35317 | 'SNRAMONJ ' | 60.0000 | 1 | 30 | 316 | 390 | 0.96727 | -89.2338 | 1.05000 | 0.90000 | 1.05000 | 0.90000
35318 | 'FLOWDPTR ' | 9.1100 | 4 | 30 | 316 | 360 | 1.00000 | -15.8864 | 1.10000 | 0.90000 | 1.10000 | 0.90000
35349 | 'AMES DST ' | 115.0000 | 1 | 30 | 317 | 390 | 1.00776 | -93.5139 | 1.05200 | 0.90400 | 1.05200 | 0.90400
35350 | 'AMES BS1 ' | 115.0000 | 1 | 30 | 317 | 390 | 1.00803 | -93.5155 | 1.05200 | 0.90400 | 1.05200 | 0.90400
35351 | 'AMES BS2 ' | 115.0000 | 1 | 30 | 317 | 390 | 1.00792 | -93.5193 | 1.05200 | 0.90400 | 1.05200 | 0.90400
35352 | 'WHISMAN ' | 115.0000 | 1 | 30 | 317 | 390 | 1.00914 | -93.4340 | 1.05200 | 0.90400 | 1.05200 | 0.90400
35353 | 'MT VIEW ' | 115.0000 | 1 | 30 | 317 | 390 | 1.00951 | -93.4426 | 1.05200 | 0.90400 | 1.05200 | 0.90400
35354 | 'STELLING ' | 115.0000 | 1 | 30 | 317 | 390 | 1.01829 | -92.3686 | 1.05200 | 0.90400 | 1.05200 | 0.90400
35355 | 'WOLFE ' | 115.0000 | 1 | 30 | 317 | 390 | 1.01760 | -92.4551 | 1.05200 | 0.90400 | 1.05200 | 0.90400
35356 | 'MNTA VSA ' | 115.0000 | 1 | 30 | 317 | 390 | 1.02662 | -91.6762 | 1.05200 | 0.90400 | 1.05200 | 0.90400
35357 | 'LCKHD J1 ' | 115.0000 | 1 | 30 | 317 | 390 | 0.99865 | -93.5926 | 1.05200 | 0.90400 | 1.05200 | 0.90400
35358 | 'MFT.FD J ' | 115.0000 | 1 | 30 | 317 | 390 | 0.99799 | -93.6711 | 1.05200 | 0.90400 | 1.05200 | 0.90400
35359 | 'MOFT.FLD ' | 115.0000 | 1 | 30 | 317 | 390 | 0.99797 | -93.6864 | 1.05200 | 0.90400 | 1.05200 | 0.90400
35360 | 'LCKHD J2 ' | 115.0000 | 1 | 30 | 317 | 390 | 0.99659 | -93.7635 | 1.05200 | 0.90400 | 1.05200 | 0.90400
35361 | 'LOCKHD 1 ' | 115.0000 | 1 | 30 | 317 | 390 | 0.99719 | -93.7611 | 1.05200 | 0.90400 | 1.05200 | 0.90400
35362 | 'LOCKHD 2 ' | 115.0000 | 1 | 30 | 317 | 390 | 0.99552 | -93.8450 | 1.05200 | 0.90400 | 1.05200 | 0.90400
35363 | 'LAWRENCE ' | 115.0000 | 1 | 30 | 317 | 390 | 1.00009 | -93.6548 | 1.05200 | 0.90400 | 1.05200 | 0.90400
35365 | 'PHILLIPSJCT ' | 115.0000 | 1 | 30 | 317 | 390 | 1.00274 | -93.4506 | 1.05200 | 0.90400 | 1.05200 | 0.90400
35366 | 'PHILLIPS ' | 115.0000 | 1 | 30 | 317 | 360 | 1.00274 | -93.4509 | 1.05200 | 0.90400 | 1.05200 | 0.90400
35368 | 'BRITTN ' | 115.0000 | 1 | 30 | 317 | 390 | 0.99925 | -93.8767 | 1.05200 | 0.90400 | 1.05200 | 0.90400
35369 | 'APP MAT ' | 115.0000 | 1 | 30 | 317 | 390 | 0.99874 | -93.8847 | 1.05200 | 0.90400 | 1.05200 | 0.90400
35372 | 'NASA A ' | 115.0000 | 1 | 30 | 347 | 390 | 1.00798 | -93.5341 | 1.05000 | 0.95000 | 1.05000 | 0.95000
35373 | 'NASA B ' | 115.0000 | 1 | 30 | 347 | 390 | 1.00787 | -93.5380 | 1.05000 | 0.95000 | 1.05000 | 0.95000
35412 | 'IUKA ' | 60.0000 | 1 | 30 | 316 | 390 | 0.95539 | -89.2109 | 1.05000 | 0.90000 | 1.05000 | 0.90000
35450 | 'LOS ALTS ' | 60.0000 | 1 | 30 | 317 | 390 | 1.00669 | -96.8098 | 1.05000 | 0.90000 | 1.05000 | 0.90000
35451 | 'L.ALTS J ' | 60.0000 | 1 | 30 | 317 | 390 | 1.03062 | -95.9278 | 1.05000 | 0.90000 | 1.05000 | 0.90000
35452 | 'LOYOLA ' | 60.0000 | 1 | 30 | 317 | 390 | 1.02039 | -95.6551 | 1.05000 | 0.90000 | 1.05000 | 0.90000
35453 | 'NRTHGRUM ' | 60.0000 | 1 | 30 | 317 | 390 | 1.02078 | -96.3090 | 1.05000 | 0.90000 | 1.05000 | 0.90000
35454 | 'WSTNG JT ' | 60.0000 | 1 | 30 | 317 | 390 | 1.03062 | -95.9278 | 1.05000 | 0.90000 | 1.05000 | 0.90000
35455 | 'MNTA VSA ' | 60.0000 | 1 | 30 | 317 | 390 | 1.04618 | -93.3265 | 1.05000 | 0.90000 | 1.05000 | 0.90000
35456 | 'PRMNT J3 ' | 60.0000 | 1 | 30 | 317 | 390 | 1.04354 | -93.5469 | 1.05000 | 0.90000 | 1.05000 | 0.90000
35457 | 'PERMNNTE ' | 60.0000 | 1 | 30 | 317 | 390 | 1.03685 | -93.6687 | 1.05000 | 0.90000 | 1.05000 | 0.90000
35458 | 'PRMNT J1 ' | 60.0000 | 1 | 30 | 317 | 390 | 1.04007 | -93.5716 | 1.05000 | 0.90000 | 1.05000 | 0.90000
35459 | 'PRMNT J2 ' | 60.0000 | 1 | 30 | 317 | 390 | 1.03685 | -93.6687 | 1.05000 | 0.90000 | 1.05000 | 0.90000
35460 | 'LOS GATS ' | 60.0000 | 1 | 30 | 317 | 390 | 1.00264 | -96.5713 | 1.05000 | 0.90000 | 1.05000 | 0.90000
35600 | 'DIXON LD ' | 115.0000 | 1 | 30 | 318 | 390 | 0.98254 | -93.7724 | 1.05200 | 0.90400 | 1.05200 | 0.90400
35602 | 'ZNKER J2 ' | 115.0000 | 1 | 30 | 318 | 390 | 0.99132 | -94.1214 | 1.05200 | 0.90400 | 1.05200 | 0.90400
35603 | 'ZNKER J1 ' | 115.0000 | 1 | 30 | 318 | 390 | 0.99481 | -93.3136 | 1.05200 | 0.90400 | 1.05200 | 0.90400
35604 | 'ZANKER ' | 115.0000 | 1 | 30 | 318 | 390 | 0.99150 | -94.1428 | 1.05200 | 0.90400 | 1.05200 | 0.90400
35606 | 'AGNEW ' | 115.0000 | 1 | 30 | 318 | 390 | 0.99990 | -92.7229 | 1.05200 | 0.90400 | 1.05200 | 0.90400
35610 | 'MONTAGUE ' | 115.0000 | 1 | 30 | 318 | 390 | 0.98842 | -93.9219 | 1.05200 | 0.90400 | 1.05200 | 0.90400
35612 | 'TRIMBLE ' | 115.0000 | 1 | 30 | 318 | 390 | 0.98882 | -93.7910 | 1.05200 | 0.90400 | 1.05200 | 0.90400
35613 | 'ELPT_SJ1 ' | 115.0000 | 1 | 30 | 318 | 390 | 0.99076 | -91.2656 | 1.05200 | 0.90400 | 1.05200 | 0.90400
35614 | 'ELPT_SJ2 ' | 115.0000 | 1 | 30 | 318 | 390 | 0.98838 | -90.7722 | 1.05200 | 0.90400 | 1.05200 | 0.90400
35615 | 'FMC ' | 115.0000 | 1 | 30 | 318 | 390 | 0.98892 | -92.3784 | 1.05200 | 0.90400 | 1.05200 | 0.90400
35616 | 'SANJOSEBHVDC' | 115.0000 | 2 | 30 | 318 | 390 | 1.00000 | -90.6222 | 1.05200 | 0.90000 | 1.05200 | 0.90000
35617 | 'FMC JCT ' | 115.0000 | 1 | 30 | 318 | 390 | 0.98773 | -92.9820 | 1.05200 | 0.90400 | 1.05200 | 0.90400
35618 | 'SN JSE A ' | 115.0000 | 1 | 30 | 318 | 390 | 0.99077 | -91.2681 | 1.05200 | 0.90400 | 1.05200 | 0.90400
35619 | 'SANJOSEB ' | 115.0000 | 1 | 30 | 318 | 390 | 0.99328 | -91.4069 | 1.05200 | 0.90400 | 1.05200 | 0.90400
35620 | 'EL PATIO ' | 115.0000 | 1 | 30 | 318 | 390 | 0.98833 | -90.7646 | 1.05200 | 0.90400 | 1.05200 | 0.90400
35621 | 'IBM-HR J ' | 115.0000 | 1 | 30 | 318 | 390 | 1.00888 | -86.8371 | 1.05200 | 0.90400 | 1.05200 | 0.90400
35622 | 'SWIFT ' | 115.0000 | 1 | 30 | 318 | 390 | 0.98378 | -91.3233 | 1.05200 | 0.90400 | 1.05200 | 0.90400
35624 | 'MILPITAS ' | 115.0000 | 1 | 30 | 318 | 390 | 0.97591 | -94.3878 | 1.05200 | 0.90400 | 1.05200 | 0.90400
35625 | 'ST TRESA ' | 115.0000 | 1 | 30 | 318 | 390 | 1.01428 | -86.3861 | 1.05000 | 0.98000 | 1.05000 | 0.98000
35626 | 'MCKEE ' | 115.0000 | 1 | 30 | 318 | 390 | 0.97437 | -92.7912 | 1.05200 | 0.90400 | 1.05200 | 0.90400
35627 | 'BARTRC_J ' | 115.0000 | 1 | 30 | 318 | 360 | 0.98200 | -94.0012 | 1.05200 | 0.90400 | 1.05200 | 0.90400
35628 | 'BARTRC ' | 115.0000 | 1 | 30 | 348 | 360 | 0.98199 | -94.0023 | 1.05200 | 0.90400 | 1.05200 | 0.90400
35629 | 'MABURY J ' | 115.0000 | 1 | 30 | 318 | 390 | 0.97439 | -93.2282 | 1.05200 | 0.90400 | 1.05200 | 0.90400
35630 | 'MABURY ' | 115.0000 | 1 | 30 | 318 | 390 | 0.96940 | -93.6396 | 1.05200 | 0.90400 | 1.05200 | 0.90400
35631 | 'MARKHM J ' | 115.0000 | 1 | 30 | 318 | 390 | 0.98979 | -91.2949 | 1.05200 | 0.90400 | 1.05200 | 0.90400
35632 | 'MARKHAM ' | 115.0000 | 1 | 30 | 318 | 390 | 0.98975 | -91.2973 | 1.05200 | 0.90400 | 1.05200 | 0.90400
35634 | 'BARTLP_J ' | 115.0000 | 1 | 30 | 318 | 360 | 0.96956 | -93.6263 | 1.05200 | 0.90400 | 1.05200 | 0.90400
35635 | 'BARTLP ' | 115.0000 | 1 | 30 | 348 | 360 | 0.96953 | -93.6293 | 1.05200 | 0.90400 | 1.05200 | 0.90400
35636 | 'EVRGRN 1 ' | 115.0000 | 1 | 30 | 318 | 390 | 0.98432 | -91.0309 | 1.05200 | 0.90400 | 1.05200 | 0.90400
35637 | 'IBM-CTLE ' | 115.0000 | 2 | 30 | 318 | 360 | 1.01412 | -86.4771 | 1.05200 | 0.90400 | 1.05200 | 0.90400
35638 | 'EDENVALE ' | 115.0000 | 1 | 30 | 318 | 390 | 1.01370 | -86.4661 | 1.05200 | 0.90400 | 1.05200 | 0.90400
35639 | 'IBM-HRRS ' | 115.0000 | 1 | 30 | 318 | 390 | 1.01491 | -86.1522 | 1.05200 | 0.90400 | 1.05200 | 0.90400
35640 | 'IBM-BALY ' | 115.0000 | 1 | 30 | 318 | 390 | 1.01602 | -85.7459 | 1.05200 | 0.90400 | 1.05200 | 0.90400
35641 | 'EDNVL J1 ' | 115.0000 | 1 | 30 | 318 | 390 | 1.01502 | -86.1366 | 1.05200 | 0.90400 | 1.05200 | 0.90400
35642 | 'MTCALF D ' | 115.0000 | 1 | 30 | 318 | 390 | 1.01686 | -85.5300 | 1.05200 | 0.90400 | 1.05200 | 0.90400
35643 | 'MTCALF E ' | 115.0000 | 1 | 30 | 318 | 390 | 1.01648 | -85.5440 | 1.05200 | 0.90400 | 1.05200 | 0.90400
35644 | 'CYTE PMP ' | 115.0000 | 1 | 30 | 318 | 390 | 1.01587 | -85.6654 | 1.05200 | 0.90400 | 1.05200 | 0.90400
35646 | 'MRGN HIL ' | 115.0000 | 1 | 30 | 318 | 390 | 0.99344 | -85.6024 | 1.05200 | 0.90400 | 1.05200 | 0.90400
35647 | 'GILROYENG ' | 115.0000 | 1 | 30 | 318 | 390 | 1.00364 | -85.6034 | 1.05200 | 0.90400 | 1.05200 | 0.90400
35648 | 'LLAGAS ' | 115.0000 | 1 | 30 | 318 | 390 | 0.99991 | -86.0752 | 1.05200 | 0.90400 | 1.05200 | 0.90400
35649 | 'EDNVL J3 ' | 115.0000 | 1 | 30 | 318 | 390 | 1.01410 | -86.4611 | 1.05200 | 0.90400 | 1.05200 | 0.90400
35650 | 'GILROY F ' | 115.0000 | 1 | 30 | 318 | 390 | 1.00342 | -85.6258 | 1.05200 | 0.90400 | 1.05200 | 0.90400
35651 | 'BAILY J3 ' | 115.0000 | 1 | 30 | 318 | 390 | 1.01489 | -85.8422 | 1.05200 | 0.90400 | 1.05200 | 0.90400
35652 | 'BAILY J1 ' | 115.0000 | 1 | 30 | 318 | 390 | 1.01621 | -85.7138 | 1.05200 | 0.90400 | 1.05200 | 0.90400
35653 | 'BAILY J2 ' | 115.0000 | 1 | 30 | 318 | 390 | 1.01624 | -85.7121 | 1.05200 | 0.90400 | 1.05200 | 0.90400
35654 | 'MORGN J1 ' | 115.0000 | 1 | 30 | 318 | 390 | 1.00918 | -85.7861 | 1.05200 | 0.90400 | 1.05200 | 0.90400
35655 | 'MORGN J2 ' | 115.0000 | 1 | 30 | 318 | 390 | 1.00906 | -85.7857 | 1.05200 | 0.90400 | 1.05200 | 0.90400
35656 | 'PIERCY ' | 115.0000 | 1 | 30 | 318 | 390 | 0.99755 | -88.5279 | 1.05200 | 0.90400 | 1.05200 | 0.90400
35657 | 'CP LECEF ' | 115.0000 | 1 | 30 | 318 | 390 | 1.00143 | -92.4794 | 1.05200 | 0.90400 | 1.05200 | 0.90400
35658 | 'LS ESTRS ' | 115.0000 | 1 | 30 | 318 | 390 | 1.00135 | -92.4807 | 1.05200 | 0.90400 | 1.05200 | 0.90400
35659 | 'NORTECH ' | 115.0000 | 1 | 30 | 318 | 390 | 0.99621 | -93.2102 | 1.05200 | 0.90400 | 1.05200 | 0.90400
35660 | 'GILROYTP ' | 115.0000 | 1 | 30 | 318 | 390 | 1.00346 | -85.6239 | 1.05200 | 0.90400 | 1.05200 | 0.90400
35661 | 'GILROYPK ' | 115.0000 | 1 | 30 | 318 | 390 | 1.00375 | -85.5834 | 1.05200 | 0.90400 | 1.05200 | 0.90400
35664 | 'GILROYENGJCT' | 115.0000 | 1 | 30 | 318 | 390 | 1.00362 | -85.6028 | 1.05000 | 0.95000 | 1.05000 | 0.95000
35750 | 'MABURY ' | 60.0000 | 1 | 30 | 318 | 390 | 0.96268 | -94.1497 | 1.05000 | 0.90000 | 1.05000 | 0.90000
35752 | 'JENING J ' | 60.0000 | 1 | 30 | 318 | 390 | 0.96438 | -93.9900 | 1.05000 | 0.90000 | 1.05000 | 0.90000
35753 | 'EVERGREN ' | 60.0000 | 1 | 30 | 318 | 390 | 0.96621 | -93.8245 | 1.05000 | 0.90000 | 1.05000 | 0.90000
35754 | 'EVRGRN J ' | 60.0000 | 1 | 30 | 318 | 390 | 0.96618 | -93.8257 | 1.05000 | 0.90000 | 1.05000 | 0.90000
35755 | 'SENTER ' | 60.0000 | 1 | 30 | 318 | 390 | 0.96618 | -93.8257 | 1.05000 | 0.90000 | 1.05000 | 0.90000
35756 | 'SENTER J ' | 60.0000 | 1 | 30 | 318 | 390 | 0.96402 | -94.0058 | 1.05000 | 0.90000 | 1.05000 | 0.90000
35757 | 'ALMADEN ' | 60.0000 | 1 | 30 | 318 | 390 | 0.93288 | -96.6162 | 1.05000 | 0.90000 | 1.05000 | 0.90000
35850 | 'GILROYENGCT ' | 13.8000 | 2 | 30 | 318 | 360 | 0.95910 | -85.8315 | 1.10000 | 0.90000 | 1.10000 | 0.90000
35851 | 'GROYPKR1 ' | 13.8000 | 2 | 30 | 318 | 360 | 0.98550 | -79.7269 | 1.10000 | 0.90000 | 1.10000 | 0.90000
35852 | 'GROYPKR2 ' | 13.8000 | 2 | 30 | 318 | 360 | 0.98550 | -79.7066 | 1.10000 | 0.90000 | 1.10000 | 0.90000
35853 | 'GROYPKR3 ' | 13.8000 | 2 | 30 | 318 | 360 | 0.99170 | -80.8672 | 1.10000 | 0.90000 | 1.10000 | 0.90000
35854 | 'LECEFGT1 ' | 13.8000 | 2 | 30 | 318 | 360 | 0.98550 | -89.6145 | 1.05000 | 0.95000 | 1.05000 | 0.95000
35855 | 'LECEFGT2 ' | 13.8000 | 2 | 30 | 318 | 360 | 0.98550 | -89.6192 | 1.05000 | 0.95000 | 1.05000 | 0.95000
35856 | 'LECEFGT3 ' | 13.8000 | 2 | 30 | 318 | 360 | 0.98550 | -92.5405 | 1.05000 | 0.95000 | 1.05000 | 0.95000
35857 | 'LECEFGT4 ' | 13.8000 | 2 | 30 | 318 | 360 | 0.98550 | -92.5405 | 1.05000 | 0.95000 | 1.05000 | 0.95000
35858 | 'LECEFST1 ' | 13.8000 | 2 | 30 | 318 | 360 | 0.99170 | -92.5187 | 1.05000 | 0.95000 | 1.05000 | 0.95000
35859 | 'HGST-LV ' | 12.4700 | 2 | 30 | 318 | 360 | 1.03480 | -87.8016 | 1.05000 | 0.95000 | 1.05000 | 0.95000
35860 | 'AGNEWCOGEN ' | 13.8000 | 2 | 30 | 318 | 470 | 0.97924 | -89.3521 | 1.10000 | 0.90000 | 1.10000 | 0.90000
35861 | 'SJ-SCL W ' | 4.1600 | 2 | 30 | 318 | 360 | 1.02646 | -95.7078 | 1.10000 | 0.90000 | 1.10000 | 0.90000
35863 | 'CATALYST ' | 12.4700 | 2 | 30 | 318 | 360 | 0.98934 | -92.7943 | 1.10000 | 0.90000 | 1.10000 | 0.90000
35871 | 'GILROYENGST ' | 13.8000 | 2 | 30 | 318 | 470 | 0.95910 | -85.6182 | 1.05000 | 0.95000 | 1.05000 | 0.95000
35881 | 'MEC CTG1 ' | 18.0000 | 2 | 30 | 318 | 360 | 0.97700 | -81.7787 | 1.10000 | 0.90000 | 1.10000 | 0.90000
35882 | 'MEC CTG2 ' | 18.0000 | 2 | 30 | 318 | 360 | 0.97700 | -75.6327 | 1.10000 | 0.90000 | 1.10000 | 0.90000
35883 | 'MEC STG1 ' | 18.0000 | 2 | 30 | 318 | 360 | 0.97700 | -76.5758 | 1.10000 | 0.90000 | 1.10000 | 0.90000
35901 | 'GREENVALLEY ' | 115.0000 | 1 | 30 | 319 | 390 | 0.99113 | -80.1560 | 1.05200 | 0.90400 | 1.05200 | 0.90400
35905 | 'CMP EVRS ' | 115.0000 | 1 | 30 | 319 | 390 | 0.98318 | -82.4981 | 1.05200 | 0.90400 | 1.05200 | 0.90400
35907 | 'PAUL SWT ' | 115.0000 | 1 | 30 | 319 | 390 | 0.97814 | -82.7522 | 1.05200 | 0.90400 | 1.05200 | 0.90400
35908 | 'ROB ROY ' | 115.0000 | 1 | 30 | 319 | 390 | 0.98367 | -81.5063 | 1.05200 | 0.90400 | 1.05200 | 0.90400
35909 | 'HOLLISTR ' | 115.0000 | 1 | 30 | 319 | 390 | 0.99128 | -78.4438 | 1.05200 | 0.90400 | 1.05200 | 0.90400
35910 | 'CRZY_HRS ' | 115.0000 | 1 | 30 | 319 | 390 | 1.00645 | -76.6396 | 1.05200 | 0.90400 | 1.05200 | 0.90400
35913 | 'NTVD SW2 ' | 115.0000 | 1 | 30 | 319 | 390 | 1.00058 | -77.0522 | 1.05200 | 0.90400 | 1.05200 | 0.90400
35914 | 'NTVD SW1 ' | 115.0000 | 1 | 30 | 319 | 390 | 1.00058 | -77.0522 | 1.05200 | 0.90400 | 1.05200 | 0.90400
35915 | 'PRNDL J1 ' | 115.0000 | 1 | 30 | 319 | 390 | 1.01467 | -75.8241 | 1.05200 | 0.90400 | 1.05200 | 0.90400
35916 | 'PRUNEDLE ' | 115.0000 | 1 | 30 | 319 | 390 | 1.01459 | -75.8269 | 1.05200 | 0.90400 | 1.05200 | 0.90400
35917 | 'PRNDL J2 ' | 115.0000 | 1 | 30 | 319 | 390 | 1.01607 | -75.7338 | 1.05200 | 0.90400 | 1.05200 | 0.90400
35919 | 'SOLEDAD ' | 115.0000 | 1 | 30 | 319 | 390 | 0.98057 | -78.8521 | 1.05200 | 0.90400 | 1.05200 | 0.90400
35920 | 'SALINAS ' | 115.0000 | 1 | 30 | 319 | 390 | 0.99840 | -77.1726 | 1.05200 | 0.90400 | 1.05200 | 0.90400
35922 | 'MOSSLNSW ' | 115.0000 | 1 | 30 | 319 | 390 | 1.03151 | -74.2592 | 1.05200 | 0.90400 | 1.05200 | 0.90400
35923 | 'CSTRVLJ2 ' | 115.0000 | 1 | 30 | 319 | 390 | 1.02765 | -74.7479 | 1.05200 | 0.90400 | 1.05200 | 0.90400
35924 | 'CSTRVLLE ' | 115.0000 | 1 | 30 | 319 | 390 | 1.02681 | -74.8529 | 1.05200 | 0.90400 | 1.05200 | 0.90400
35925 | 'CSTRVLJ1 ' | 115.0000 | 1 | 30 | 319 | 390 | 1.02690 | -74.8502 | 1.05200 | 0.90400 | 1.05200 | 0.90400
35926 | 'DOLAN RD ' | 115.0000 | 1 | 30 | 319 | 390 | 1.02836 | -74.5239 | 1.05200 | 0.90400 | 1.05200 | 0.90400
35927 | 'DOLAN J1 ' | 115.0000 | 1 | 30 | 319 | 390 | 1.02858 | -74.5093 | 1.05200 | 0.90400 | 1.05200 | 0.90400
35928 | 'DOLAN J2 ' | 115.0000 | 1 | 30 | 319 | 390 | 1.02896 | -74.4715 | 1.05200 | 0.90400 | 1.05200 | 0.90400
35929 | 'DEL MNTE ' | 115.0000 | 1 | 30 | 319 | 390 | 1.00457 | -77.4722 | 1.05200 | 0.90400 | 1.05200 | 0.90400
35930 | 'SLDAD 4M ' | 115.0000 | 1 | 30 | 319 | 390 | 0.97729 | -79.4851 | 1.05200 | 0.90400 | 1.05200 | 0.90400
35931 | 'SLDAD 5M ' | 115.0000 | 1 | 30 | 319 | 390 | 0.97729 | -79.4851 | 1.05200 | 0.90400 | 1.05200 | 0.90400
35936 | 'SRGNT JT ' | 115.0000 | 4 | 30 | 319 | 390 | 1.03478 | -9.1594 | 1.05200 | 0.90400 | 1.05200 | 0.90400
35937 | 'HLST_TP ' | 115.0000 | 1 | 30 | 319 | 390 | 0.99133 | -78.4353 | 1.05200 | 0.90400 | 1.05200 | 0.90400
35940 | 'HOLST D ' | 115.0000 | 1 | 30 | 319 | 390 | 0.99130 | -78.4411 | 1.05200 | 0.90400 | 1.05200 | 0.90400
35945 | 'SNBENITO ' | 115.0000 | 1 | 30 | 319 | 390 | 0.99725 | -77.6792 | 1.05200 | 0.90400 | 1.05200 | 0.90400
36000 | 'BIG BASN ' | 60.0000 | 1 | 30 | 319 | 390 | 1.01749 | -95.7269 | 1.05000 | 0.90000 | 1.05000 | 0.90000
36001 | 'BURNS ' | 60.0000 | 1 | 30 | 319 | 390 | 1.01329 | -96.0041 | 1.05000 | 0.90000 | 1.05000 | 0.90000
36002 | 'BURNS J2 ' | 60.0000 | 1 | 30 | 319 | 390 | 1.01327 | -96.0051 | 1.05000 | 0.90000 | 1.05000 | 0.90000
36003 | 'BURNS J1 ' | 60.0000 | 1 | 30 | 319 | 390 | 1.01329 | -96.0044 | 1.05000 | 0.90000 | 1.05000 | 0.90000
36004 | 'LONE STR ' | 60.0000 | 1 | 30 | 319 | 390 | 1.01194 | -96.0961 | 1.05000 | 0.90000 | 1.05000 | 0.90000
36005 | 'L.STAR J ' | 60.0000 | 1 | 30 | 319 | 390 | 1.01215 | -96.0791 | 1.05000 | 0.90000 | 1.05000 | 0.90000
36006 | 'PT MRTTI ' | 60.0000 | 1 | 30 | 319 | 390 | 1.00936 | -96.2501 | 1.05000 | 0.90000 | 1.05000 | 0.90000
36007 | 'CRUSHER ' | 60.0000 | 1 | 30 | 319 | 390 | 1.00915 | -96.2588 | 1.05000 | 0.90000 | 1.05000 | 0.90000
36008 | 'GREENVALLEY ' | 60.0000 | 1 | 30 | 319 | 390 | 1.01766 | -80.9109 | 1.05000 | 0.90000 | 1.05000 | 0.90000
36010 | 'ERTA ' | 60.0000 | 1 | 30 | 319 | 390 | 1.01284 | -81.0246 | 1.05000 | 0.90000 | 1.05000 | 0.90000
36011 | 'CIC JCT ' | 60.0000 | 1 | 30 | 319 | 390 | 1.00744 | -81.1270 | 1.05000 | 0.90000 | 1.05000 | 0.90000
36012 | 'WTSNVLLE ' | 60.0000 | 1 | 30 | 319 | 390 | 1.00482 | -81.1769 | 1.05000 | 0.90000 | 1.05000 | 0.90000
36013 | 'ERTA JCT ' | 60.0000 | 1 | 30 | 319 | 390 | 1.01286 | -81.0230 | 1.05000 | 0.90000 | 1.05000 | 0.90000
36014 | 'GRANT JT ' | 60.0000 | 1 | 30 | 319 | 390 | 0.98694 | -80.4861 | 1.05000 | 0.90000 | 1.05000 | 0.90000
36015 | 'GRANITEROCK ' | 60.0000 | 1 | 30 | 319 | 390 | 0.98104 | -80.4824 | 1.05000 | 0.90000 | 1.05000 | 0.90000
36016 | 'AGRILINK_JCT' | 60.0000 | 1 | 30 | 319 | 390 | 1.00604 | -81.1538 | 1.05000 | 0.90000 | 1.05000 | 0.90000
36018 | 'BRIGTANO ' | 60.0000 | 1 | 30 | 319 | 390 | 0.98702 | -80.4591 | 1.05000 | 0.90000 | 1.05000 | 0.90000
36020 | 'LGNTS J1 ' | 60.0000 | 1 | 30 | 319 | 390 | 0.98158 | -79.6224 | 1.05000 | 0.90000 | 1.05000 | 0.90000
36022 | 'LGNSTAP ' | 60.0000 | 1 | 30 | 319 | 390 | 0.99646 | -79.3504 | 1.05000 | 0.90000 | 1.05000 | 0.90000
36023 | 'GABILAN ' | 60.0000 | 1 | 30 | 319 | 390 | 0.98195 | -79.5952 | 1.05000 | 0.90000 | 1.05000 | 0.90000
36025 | 'SALINAS2 ' | 60.0000 | 1 | 30 | 319 | 390 | 1.00086 | -78.7080 | 1.05000 | 0.90000 | 1.05000 | 0.90000
36027 | 'SALINAS1 ' | 60.0000 | 1 | 30 | 319 | 390 | 1.00074 | -78.7099 | 1.05000 | 0.90000 | 1.05000 | 0.90000
36028 | 'BRNDA J1 ' | 60.0000 | 1 | 30 | 319 | 390 | 1.00025 | -78.7647 | 1.05000 | 0.90000 | 1.05000 | 0.90000
36029 | 'BORONDA ' | 60.0000 | 1 | 30 | 319 | 390 | 1.00023 | -78.7654 | 1.05000 | 0.90000 | 1.05000 | 0.90000
36030 | 'BRNDA J2 ' | 60.0000 | 1 | 30 | 319 | 390 | 1.00074 | -78.7101 | 1.05000 | 0.90000 | 1.05000 | 0.90000
36031 | 'FORT ORD ' | 60.0000 | 1 | 30 | 319 | 390 | 0.99533 | -78.9313 | 1.05000 | 0.90000 | 1.05000 | 0.90000
36035 | 'DEL MNTE ' | 60.0000 | 1 | 30 | 319 | 390 | 1.00742 | -78.1456 | 1.05000 | 0.90000 | 1.05000 | 0.90000
36036 | 'MONTEREY ' | 60.0000 | 1 | 30 | 319 | 390 | 1.00173 | -78.7850 | 1.05000 | 0.90000 | 1.05000 | 0.90000
36037 | 'NVY SCHL ' | 60.0000 | 1 | 30 | 319 | 390 | 1.00363 | -78.5770 | 1.05000 | 0.90000 | 1.05000 | 0.90000
36038 | 'VIEJO ' | 60.0000 | 1 | 30 | 319 | 390 | 0.99846 | -79.1390 | 1.05000 | 0.90000 | 1.05000 | 0.90000
36039 | 'HATTON ' | 60.0000 | 1 | 30 | 319 | 390 | 1.00029 | -78.9596 | 1.05000 | 0.90000 | 1.05000 | 0.90000
36040 | 'VIEJO JT ' | 60.0000 | 1 | 30 | 319 | 390 | 1.00614 | -78.2371 | 1.05000 | 0.90000 | 1.05000 | 0.90000
36041 | 'NAVY LAB ' | 60.0000 | 1 | 30 | 319 | 390 | 1.00607 | -78.2443 | 1.05000 | 0.90000 | 1.05000 | 0.90000
36042 | 'LAURLS J ' | 60.0000 | 1 | 30 | 319 | 390 | 0.96674 | -81.0274 | 1.05000 | 0.90000 | 1.05000 | 0.90000
36043 | 'RSVTN RD ' | 60.0000 | 1 | 30 | 319 | 390 | 0.97796 | -80.2095 | 1.05000 | 0.90000 | 1.05000 | 0.90000
36044 | 'LAURELES ' | 60.0000 | 1 | 30 | 319 | 390 | 0.95004 | -82.0790 | 1.05000 | 0.90000 | 1.05000 | 0.90000
36045 | 'OTTER ' | 60.0000 | 1 | 30 | 319 | 390 | 0.93447 | -83.0873 | 1.05000 | 0.90000 | 1.05000 | 0.90000
36046 | 'FREXP JT ' | 60.0000 | 1 | 30 | 319 | 390 | 0.98662 | -80.1036 | 1.05000 | 0.90000 | 1.05000 | 0.90000
36047 | 'FRSHXPRS ' | 60.0000 | 1 | 30 | 319 | 390 | 0.98539 | -80.1221 | 1.05000 | 0.90000 | 1.05000 | 0.90000
36048 | 'B.VSTA J ' | 60.0000 | 1 | 30 | 319 | 390 | 0.98452 | -80.3477 | 1.05000 | 0.90000 | 1.05000 | 0.90000
36049 | 'BNA VSTA ' | 60.0000 | 1 | 30 | 319 | 390 | 0.98433 | -80.3606 | 1.05000 | 0.90000 | 1.05000 | 0.90000
36050 | 'FIRESTNE ' | 60.0000 | 1 | 30 | 319 | 390 | 0.97796 | -81.1293 | 1.05000 | 0.90000 | 1.05000 | 0.90000
36051 | 'SPNCE J1 ' | 60.0000 | 1 | 30 | 319 | 390 | 0.97951 | -81.0044 | 1.05000 | 0.90000 | 1.05000 | 0.90000
36052 | 'SPNCE J2 ' | 60.0000 | 1 | 30 | 319 | 390 | 0.97523 | -81.4914 | 1.05000 | 0.90000 | 1.05000 | 0.90000
36053 | 'SPENCE ' | 60.0000 | 1 | 30 | 319 | 390 | 0.97494 | -81.5312 | 1.05000 | 0.90000 | 1.05000 | 0.90000
36054 | 'SNBRN JT ' | 60.0000 | 1 | 30 | 319 | 390 | 0.99543 | -79.2634 | 1.05000 | 0.90000 | 1.05000 | 0.90000
36055 | 'IND.ACRE ' | 60.0000 | 1 | 30 | 319 | 390 | 0.99496 | -79.3043 | 1.05000 | 0.90000 | 1.05000 | 0.90000
36056 | '9 ST JCT ' | 60.0000 | 1 | 30 | 319 | 390 | 0.96336 | -80.8991 | 1.05000 | 0.90000 | 1.05000 | 0.90000
36059 | 'CMPHR J2 ' | 60.0000 | 1 | 30 | 319 | 390 | 0.97125 | -80.3826 | 1.05000 | 0.90000 | 1.05000 | 0.90000
36060 | 'GONZALES ' | 60.0000 | 1 | 30 | 319 | 390 | 0.96261 | -80.9435 | 1.05000 | 0.90000 | 1.05000 | 0.90000
36061 | 'GNZLSJCT ' | 60.0000 | 1 | 30 | 319 | 390 | 0.97130 | -80.3841 | 1.05000 | 0.90000 | 1.05000 | 0.90000
36062 | 'CAMPHORA ' | 60.0000 | 1 | 30 | 319 | 390 | 0.97121 | -80.3840 | 1.05000 | 0.90000 | 1.05000 | 0.90000
36063 | 'CMPHR J1 ' | 60.0000 | 1 | 30 | 319 | 390 | 0.96535 | -80.7430 | 1.05000 | 0.90000 | 1.05000 | 0.90000
36064 | 'SOLEDAD ' | 60.0000 | 1 | 30 | 319 | 390 | 0.97564 | -80.1010 | 1.05000 | 0.90000 | 1.05000 | 0.90000
36065 | 'SEF TAP ' | 60.0000 | 1 | 30 | 319 | 390 | 0.97558 | -80.1065 | 1.05000 | 0.90000 | 1.05000 | 0.90000
36066 | 'LOS CCHS ' | 60.0000 | 1 | 30 | 319 | 390 | 0.99496 | -64.8118 | 1.05000 | 0.90000 | 1.05000 | 0.90000
36067 | 'LCCHS J1 ' | 60.0000 | 1 | 30 | 319 | 390 | 0.99634 | -64.7371 | 1.05000 | 0.90000 | 1.05000 | 0.90000
36069 | 'LOS OSTS ' | 60.0000 | 1 | 30 | 319 | 390 | 0.99566 | -65.1845 | 1.05000 | 0.90000 | 1.05000 | 0.90000
36070 | 'LCCHS J2 ' | 60.0000 | 1 | 30 | 319 | 390 | 0.99577 | -65.1870 | 1.05000 | 0.90000 | 1.05000 | 0.90000
36071 | 'ORCHRD J ' | 60.0000 | 1 | 30 | 319 | 390 | 1.00422 | -64.5132 | 1.05000 | 0.90000 | 1.05000 | 0.90000
36072 | 'COBURN J ' | 60.0000 | 1 | 30 | 319 | 390 | 1.00791 | -64.0560 | 1.05000 | 0.90000 | 1.05000 | 0.90000
36073 | 'KING CTY ' | 60.0000 | 1 | 30 | 319 | 390 | 1.00102 | -64.8574 | 1.05000 | 0.90000 | 1.05000 | 0.90000
36074 | 'JOLON ' | 60.0000 | 1 | 30 | 319 | 390 | 0.99210 | -65.3043 | 1.05000 | 0.90000 | 1.05000 | 0.90000
36075 | 'COBURN ' | 60.0000 | 1 | 30 | 319 | 390 | 1.00931 | -63.8895 | 1.05000 | 0.90000 | 1.05000 | 0.90000
36076 | 'BA FOOD1 ' | 60.0000 | 1 | 30 | 319 | 390 | 1.01241 | -61.9754 | 1.05000 | 0.90000 | 1.05000 | 0.90000
36077 | 'KNGCTYCGN ' | 60.0000 | 1 | 30 | 319 | 470 | 1.01283 | -61.9534 | 1.05000 | 0.90000 | 1.05000 | 0.90000
36078 | 'JOLON TP ' | 60.0000 | 1 | 30 | 319 | 390 | 1.00196 | -64.7431 | 1.05000 | 0.90000 | 1.05000 | 0.90000
36081 | 'TEXCO J2 ' | 60.0000 | 1 | 30 | 319 | 390 | 1.01643 | -64.1921 | 1.05000 | 0.90000 | 1.05000 | 0.90000
36082 | 'SAN ARDO ' | 60.0000 | 1 | 30 | 319 | 390 | 1.01934 | -64.3608 | 1.05000 | 0.90000 | 1.05000 | 0.90000
36083 | 'TEXCO J1 ' | 60.0000 | 1 | 30 | 319 | 390 | 1.01643 | -64.1922 | 1.05000 | 0.90000 | 1.05000 | 0.90000
36084 | 'OILFLDS ' | 60.0000 | 1 | 30 | 319 | 390 | 1.01639 | -64.1898 | 1.05000 | 0.90000 | 1.05000 | 0.90000
36085 | 'CHVSANARDO ' | 60.0000 | 1 | 30 | 319 | 390 | 1.01254 | -64.1516 | 1.05000 | 0.90000 | 1.05000 | 0.90000
36086 | 'TEXCO J3 ' | 60.0000 | 4 | 30 | 319 | 390 | 1.03478 | 17.2805 | 1.05000 | 0.90000 | 1.05000 | 0.90000
36087 | 'SARG CYN ' | 60.0000 | 1 | 30 | 319 | 390 | 1.01640 | -64.1893 | 1.05000 | 0.90000 | 1.05000 | 0.90000
36088 | 'SALN RVR ' | 60.0000 | 1 | 30 | 319 | 390 | 1.01608 | -64.0555 | 1.05000 | 0.90000 | 1.05000 | 0.90000
36089 | 'KCTY_TAP ' | 60.0000 | 1 | 30 | 319 | 390 | 1.01286 | -61.9553 | 1.05000 | 0.90000 | 1.05000 | 0.90000
36090 | 'AERA_ENG ' | 60.0000 | 1 | 30 | 319 | 360 | 1.01653 | -64.1740 | 1.05000 | 0.90000 | 1.05000 | 0.90000
36091 | 'AERA_MTR ' | 60.0000 | 1 | 30 | 319 | 360 | 1.01641 | -64.1874 | 1.05000 | 0.90000 | 1.05000 | 0.90000
36092 | 'AERA_TP1 ' | 60.0000 | 1 | 30 | 319 | 360 | 1.01640 | -64.1891 | 1.05000 | 0.90000 | 1.05000 | 0.90000
36093 | 'AERA_TP2 ' | 60.0000 | 1 | 30 | 319 | 360 | 1.01639 | -64.1892 | 1.05000 | 0.90000 | 1.05000 | 0.90000
36094 | 'AERA_TP3 ' | 60.0000 | 1 | 30 | 319 | 360 | 1.01638 | -64.1865 | 1.05000 | 0.90000 | 1.05000 | 0.90000
36201 | 'SALNR GN ' | 13.8000 | 2 | 30 | 319 | 360 | 1.03304 | -61.3398 | 1.10000 | 0.90000 | 1.10000 | 0.90000
36202 | 'KNGCTYCGNSTG' | 13.8000 | 2 | 30 | 319 | 360 | 0.94790 | -60.5684 | 1.10000 | 0.90000 | 1.10000 | 0.90000
36203 | 'KNGCTYCGNCTG' | 13.8000 | 2 | 30 | 319 | 360 | 0.94790 | -55.5738 | 1.10000 | 0.90000 | 1.10000 | 0.90000
36204 | 'AERA_12 ' | 12.0000 | 2 | 30 | 319 | 360 | 1.01722 | -63.9435 | 1.05000 | 0.95000 | 1.05000 | 0.95000
36207 | 'KCTYPKER ' | 13.8000 | 2 | 30 | 319 | 360 | 1.04435 | -61.9527 | 1.10000 | 0.90000 | 1.10000 | 0.90000
36209 | 'SLD ENRG ' | 12.4700 | 2 | 30 | 319 | 390 | 0.95121 | -80.2701 | 1.00500 | 0.99500 | 1.00500 | 0.99500
36210 | 'FRNTRSLRC1 ' | 34.5000 | 1 | 30 | 315 | 360 | 1.02802 | -47.2343 | 1.05000 | 0.95000 | 1.05000 | 0.95000
36211 | 'FRNTRSLRC2 ' | 34.5000 | 1 | 30 | 315 | 360 | 1.02803 | -47.2349 | 1.05000 | 0.95000 | 1.05000 | 0.95000
36212 | 'FRNTRSLRSPV ' | 0.3850 | 2 | 30 | 315 | 360 | 1.00747 | -47.2349 | 1.05000 | 0.95000 | 1.05000 | 0.95000
36213 | 'WRIGHTFRMNC1' | 34.5000 | 1 | 30 | 313 | 360 | 0.99732 | -51.1322 | 1.05000 | 0.95000 | 1.05000 | 0.95000
36214 | 'WRIGHTFRMNC2' | 34.5000 | 1 | 30 | 313 | 360 | 1.00123 | -50.8981 | 1.05000 | 0.95000 | 1.05000 | 0.95000
36215 | 'WRIGHTFRMNSL' | 0.5500 | 2 | 30 | 313 | 360 | 1.00000 | -48.1605 | 1.05000 | 0.95000 | 1.05000 | 0.95000
36216 | 'RIOBRVSLR2C1' | 34.5000 | 1 | 30 | 315 | 360 | 1.03359 | -53.4239 | 1.05000 | 0.95000 | 1.05000 | 0.95000
36217 | 'RIOBRVSLR2 ' | 115.0000 | 1 | 30 | 315 | 360 | 1.03393 | -53.3997 | 1.05200 | 0.90400 | 1.05200 | 0.90400
36218 | 'M ' | 115.0000 | 4 | 30 | 319 | 390 | 1.03478 | 58.3537 | 1.05200 | 0.90400 | 1.05200 | 0.90400
36219 | 'RIOBRVSLR2C2' | 34.5000 | 1 | 30 | 315 | 360 | 1.03358 | -53.4230 | 1.05000 | 0.95000 | 1.05000 | 0.95000
36220 | 'RIOBRVSLR2S ' | 0.3800 | 2 | 30 | 315 | 360 | 1.03282 | -53.4196 | 1.05000 | 0.95000 | 1.05000 | 0.95000
36221 | 'MLPB1CTG1 ' | 18.0000 | 2 | 30 | 319 | 360 | 0.99170 | -64.6687 | 1.10000 | 0.90000 | 1.10000 | 0.90000
36222 | 'MLPB1CTG2 ' | 18.0000 | 2 | 30 | 319 | 360 | 0.99170 | -64.6634 | 1.10000 | 0.90000 | 1.10000 | 0.90000
36223 | 'MLPB1STG1 ' | 18.0000 | 2 | 30 | 319 | 360 | 0.99170 | -66.6914 | 1.10000 | 0.90000 | 1.10000 | 0.90000
36224 | 'MLPB2CTG3 ' | 18.0000 | 2 | 30 | 319 | 360 | 0.99170 | -64.6137 | 1.10000 | 0.90000 | 1.10000 | 0.90000
36225 | 'MLPB2CTG4 ' | 18.0000 | 2 | 30 | 319 | 360 | 0.99170 | -64.6129 | 1.10000 | 0.90000 | 1.10000 | 0.90000
36226 | 'MLPB2STG2 ' | 18.0000 | 2 | 30 | 319 | 360 | 0.99170 | -65.4268 | 1.10000 | 0.90000 | 1.10000 | 0.90000
36230 | 'SW149CBOSNYZ' | 115.0000 | 1 | 30 | 320 | 390 | 1.02775 | -68.9773 | 1.05000 | 0.95000 | 1.05000 | 0.95000
36231 | 'SW149MANVLTA' | 115.0000 | 1 | 30 | 320 | 390 | 1.02962 | -66.1237 | 1.05000 | 0.95000 | 1.05000 | 0.95000
36232 | 'CAMPEVERS_D1' | 21.6000 | 2 | 30 | 319 | 390 | 1.00618 | -83.7483 | 1.05000 | 0.95000 | 1.05000 | 0.95000
36250 | 'FOOTHILL ' | 115.0000 | 1 | 30 | 320 | 390 | 0.98651 | -64.1450 | 1.05200 | 0.90400 | 1.05200 | 0.90400
36251 | 'FTHILTP1 ' | 115.0000 | 1 | 30 | 320 | 390 | 0.98617 | -64.1933 | 1.05200 | 0.90400 | 1.05200 | 0.90400
36252 | 'MORRO BY ' | 115.0000 | 1 | 30 | 320 | 390 | 0.99494 | -62.3664 | 1.05200 | 0.90400 | 1.05200 | 0.90400
36253 | 'FTHILTP2 ' | 115.0000 | 1 | 30 | 320 | 390 | 0.98656 | -64.1431 | 1.05200 | 0.90400 | 1.05200 | 0.90400
36254 | 'SN LS OB ' | 115.0000 | 1 | 30 | 320 | 390 | 0.98374 | -64.8641 | 1.05200 | 0.90400 | 1.05200 | 0.90400
36256 | 'MESA_PGE ' | 115.0000 | 1 | 30 | 320 | 390 | 1.03969 | -66.1452 | 1.05220 | 1.01740 | 1.05220 | 1.01740
36258 | 'S.M.ASSO ' | 115.0000 | 1 | 30 | 320 | 390 | 1.03299 | -66.8924 | 1.05200 | 0.90400 | 1.05200 | 0.90400
36260 | 'SISQUOC ' | 115.0000 | 1 | 30 | 320 | 390 | 1.02435 | -67.7796 | 1.05200 | 0.90400 | 1.05200 | 0.90400
36262 | 'GAREY ' | 115.0000 | 1 | 30 | 320 | 390 | 1.02425 | -67.7957 | 1.05200 | 0.90400 | 1.05200 | 0.90400
36264 | 'SANTAYNEZSS ' | 115.0000 | 1 | 30 | 320 | 390 | 1.01441 | -69.7361 | 1.05200 | 0.90400 | 1.05200 | 0.90400
36266 | 'SNTA MRA ' | 115.0000 | 1 | 30 | 320 | 390 | 1.01987 | -67.2906 | 1.05200 | 0.90400 | 1.05200 | 0.90400
36267 | 'SNTAMRTP ' | 115.0000 | 1 | 30 | 320 | 390 | 1.02067 | -67.2390 | 1.05200 | 0.90400 | 1.05200 | 0.90400
36268 | 'DIVVIDE ' | 115.0000 | 1 | 30 | 320 | 390 | 1.02963 | -67.4087 | 1.05200 | 0.90400 | 1.05200 | 0.90400
36269 | 'FRWAYTP ' | 115.0000 | 1 | 30 | 320 | 390 | 1.02261 | -67.5850 | 1.05200 | 0.90400 | 1.05200 | 0.90400
36270 | 'FAIRWAY ' | 115.0000 | 1 | 30 | 320 | 390 | 1.01629 | -67.5602 | 1.05200 | 0.90400 | 1.05200 | 0.90400
36274 | 'BUELLTON ' | 115.0000 | 1 | 30 | 320 | 390 | 1.01289 | -69.8153 | 1.05200 | 0.90400 | 1.05200 | 0.90400
36276 | 'LOMPCJ2 ' | 115.0000 | 1 | 30 | 320 | 390 | 1.02857 | -66.4671 | 1.05200 | 0.90400 | 1.05200 | 0.90400
36278 | 'OCEANO ' | 115.0000 | 1 | 30 | 320 | 390 | 0.99438 | -66.9225 | 1.05200 | 0.90400 | 1.05200 | 0.90400
36279 | 'UNIONOIL ' | 115.0000 | 1 | 30 | 320 | 390 | 1.00598 | -66.7742 | 1.05000 | 0.95000 | 1.05000 | 0.95000
36280 | 'CALLENDERSS ' | 115.0000 | 1 | 30 | 320 | 390 | 1.00609 | -66.7705 | 1.05200 | 0.90400 | 1.05200 | 0.90400
36282 | 'SURF JCT ' | 115.0000 | 1 | 30 | 320 | 390 | 1.02768 | -68.7837 | 1.05200 | 0.90400 | 1.05200 | 0.90400
36284 | 'SURF ' | 115.0000 | 1 | 30 | 320 | 390 | 1.02518 | -68.9000 | 1.05200 | 0.90400 | 1.05200 | 0.90400
36286 | 'PALMR ' | 115.0000 | 1 | 30 | 320 | 390 | 1.02320 | -68.1960 | 1.05200 | 0.90400 | 1.05200 | 0.90400
36288 | 'ZACA ' | 115.0000 | 1 | 30 | 320 | 390 | 1.01452 | -69.4447 | 1.05200 | 0.90400 | 1.05200 | 0.90400
36290 | 'SNTA YNZ ' | 115.0000 | 1 | 30 | 320 | 390 | 1.01149 | -69.9980 | 1.05200 | 0.90400 | 1.05200 | 0.90400
36292 | 'MANVILLE ' | 115.0000 | 1 | 30 | 320 | 390 | 1.02836 | -66.0796 | 1.05200 | 0.90400 | 1.05200 | 0.90400
36294 | 'CABRILLO ' | 115.0000 | 1 | 30 | 320 | 390 | 1.02778 | -68.9757 | 1.05200 | 0.90400 | 1.05200 | 0.90400
36296 | 'PURSMAJ1 ' | 115.0000 | 1 | 30 | 320 | 390 | 1.02839 | -66.7107 | 1.05200 | 0.90400 | 1.05200 | 0.90400
36298 | 'PURISIMA ' | 115.0000 | 1 | 30 | 320 | 390 | 1.02832 | -66.7149 | 1.05200 | 0.90400 | 1.05200 | 0.90400
36300 | 'PURSMAJ2 ' | 115.0000 | 1 | 30 | 320 | 390 | 1.02820 | -68.4313 | 1.05200 | 0.90400 | 1.05200 | 0.90400
36302 | 'GOLDTREE ' | 115.0000 | 1 | 30 | 320 | 390 | 0.98540 | -64.2062 | 1.05200 | 0.90400 | 1.05200 | 0.90400
36303 | 'GLDTRJC1 ' | 115.0000 | 1 | 30 | 320 | 390 | 0.98647 | -64.1081 | 1.05200 | 0.90400 | 1.05200 | 0.90400
36304 | 'GLDTRJC2 ' | 115.0000 | 1 | 30 | 320 | 390 | 0.98705 | -64.0346 | 1.05200 | 0.90400 | 1.05200 | 0.90400
36310 | 'TEMPLT7 ' | 70.0000 | 1 | 30 | 320 | 390 | 1.00272 | -62.8882 | 1.03600 | 0.90000 | 1.03600 | 0.90000
36315 | 'TEMPL J ' | 70.0000 | 1 | 30 | 320 | 390 | 1.00207 | -62.9402 | 1.03600 | 0.90000 | 1.03600 | 0.90000
36316 | 'TEMPL J2 ' | 70.0000 | 1 | 30 | 320 | 390 | 1.00067 | -65.3723 | 1.03600 | 0.90000 | 1.03600 | 0.90000
36350 | 'CHOLAME ' | 70.0000 | 1 | 30 | 320 | 390 | 0.99680 | -48.5390 | 1.03600 | 0.90000 | 1.03600 | 0.90000
36352 | 'CHLME JT ' | 70.0000 | 1 | 30 | 315 | 390 | 1.02521 | -47.3107 | 1.03600 | 0.90000 | 1.03600 | 0.90000
36353 | 'UNIONPGAE ' | 70.0000 | 1 | 30 | 320 | 390 | 1.01469 | -60.3210 | 1.05000 | 0.95000 | 1.05000 | 0.95000
36354 | 'SAN MIGL ' | 70.0000 | 1 | 30 | 320 | 390 | 0.98284 | -62.7841 | 1.03600 | 0.90000 | 1.03600 | 0.90000
36356 | 'PSA RBLS ' | 70.0000 | 1 | 30 | 320 | 390 | 0.99662 | -63.4006 | 1.03600 | 0.90000 | 1.03600 | 0.90000
36358 | 'ATASCDRO ' | 70.0000 | 1 | 30 | 320 | 390 | 1.00056 | -65.6211 | 1.03600 | 0.90000 | 1.03600 | 0.90000
36360 | 'CACOS J1 ' | 70.0000 | 1 | 30 | 320 | 390 | 0.98375 | -67.1275 | 1.03600 | 0.90000 | 1.03600 | 0.90000
36362 | 'CACOS J2 ' | 70.0000 | 1 | 30 | 320 | 390 | 0.98386 | -67.1216 | 1.03600 | 0.90000 | 1.03600 | 0.90000
36364 | 'CAYUCOS ' | 70.0000 | 1 | 30 | 320 | 390 | 0.98380 | -67.1256 | 1.03600 | 0.90000 | 1.03600 | 0.90000
36366 | 'PERRY ' | 70.0000 | 1 | 30 | 320 | 390 | 0.96894 | -68.0451 | 1.03600 | 0.90000 | 1.03600 | 0.90000
36370 | 'BAYWOOD ' | 70.0000 | 1 | 30 | 320 | 390 | 0.99142 | -66.8405 | 1.03600 | 0.90000 | 1.03600 | 0.90000
36372 | 'MUSTNG J ' | 70.0000 | 1 | 30 | 320 | 390 | 1.00951 | -65.8834 | 1.03600 | 0.90000 | 1.03600 | 0.90000
36374 | 'MUSTANG ' | 70.0000 | 1 | 30 | 320 | 390 | 1.00855 | -65.8971 | 1.03600 | 0.90000 | 1.03600 | 0.90000
36376 | 'SN LS OB ' | 70.0000 | 1 | 30 | 320 | 390 | 1.02336 | -65.3773 | 1.03600 | 0.90000 | 1.03600 | 0.90000
36378 | 'DIVIDE ' | 70.0000 | 1 | 30 | 320 | 390 | 1.04126 | -67.9709 | 1.03600 | 0.90000 | 1.03600 | 0.90000
36380 | 'VAFB SSA ' | 70.0000 | 1 | 30 | 320 | 390 | 1.03538 | -68.5903 | 1.03600 | 0.90000 | 1.03600 | 0.90000
36382 | 'VAFB SSB ' | 70.0000 | 1 | 30 | 320 | 390 | 1.03544 | -68.5868 | 1.03600 | 0.90000 | 1.03600 | 0.90000
36384 | 'VAFB A-N ' | 70.0000 | 1 | 30 | 320 | 390 | 1.03575 | -68.6034 | 1.03600 | 0.90000 | 1.03600 | 0.90000
36411 | 'DIABLOCNYN1 ' | 25.0000 | 4 | 30 | 320 | 390 | 1.01000 | 32.8223 | 1.10000 | 0.90000 | 1.10000 | 0.90000
36412 | 'DIABLOCNYN2 ' | 25.0000 | 4 | 30 | 320 | 390 | 1.01000 | 32.9087 | 1.10000 | 0.90000 | 1.10000 | 0.90000
36413 | 'UNIONOIL ' | 13.8000 | 2 | 30 | 320 | 360 | 1.00416 | -66.9651 | 1.10000 | 0.90000 | 1.10000 | 0.90000
36414 | 'SO VAFB ' | 12.4700 | 2 | 30 | 320 | 360 | 1.03575 | -68.6034 | 1.10000 | 0.90000 | 1.10000 | 0.90000
36418 | 'GAREY ' | 4.0000 | 1 | 30 | 320 | 390 | 1.01741 | -68.1750 | 1.10000 | 0.90000 | 1.10000 | 0.90000
36420 | 'STONE ' | 115.0000 | 1 | 30 | 318 | 390 | 0.97859 | -91.5561 | 1.05200 | 0.90400 | 1.05200 | 0.90400
36427 | 'TOPAZCA ' | 34.5000 | 1 | 30 | 320 | 360 | 1.00000 | -53.4744 | 1.05000 | 0.95000 | 1.05000 | 0.95000
36428 | 'TOPAZCB ' | 34.5000 | 1 | 30 | 320 | 360 | 1.00000 | -53.4744 | 1.05000 | 0.95000 | 1.05000 | 0.95000
36429 | 'TOPAZCA1 ' | 34.5000 | 1 | 30 | 320 | 360 | 1.00022 | -53.4898 | 1.05000 | 0.95000 | 1.05000 | 0.95000
36430 | 'TOPAZGA1 ' | 0.3240 | 2 | 30 | 320 | 360 | 1.00022 | -53.4898 | 1.05000 | 0.95000 | 1.05000 | 0.95000
36431 | 'TOPAZCA2 ' | 34.5000 | 1 | 30 | 320 | 360 | 1.00022 | -53.4902 | 1.05000 | 0.95000 | 1.05000 | 0.95000
36432 | 'TOPAZGA2 ' | 0.6900 | 2 | 30 | 320 | 360 | 1.00022 | -53.4902 | 1.05000 | 0.95000 | 1.05000 | 0.95000
36433 | 'TOPAZCB1 ' | 34.5000 | 1 | 30 | 320 | 360 | 1.00022 | -53.4899 | 1.05000 | 0.95000 | 1.05000 | 0.95000
36434 | 'TOPAZGB1 ' | 0.3240 | 2 | 30 | 320 | 360 | 1.00022 | -53.4899 | 1.05000 | 0.95000 | 1.05000 | 0.95000
36435 | 'TOPAZCB2 ' | 34.5000 | 1 | 30 | 320 | 360 | 1.00022 | -53.4901 | 1.05000 | 0.95000 | 1.05000 | 0.95000
36436 | 'TOPAZGB2 ' | 0.6900 | 2 | 30 | 320 | 360 | 1.00022 | -53.4901 | 1.05000 | 0.95000 | 1.05000 | 0.95000
36437 | 'CVSRC1 ' | 34.5000 | 1 | 30 | 320 | 360 | 1.00541 | -52.4808 | 1.05000 | 0.95000 | 1.05000 | 0.95000
36438 | 'CVSRC2 ' | 34.5000 | 1 | 30 | 320 | 360 | 1.00572 | -52.4533 | 1.05000 | 0.95000 | 1.05000 | 0.95000
36439 | 'CVSR-R1 ' | 0.3420 | 2 | 30 | 320 | 360 | 1.00572 | -52.4533 | 1.05000 | 0.95000 | 1.05000 | 0.95000
36440 | 'CVSR-R2 ' | 0.2700 | 2 | 30 | 320 | 360 | 1.00000 | -50.6708 | 1.05000 | 0.95000 | 1.05000 | 0.95000
36441 | 'CVSR-B1 ' | 0.3420 | 2 | 30 | 320 | 360 | 1.00572 | -52.4533 | 1.05000 | 0.95000 | 1.05000 | 0.95000
36850 | 'KRS ' | 115.0000 | 1 | 30 | 321 | 394 | 0.98327 | -95.0391 | 1.05000 | 0.95000 | 1.05000 | 0.95000
36851 | 'NRS 400 ' | 115.0000 | 1 | 30 | 321 | 394 | 0.99028 | -94.0353 | 1.05000 | 0.95000 | 1.05000 | 0.95000
36852 | 'SRS ' | 115.0000 | 1 | 30 | 321 | 394 | 0.98300 | -95.0856 | 1.05000 | 0.95000 | 1.05000 | 0.95000
36853 | 'NRS 300 ' | 115.0000 | 1 | 30 | 321 | 394 | 0.99029 | -94.0333 | 1.05000 | 0.95000 | 1.05000 | 0.95000
36857 | 'MISSION ' | 60.0000 | 1 | 30 | 321 | 394 | 0.97208 | -97.8759 | 1.05000 | 0.95000 | 1.05000 | 0.95000
36858 | 'GIA100 ' | 13.8000 | 2 | 30 | 321 | 394 | 0.96128 | -97.0270 | 1.05000 | 0.95000 | 1.05000 | 0.95000
36860 | 'PALM ' | 60.0000 | 1 | 30 | 321 | 394 | 0.97318 | -98.1001 | 1.05000 | 0.95000 | 1.05000 | 0.95000
36861 | 'DUANE ' | 115.0000 | 1 | 30 | 321 | 394 | 0.98329 | -95.0382 | 1.05000 | 0.95000 | 1.05000 | 0.95000
36862 | 'NRS 500 ' | 60.0000 | 1 | 30 | 321 | 394 | 0.97985 | -97.0270 | 1.05000 | 0.95000 | 1.05000 | 0.95000
36863 | 'DVRAGT1 ' | 13.8000 | 2 | 30 | 321 | 394 | 0.95950 | -87.7541 | 1.05000 | 0.95000 | 1.05000 | 0.95000
36864 | 'DVRBGT2 ' | 13.8000 | 2 | 30 | 321 | 394 | 0.95950 | -88.2030 | 1.05000 | 0.95000 | 1.05000 | 0.95000
36865 | 'DVRAST3 ' | 13.8000 | 2 | 30 | 321 | 394 | 0.95950 | -88.2688 | 1.05000 | 0.95000 | 1.05000 | 0.95000
36866 | 'DVRBLOAD ' | 13.8000 | 1 | 30 | 321 | 394 | 0.90848 | -95.7492 | 1.05000 | 0.92000 | 1.05000 | 0.92000
36869 | 'NORTHWES ' | 60.0000 | 1 | 30 | 321 | 394 | 0.97197 | -98.4320 | 1.05000 | 0.95000 | 1.05000 | 0.95000
36870 | 'AGNEW ' | 60.0000 | 1 | 30 | 321 | 394 | 0.97689 | -97.5959 | 1.05000 | 0.95000 | 1.05000 | 0.95000
36871 | 'BROKAW ' | 60.0000 | 1 | 30 | 321 | 394 | 0.97107 | -98.5437 | 1.05000 | 0.95000 | 1.05000 | 0.95000
36872 | 'MARTIN JCT ' | 60.0000 | 1 | 30 | 321 | 394 | 0.97135 | -98.4972 | 1.05000 | 0.95000 | 1.05000 | 0.95000
36873 | 'CENTRAL ' | 60.0000 | 1 | 30 | 321 | 394 | 0.97231 | -98.2365 | 1.05000 | 0.95000 | 1.05000 | 0.95000
36874 | 'FIBERGLA ' | 60.0000 | 1 | 30 | 321 | 394 | 0.97398 | -98.0482 | 1.05000 | 0.95000 | 1.05000 | 0.95000
36875 | 'GIA12 ' | 60.0000 | 1 | 30 | 321 | 394 | 0.97985 | -97.0270 | 1.05000 | 0.95000 | 1.05000 | 0.95000
36876 | 'HOMESTEA ' | 60.0000 | 1 | 30 | 321 | 394 | 0.97093 | -98.6404 | 1.05000 | 0.95000 | 1.05000 | 0.95000
36877 | 'JULIETTE ' | 60.0000 | 1 | 30 | 321 | 394 | 0.97043 | -98.3479 | 1.05000 | 0.95000 | 1.05000 | 0.95000
36878 | 'KRS_60 ' | 60.0000 | 1 | 30 | 321 | 394 | 0.97465 | -97.8968 | 1.05000 | 0.95000 | 1.05000 | 0.95000
36879 | 'LAF T1 ' | 60.0000 | 1 | 30 | 321 | 394 | 0.97461 | -97.9045 | 1.05000 | 0.95000 | 1.05000 | 0.95000
36880 | 'LAF T2 ' | 60.0000 | 1 | 30 | 321 | 394 | 0.97464 | -97.9007 | 1.05000 | 0.95000 | 1.05000 | 0.95000
36881 | 'LAF T3 ' | 60.0000 | 1 | 30 | 321 | 394 | 0.97468 | -97.9053 | 1.05000 | 0.95000 | 1.05000 | 0.95000
36882 | 'MATHEW ' | 60.0000 | 1 | 30 | 321 | 394 | 0.97278 | -98.3411 | 1.05000 | 0.95000 | 1.05000 | 0.95000
36883 | 'NAJ ' | 60.0000 | 1 | 30 | 321 | 394 | 0.97459 | -97.9049 | 1.05000 | 0.95000 | 1.05000 | 0.95000
36886 | 'SRS_60 ' | 60.0000 | 1 | 30 | 321 | 394 | 0.97465 | -97.9175 | 1.05000 | 0.95000 | 1.05000 | 0.95000
36887 | 'SERRA ' | 60.0000 | 1 | 30 | 321 | 394 | 0.97001 | -98.7682 | 1.05000 | 0.95000 | 1.05000 | 0.95000
36889 | 'URANIUM ' | 60.0000 | 1 | 30 | 321 | 394 | 0.97008 | -98.9555 | 1.05000 | 0.95000 | 1.05000 | 0.95000
36890 | 'WALSH ' | 60.0000 | 1 | 30 | 321 | 394 | 0.97269 | -98.3461 | 1.05000 | 0.95000 | 1.05000 | 0.95000
36891 | 'ZENO ' | 60.0000 | 1 | 30 | 321 | 394 | 0.97050 | -98.8262 | 1.05000 | 0.95000 | 1.05000 | 0.95000
36892 | 'NRS 600 ' | 60.0000 | 1 | 30 | 321 | 394 | 0.97983 | -97.0323 | 1.05000 | 0.95000 | 1.05000 | 0.95000
36893 | 'NRSRISER ' | 230.0000 | 1 | 30 | 321 | 394 | 0.97786 | -90.6617 | 1.10000 | 0.90000 | 1.10000 | 0.90000
36894 | 'GIA32 ' | 60.0000 | 1 | 30 | 321 | 394 | 0.97983 | -97.0323 | 1.05000 | 0.95000 | 1.05000 | 0.95000
36895 | 'GIA200 ' | 13.8000 | 2 | 30 | 321 | 394 | 0.96126 | -97.0323 | 1.05000 | 0.95000 | 1.05000 | 0.95000
36896 | 'FAIRVIEW ' | 60.0000 | 1 | 30 | 321 | 394 | 0.97263 | -98.4094 | 1.05000 | 0.95000 | 1.05000 | 0.95000
36900 | 'RICHMOND ' | 60.0000 | 1 | 30 | 326 | 3003 | 0.96729 | -49.5462 | 1.10000 | 0.90000 | 1.10000 | 0.90000
36901 | 'WESTWOODLMUD' | 60.0000 | 1 | 30 | 326 | 3003 | 0.97246 | -50.5905 | 1.10000 | 0.90000 | 1.10000 | 0.90000
36902 | 'CHESTNUT ' | 60.0000 | 1 | 30 | 326 | 3003 | 0.96742 | -49.5602 | 1.10000 | 0.90000 | 1.10000 | 0.90000
36904 | 'MILLWOOD ' | 60.0000 | 1 | 30 | 326 | 3003 | 0.96765 | -49.4062 | 1.10000 | 0.90000 | 1.10000 | 0.90000
36910 | 'HONEYLAK ' | 60.0000 | 1 | 30 | 326 | 3003 | 0.99406 | -41.1864 | 1.10000 | 0.90000 | 1.10000 | 0.90000
36911 | 'JNSTVILL ' | 60.0000 | 1 | 30 | 326 | 3003 | 0.96547 | -49.8331 | 1.10000 | 0.90000 | 1.10000 | 0.90000
36912 | 'HLSOLAR ' | 13.8000 | 2 | 30 | 326 | 3003 | 1.00000 | -37.8217 | 1.10000 | 0.90000 | 1.10000 | 0.90000
36913 | 'LAMBERT ' | 60.0000 | 1 | 30 | 326 | 3003 | 0.96244 | -50.3264 | 1.10000 | 0.90000 | 1.10000 | 0.90000
36917 | 'FIVMI ' | 60.0000 | 1 | 30 | 326 | 3003 | 0.96840 | -49.7504 | 1.10000 | 0.90000 | 1.10000 | 0.90000
36918 | 'FIVMI-B ' | 60.0000 | 1 | 30 | 326 | 3003 | 0.96836 | -49.8577 | 1.10000 | 0.90000 | 1.10000 | 0.90000
36919 | 'COPVAL ' | 60.0000 | 1 | 30 | 326 | 3003 | 0.97094 | -50.2531 | 1.10000 | 0.90000 | 1.10000 | 0.90000
36930 | 'CHESTNUT ' | 14.4000 | 1 | 30 | 326 | 3003 | 0.97335 | -52.9414 | 1.10000 | 0.90000 | 1.10000 | 0.90000
36938 | 'HONEYLKE ' | 9.1100 | 2 | 30 | 326 | 3003 | 1.00000 | -38.7511 | 1.10000 | 0.90000 | 1.10000 | 0.90000
36950 | 'INTAKE ' | 230.0000 | 1 | 30 | 357 | 935 | 0.97985 | -63.8697 | 1.10000 | 0.90000 | 1.10000 | 0.90000
36960 | 'MOCASIN ' | 230.0000 | 4 | 30 | 357 | 935 | 1.00000 | -3.8001 | 1.10000 | 0.90000 | 1.10000 | 0.90000
36961 | 'MOCCASN ' | 13.8000 | 1 | 30 | 357 | 935 | 0.99878 | -74.6938 | 1.10000 | 0.90000 | 1.10000 | 0.90000
36962 | 'MOCCASIN ' | 115.0000 | 1 | 30 | 357 | 935 | 1.04587 | -77.8596 | 1.10000 | 0.90000 | 1.10000 | 0.90000
36964 | 'WRNRVLLE ' | 115.0000 | 1 | 30 | 357 | 935 | 0.97772 | -71.7345 | 1.10000 | 0.90000 | 1.10000 | 0.90000
36965 | 'KIRKWOOD ' | 13.8000 | 1 | 30 | 357 | 935 | 1.00997 | -43.0353 | 1.10000 | 0.90000 | 1.10000 | 0.90000
36966 | 'HOLM ' | 13.8000 | 1 | 30 | 357 | 935 | 1.00999 | -44.0205 | 1.10000 | 0.90000 | 1.10000 | 0.90000
36967 | 'RB_TAP3 ' | 115.0000 | 1 | 30 | 357 | 935 | 1.02373 | -82.2057 | 1.10000 | 0.90000 | 1.10000 | 0.90000
36968 | 'MID_TAP3 ' | 115.0000 | 1 | 30 | 357 | 935 | 1.02188 | -83.1757 | 1.10000 | 0.90000 | 1.10000 | 0.90000
36969 | 'MID_TAP4 ' | 115.0000 | 1 | 30 | 357 | 935 | 1.02233 | -83.1677 | 1.10000 | 0.90000 | 1.10000 | 0.90000
36970 | 'CAL_TAP3 ' | 115.0000 | 1 | 30 | 357 | 935 | 1.01245 | -91.0361 | 1.10000 | 0.90000 | 1.10000 | 0.90000
36971 | 'CAL_TAP4 ' | 115.0000 | 1 | 30 | 357 | 935 | 1.01450 | -90.9289 | 1.10000 | 0.90000 | 1.10000 | 0.90000
36972 | 'CALAVRAS ' | 115.0000 | 1 | 30 | 357 | 935 | 1.01244 | -91.0364 | 1.10000 | 0.90000 | 1.10000 | 0.90000
36973 | 'MOC_TAP5 ' | 230.0000 | 1 | 30 | 357 | 935 | 0.97617 | -66.3775 | 1.10000 | 0.90000 | 1.10000 | 0.90000
36974 | 'MOC_TAP6 ' | 230.0000 | 1 | 30 | 357 | 935 | 0.97617 | -66.3775 | 1.10000 | 0.90000 | 1.10000 | 0.90000
36975 | 'RB_TAP8 ' | 115.0000 | 1 | 30 | 357 | 935 | 0.98203 | -74.0824 | 1.10000 | 0.90000 | 1.10000 | 0.90000
36976 | 'RIVRBANK ' | 115.0000 | 1 | 30 | 357 | 935 | 0.98166 | -74.0977 | 1.10000 | 0.90000 | 1.10000 | 0.90000
36980 | 'KIRKWD 1 ' | 13.8000 | 2 | 30 | 357 | 935 | 1.01000 | -43.0317 | 1.10000 | 0.90000 | 1.10000 | 0.90000
36981 | 'KPH1_9 ' | 230.0000 | 1 | 30 | 357 | 935 | 0.97988 | -63.8452 | 1.10000 | 0.90000 | 1.10000 | 0.90000
36982 | 'KIRKWD 2 ' | 13.8000 | 2 | 30 | 357 | 935 | 1.01000 | -42.8657 | 1.10000 | 0.90000 | 1.10000 | 0.90000
36983 | 'KPH2_10 ' | 230.0000 | 1 | 30 | 357 | 935 | 0.97988 | -63.8444 | 1.10000 | 0.90000 | 1.10000 | 0.90000
36984 | 'KIRKWD 3 ' | 13.8000 | 2 | 30 | 357 | 935 | 1.01000 | -41.4676 | 1.10000 | 0.90000 | 1.10000 | 0.90000
36985 | 'KPH3_11 ' | 230.0000 | 1 | 30 | 357 | 935 | 0.97987 | -63.8459 | 1.10000 | 0.90000 | 1.10000 | 0.90000
36986 | 'HOLM 1 ' | 13.8000 | 2 | 30 | 357 | 935 | 1.01000 | -44.0191 | 1.10000 | 0.90000 | 1.10000 | 0.90000
36987 | 'HPH1_1 ' | 230.0000 | 1 | 30 | 357 | 935 | 0.98000 | -63.7567 | 1.10000 | 0.90000 | 1.10000 | 0.90000
36988 | 'HOLM 2 ' | 13.8000 | 2 | 30 | 357 | 935 | 1.01000 | -46.6179 | 1.10000 | 0.90000 | 1.10000 | 0.90000
36989 | 'HPH2_2 ' | 230.0000 | 1 | 30 | 357 | 935 | 0.98010 | -63.7565 | 1.10000 | 0.90000 | 1.10000 | 0.90000
36990 | 'MCSN CK1 ' | 13.8000 | 2 | 30 | 357 | 935 | 1.00000 | -74.5492 | 1.10000 | 0.90000 | 1.10000 | 0.90000
36992 | 'MCSN CK2 ' | 13.8000 | 2 | 30 | 357 | 935 | 1.00000 | -74.3900 | 1.10000 | 0.90000 | 1.10000 | 0.90000
36998 | 'HW_TAP ' | 115.0000 | 1 | 30 | 357 | 935 | 0.97894 | -72.4915 | 1.10000 | 0.90000 | 1.10000 | 0.90000
37001 | 'CAMINO S ' | 230.0000 | 1 | 30 | 322 | 363 | 1.01893 | -72.0528 | 1.05000 | 0.95000 | 1.05000 | 0.95000
37002 | 'CAMPBELL ' | 230.0000 | 1 | 30 | 322 | 363 | 1.01587 | -76.9376 | 1.05000 | 0.95000 | 1.05000 | 0.95000
37003 | 'CARMICAL ' | 230.0000 | 1 | 30 | 322 | 363 | 1.01894 | -77.7285 | 1.05000 | 0.95000 | 1.05000 | 0.95000
37004 | 'ELKGROVE ' | 230.0000 | 1 | 30 | 322 | 363 | 1.01700 | -76.8213 | 1.05000 | 0.95000 | 1.05000 | 0.95000
37005 | 'EL RIO ' | 230.0000 | 1 | 30 | 322 | 363 | 1.01424 | -77.0586 | 1.05000 | 0.95000 | 1.05000 | 0.95000
37008 | 'FOOTHILL ' | 230.0000 | 1 | 30 | 322 | 363 | 1.03244 | -77.8316 | 1.05000 | 0.95000 | 1.05000 | 0.95000
37009 | 'HEDGE ' | 230.0000 | 1 | 30 | 322 | 363 | 1.01705 | -77.3438 | 1.05000 | 0.95000 | 1.05000 | 0.95000
37010 | 'HURLEY S ' | 230.0000 | 1 | 30 | 322 | 363 | 1.01671 | -77.6921 | 1.05000 | 0.95000 | 1.05000 | 0.95000
37011 | 'JAYBIRD ' | 230.0000 | 1 | 30 | 322 | 363 | 1.02118 | -70.8529 | 1.05000 | 0.95000 | 1.05000 | 0.95000
37012 | 'LAKE ' | 230.0000 | 1 | 30 | 322 | 363 | 1.01147 | -76.3379 | 1.05000 | 0.95000 | 1.05000 | 0.95000
37013 | 'ORANGEVL ' | 230.0000 | 1 | 30 | 322 | 363 | 1.01939 | -77.5198 | 1.05000 | 0.95000 | 1.05000 | 0.95000
37014 | 'POCKET ' | 230.0000 | 1 | 30 | 322 | 363 | 1.01401 | -76.9884 | 1.05000 | 0.95000 | 1.05000 | 0.95000
37015 | 'PROCTER ' | 230.0000 | 1 | 30 | 322 | 363 | 1.02014 | -77.1992 | 1.05000 | 0.95000 | 1.05000 | 0.95000
37016 | 'RNCHSECO ' | 230.0000 | 1 | 30 | 322 | 363 | 1.01260 | -74.9642 | 1.05000 | 0.95000 | 1.05000 | 0.95000
37017 | 'UNIONVLY ' | 230.0000 | 1 | 30 | 322 | 363 | 1.02100 | -70.9470 | 1.05000 | 0.95000 | 1.05000 | 0.95000
37018 | 'WHITEROK ' | 230.0000 | 1 | 30 | 322 | 363 | 1.02242 | -72.3793 | 1.05000 | 0.95000 | 1.05000 | 0.95000
37021 | 'NATOMAS ' | 230.0000 | 1 | 30 | 322 | 363 | 1.02013 | -77.8449 | 1.05000 | 0.95000 | 1.05000 | 0.95000
37022 | 'COSUMNE1 ' | 230.0000 | 1 | 30 | 322 | 363 | 1.01361 | -74.9031 | 1.05000 | 0.95000 | 1.05000 | 0.95000
37023 | 'COSUMNE2 ' | 230.0000 | 1 | 30 | 322 | 363 | 1.01356 | -74.9081 | 1.05000 | 0.95000 | 1.05000 | 0.95000
37024 | 'COSUMNE3 ' | 230.0000 | 1 | 30 | 322 | 363 | 1.01357 | -74.9078 | 1.05000 | 0.95000 | 1.05000 | 0.95000
37028 | 'CORDOVA ' | 230.0000 | 1 | 30 | 322 | 363 | 1.01454 | -76.1638 | 1.05000 | 0.95000 | 1.05000 | 0.95000
37029 | 'FRANKLN ' | 230.0000 | 1 | 30 | 322 | 363 | 1.01301 | -76.7123 | 1.05000 | 0.95000 | 1.05000 | 0.95000
37051 | 'EAST CTY ' | 115.0000 | 1 | 30 | 322 | 363 | 1.03375 | -80.6661 | 1.05000 | 0.95000 | 1.05000 | 0.95000
37052 | 'EL RIO ' | 115.0000 | 1 | 30 | 322 | 363 | 1.02470 | -78.9162 | 1.05000 | 0.95000 | 1.05000 | 0.95000
37053 | 'HEDGE ' | 115.0000 | 1 | 30 | 322 | 363 | 1.03517 | -79.2838 | 1.05000 | 0.95000 | 1.05000 | 0.95000
37054 | 'HURLEY ' | 115.0000 | 1 | 30 | 322 | 363 | 1.03586 | -80.3966 | 1.05000 | 0.95000 | 1.05000 | 0.95000
37055 | 'MID CTY ' | 115.0000 | 1 | 30 | 322 | 363 | 1.03332 | -80.7680 | 1.05000 | 0.95000 | 1.05000 | 0.95000
37056 | 'STA. E ' | 115.0000 | 1 | 30 | 322 | 363 | 1.03367 | -80.6536 | 1.05000 | 0.95000 | 1.05000 | 0.95000
37057 | 'SOUTHCTY ' | 115.0000 | 1 | 30 | 322 | 363 | 1.03215 | -79.5354 | 1.05000 | 0.95000 | 1.05000 | 0.95000
37058 | 'STA. G ' | 115.0000 | 1 | 30 | 322 | 363 | 1.03270 | -80.6945 | 1.05000 | 0.95000 | 1.05000 | 0.95000
37059 | 'STA. B ' | 115.0000 | 1 | 30 | 322 | 363 | 1.03344 | -80.6544 | 1.05000 | 0.95000 | 1.05000 | 0.95000
37060 | 'STA. D ' | 115.0000 | 1 | 30 | 322 | 363 | 1.03298 | -80.7174 | 1.05000 | 0.95000 | 1.05000 | 0.95000
37062 | 'STA. H ' | 115.0000 | 1 | 30 | 322 | 363 | 1.03244 | -80.7039 | 1.05000 | 0.95000 | 1.05000 | 0.95000
37063 | 'STA. J ' | 115.0000 | 1 | 30 | 322 | 363 | 1.03228 | -80.6702 | 1.05000 | 0.95000 | 1.05000 | 0.95000
37101 | 'CARMICAL ' | 69.0000 | 1 | 30 | 322 | 363 | 1.04471 | -81.7824 | 1.05000 | 0.95000 | 1.05000 | 0.95000
37102 | 'ELKGROV1 ' | 69.0000 | 1 | 30 | 322 | 363 | 1.03911 | -80.2028 | 1.05000 | 0.95000 | 1.05000 | 0.95000
37103 | 'EL RIO 1 ' | 69.0000 | 1 | 30 | 322 | 363 | 1.03443 | -80.4707 | 1.05000 | 0.95000 | 1.05000 | 0.95000
37104 | 'EL RIO 2 ' | 69.0000 | 1 | 30 | 322 | 363 | 1.04030 | -82.1737 | 1.05000 | 0.95000 | 1.05000 | 0.95000
37105 | 'FOOTHIL1 ' | 69.0000 | 1 | 30 | 322 | 363 | 1.03905 | -79.9799 | 1.05000 | 0.95000 | 1.05000 | 0.95000
37106 | 'HEDGE 1 ' | 69.0000 | 1 | 30 | 322 | 363 | 1.03174 | -81.4266 | 1.05000 | 0.95000 | 1.05000 | 0.95000
37107 | 'HEDGE 3 ' | 69.0000 | 1 | 30 | 322 | 363 | 1.03847 | -81.4886 | 1.05000 | 0.95000 | 1.05000 | 0.95000
37108 | 'HURLEY 1 ' | 69.0000 | 1 | 30 | 322 | 363 | 1.03769 | -81.3096 | 1.05000 | 0.95000 | 1.05000 | 0.95000
37109 | 'HURLEY 2 ' | 69.0000 | 1 | 30 | 322 | 363 | 1.04313 | -82.3179 | 1.05000 | 0.95000 | 1.05000 | 0.95000
37110 | 'JONESFRK ' | 69.0000 | 1 | 30 | 322 | 363 | 1.01576 | -68.2520 | 1.05000 | 0.95000 | 1.05000 | 0.95000
37111 | 'LAKE 1 ' | 69.0000 | 1 | 30 | 322 | 363 | 1.04101 | -80.6337 | 1.05000 | 0.95000 | 1.05000 | 0.95000
37112 | 'LOON LK ' | 69.0000 | 1 | 30 | 322 | 363 | 1.00828 | -66.6725 | 1.05000 | 0.95000 | 1.05000 | 0.95000
37113 | 'MCCLELLN ' | 69.0000 | 1 | 30 | 322 | 363 | 1.04614 | -78.2372 | 1.05000 | 0.95000 | 1.05000 | 0.95000
37114 | 'ORANGVL1 ' | 69.0000 | 1 | 30 | 322 | 363 | 1.04086 | -81.2829 | 1.05000 | 0.95000 | 1.05000 | 0.95000
37115 | 'ORANGVL2 ' | 69.0000 | 1 | 30 | 322 | 363 | 1.03879 | -81.5485 | 1.05000 | 0.95000 | 1.05000 | 0.95000
37116 | 'POCKET 1 ' | 69.0000 | 1 | 30 | 322 | 363 | 1.04881 | -81.3258 | 1.05000 | 0.95000 | 1.05000 | 0.95000
37117 | 'POCKET 2 ' | 69.0000 | 1 | 30 | 322 | 363 | 1.04468 | -77.6420 | 1.05000 | 0.95000 | 1.05000 | 0.95000
37118 | 'ROBBS PK ' | 69.0000 | 1 | 30 | 322 | 363 | 1.01090 | -67.1446 | 1.05000 | 0.95000 | 1.05000 | 0.95000
37119 | 'SRWTP ' | 69.0000 | 1 | 30 | 322 | 363 | 1.04682 | -76.0421 | 1.05000 | 0.95000 | 1.05000 | 0.95000
37120 | 'UNIONVLY ' | 69.0000 | 1 | 30 | 322 | 363 | 1.01188 | -68.7021 | 1.05000 | 0.95000 | 1.05000 | 0.95000
37121 | 'ELKGROV2 ' | 69.0000 | 1 | 30 | 322 | 363 | 1.04490 | -80.3417 | 1.05000 | 0.95000 | 1.05000 | 0.95000
37122 | 'LAKE 2 ' | 69.0000 | 1 | 30 | 322 | 363 | 1.04451 | -79.9935 | 1.05000 | 0.95000 | 1.05000 | 0.95000
37123 | 'NATOMAS ' | 69.0000 | 1 | 30 | 322 | 363 | 1.04286 | -82.4275 | 1.05000 | 0.95000 | 1.05000 | 0.95000
37124 | 'CORDOVA ' | 69.0000 | 1 | 30 | 322 | 363 | 1.03726 | -77.7271 | 1.05000 | 0.95000 | 1.05000 | 0.95000
37125 | 'NATOMAS2 ' | 69.0000 | 1 | 30 | 322 | 363 | 1.01017 | -82.2526 | 1.05000 | 0.95000 | 1.05000 | 0.95000
37126 | 'FRANKLN ' | 69.0000 | 1 | 30 | 322 | 363 | 1.04335 | -82.3079 | 1.05000 | 0.95000 | 1.05000 | 0.95000
37127 | 'POCKET 3 ' | 69.0000 | 1 | 30 | 322 | 363 | 1.04760 | -81.6058 | 1.05000 | 0.95000 | 1.05000 | 0.95000
37150 | 'SOLARSH ' | 34.5000 | 2 | 30 | 322 | 360 | 1.03000 | -69.4181 | 1.05000 | 0.95000 | 1.05000 | 0.95000
37202 | 'MID CTY1 ' | 22.0000 | 1 | 30 | 322 | 363 | 0.98263 | -85.2042 | 1.05000 | 0.95000 | 1.05000 | 0.95000
37203 | 'MID CTY2 ' | 22.0000 | 1 | 30 | 322 | 363 | 1.01974 | -85.2908 | 1.05000 | 0.95000 | 1.05000 | 0.95000
37204 | 'STA. E 1 ' | 21.0000 | 1 | 30 | 322 | 363 | 1.03926 | -81.6553 | 1.05000 | 0.95000 | 1.05000 | 0.95000
37205 | 'STA. E 2 ' | 21.0000 | 1 | 30 | 322 | 363 | 1.04062 | -81.3634 | 1.05000 | 0.95000 | 1.05000 | 0.95000
37206 | 'STA. E 3 ' | 21.0000 | 1 | 30 | 322 | 363 | 1.03976 | -81.5484 | 1.05000 | 0.95000 | 1.05000 | 0.95000
37208 | 'STA. D 1 ' | 22.0000 | 1 | 30 | 322 | 363 | 0.97253 | -84.2560 | 1.05000 | 0.95000 | 1.05000 | 0.95000
37209 | 'STA. D 2 ' | 22.0000 | 1 | 30 | 322 | 363 | 0.96950 | -84.8881 | 1.05000 | 0.95000 | 1.05000 | 0.95000
37211 | 'UCDMC ' | 22.0000 | 1 | 30 | 322 | 363 | 1.01448 | -79.5958 | 1.05000 | 0.95000 | 1.05000 | 0.95000
37213 | 'MID CTY5 ' | 22.0000 | 1 | 30 | 322 | 363 | 1.01420 | -79.8460 | 1.05000 | 0.95000 | 1.05000 | 0.95000
37214 | 'EASTCTY1 ' | 22.0000 | 1 | 30 | 322 | 363 | 0.97472 | -84.9230 | 1.05000 | 0.95000 | 1.05000 | 0.95000
37215 | 'EASTCTY2 ' | 22.0000 | 1 | 30 | 322 | 363 | 0.97476 | -84.3729 | 1.05000 | 0.95000 | 1.05000 | 0.95000
37216 | 'SO CITY1 ' | 22.0000 | 1 | 30 | 322 | 363 | 0.98760 | -84.8397 | 1.05000 | 0.95000 | 1.05000 | 0.95000
37217 | 'SO CITY2 ' | 22.0000 | 1 | 30 | 322 | 363 | 0.98687 | -84.6419 | 1.05000 | 0.95000 | 1.05000 | 0.95000
37218 | 'UCDMC2 ' | 12.5000 | 1 | 30 | 322 | 363 | 1.01637 | -84.3129 | 1.05000 | 0.95000 | 1.05000 | 0.95000
37221 | 'STA. H 1 ' | 21.0000 | 1 | 30 | 322 | 363 | 1.04796 | -81.6271 | 1.05000 | 0.95000 | 1.05000 | 0.95000
37222 | 'STA. H 2 ' | 21.0000 | 1 | 30 | 322 | 363 | 1.02740 | -81.8253 | 1.05000 | 0.95000 | 1.05000 | 0.95000
37223 | 'STA. J 1 ' | 21.0000 | 1 | 30 | 322 | 363 | 1.01131 | -83.7736 | 1.05000 | 0.95000 | 1.05000 | 0.95000
37224 | 'STA. J 2 ' | 21.0000 | 1 | 30 | 322 | 363 | 1.01127 | -84.8740 | 1.05000 | 0.95000 | 1.05000 | 0.95000
37301 | 'CAMINO 1 ' | 13.8000 | 2 | 30 | 322 | 363 | 1.00000 | -67.2019 | 1.05000 | 0.95000 | 1.05000 | 0.95000
37302 | 'CAMINO 2 ' | 13.8000 | 2 | 30 | 322 | 363 | 1.00000 | -70.9213 | 1.05000 | 0.95000 | 1.05000 | 0.95000
37303 | 'CAMPBEL1 ' | 13.8000 | 2 | 30 | 322 | 363 | 1.03000 | -70.9634 | 1.05000 | 0.95000 | 1.05000 | 0.95000
37304 | 'CAMPBEL2 ' | 13.8000 | 2 | 30 | 322 | 363 | 1.03000 | -72.2530 | 1.05000 | 0.95000 | 1.05000 | 0.95000
37305 | 'JAYBIRD1 ' | 13.8000 | 2 | 30 | 322 | 363 | 1.01237 | -68.7578 | 1.05000 | 0.95000 | 1.05000 | 0.95000
37306 | 'JAYBIRD2 ' | 13.8000 | 2 | 30 | 322 | 363 | 1.01288 | -68.7840 | 1.05000 | 0.95000 | 1.05000 | 0.95000
37307 | 'JONESFRK ' | 4.1600 | 2 | 30 | 322 | 363 | 1.01685 | -63.9744 | 1.05000 | 0.95000 | 1.05000 | 0.95000
37308 | 'LOON LK ' | 13.8000 | 2 | 30 | 322 | 363 | 1.00000 | -65.1360 | 1.05000 | 0.95000 | 1.05000 | 0.95000
37309 | 'MCCLELLN ' | 13.8000 | 2 | 30 | 322 | 363 | 1.03000 | -73.1353 | 1.05000 | 0.95000 | 1.05000 | 0.95000
37310 | 'PROCTER1 ' | 13.8000 | 2 | 30 | 322 | 363 | 1.03000 | -73.1351 | 1.05000 | 0.95000 | 1.05000 | 0.95000
37311 | 'PROCTER2 ' | 13.8000 | 2 | 30 | 322 | 363 | 1.03000 | -73.0719 | 1.05000 | 0.95000 | 1.05000 | 0.95000
37312 | 'PROCTER3 ' | 13.8000 | 2 | 30 | 322 | 363 | 1.03000 | -73.5598 | 1.05000 | 0.95000 | 1.05000 | 0.95000
37313 | 'PROCTER4 ' | 13.8000 | 2 | 30 | 322 | 363 | 1.03000 | -72.2996 | 1.05000 | 0.95000 | 1.05000 | 0.95000
37314 | 'ROBBS PK ' | 13.8000 | 2 | 30 | 322 | 363 | 1.00000 | -64.6540 | 1.05000 | 0.95000 | 1.05000 | 0.95000
37315 | 'SRWTPA ' | 13.8000 | 2 | 30 | 322 | 363 | 1.02000 | -69.7258 | 1.05000 | 0.95000 | 1.05000 | 0.95000
37316 | 'SRWTPB ' | 13.8000 | 2 | 30 | 322 | 363 | 1.02000 | -69.7656 | 1.05000 | 0.95000 | 1.05000 | 0.95000
37317 | 'UNIONVLY ' | 13.8000 | 2 | 30 | 322 | 363 | 1.01000 | -67.2911 | 1.05000 | 0.95000 | 1.05000 | 0.95000
37318 | 'WHITERK1 ' | 13.8000 | 2 | 30 | 322 | 363 | 1.02000 | -65.3484 | 1.05000 | 0.95000 | 1.05000 | 0.95000
37319 | 'WHITERK2 ' | 13.8000 | 2 | 30 | 322 | 363 | 1.02000 | -65.4114 | 1.05000 | 0.95000 | 1.05000 | 0.95000
37320 | 'UCDMC ' | 12.5000 | 2 | 30 | 322 | 363 | 1.00000 | -78.4403 | 1.05000 | 0.95000 | 1.05000 | 0.95000
37321 | 'COSUMNE1 ' | 16.5000 | 2 | 30 | 322 | 363 | 1.03000 | -67.9504 | 1.05000 | 0.95000 | 1.05000 | 0.95000
37322 | 'COSUMNE2 ' | 18.0000 | 2 | 30 | 322 | 363 | 1.03000 | -68.5480 | 1.05000 | 0.95000 | 1.05000 | 0.95000
37323 | 'COSUMNE3 ' | 18.0000 | 2 | 30 | 322 | 363 | 1.03000 | -68.4985 | 1.05000 | 0.95000 | 1.05000 | 0.95000
37401 | 'STA. G 1 ' | 12.5000 | 1 | 30 | 322 | 363 | 1.01245 | -83.0870 | 1.05000 | 0.95000 | 1.05000 | 0.95000
37402 | 'STA. G 2 ' | 12.5000 | 1 | 30 | 322 | 363 | 1.01245 | -83.0870 | 1.05000 | 0.95000 | 1.05000 | 0.95000
37407 | 'STA. B ' | 12.0000 | 1 | 30 | 322 | 363 | 1.00233 | -82.6812 | 1.05000 | 0.95000 | 1.05000 | 0.95000
37456 | 'COYOTECREEK ' | 230.0000 | 1 | 30 | 322 | 363 | 1.01184 | -75.7966 | 1.05000 | 0.95000 | 1.05000 | 0.95000
37457 | 'CCP_230 ' | 230.0000 | 1 | 30 | 322 | 363 | 1.01094 | -75.5425 | 1.05000 | 0.95000 | 1.05000 | 0.95000
37505 | 'KESWICK ' | 115.0000 | 1 | 30 | 325 | 312 | 0.99965 | -51.6305 | 1.05000 | 0.95000 | 1.05000 | 0.95000
37507 | 'TCY TER1 ' | 34.5000 | 1 | 30 | 325 | 312 | 0.99206 | -70.2054 | 1.05000 | 0.95000 | 1.05000 | 0.95000
37509 | 'TCY TER2 ' | 34.5000 | 1 | 30 | 325 | 312 | 0.99206 | -70.2054 | 1.05000 | 0.95000 | 1.05000 | 0.95000
37520 | 'OBANION ' | 230.0000 | 1 | 30 | 325 | 312 | 1.00839 | -73.4318 | 1.05000 | 0.95000 | 1.05000 | 0.95000
37521 | 'SUTTER1 ' | 18.0000 | 2 | 30 | 325 | 470 | 1.00000 | -68.4231 | 1.00000 | 0.93790 | 1.00000 | 0.93790
37522 | 'SUTTER2 ' | 18.0000 | 2 | 30 | 325 | 470 | 1.00000 | -68.4231 | 1.00000 | 0.93790 | 1.00000 | 0.93790
37523 | 'SUTTER3 ' | 18.0000 | 2 | 30 | 325 | 50 | 1.00000 | -68.4231 | 1.00000 | 0.93790 | 1.00000 | 0.93790
37524 | 'SUTTER ' | 230.0000 | 1 | 30 | 325 | 50 | 1.00749 | -72.6994 | 1.00000 | 0.98050 | 1.00000 | 0.98050
37530 | 'WHISKEYT ' | 4.1600 | 2 | 30 | 325 | 312 | 1.00307 | -50.3655 | 1.05000 | 0.95000 | 1.05000 | 0.95000
37531 | 'WHISKEYF ' | 230.0000 | 1 | 30 | 325 | 312 | 1.00332 | -50.3631 | 1.05000 | 0.95000 | 1.05000 | 0.95000
37543 | 'ELVERTAE ' | 230.0000 | 1 | 30 | 325 | 312 | 1.01462 | -76.9853 | 1.05000 | 0.95000 | 1.05000 | 0.95000
37544 | 'AIRPORTW ' | 230.0000 | 1 | 30 | 325 | 312 | 0.99770 | -52.4300 | 1.05000 | 0.95000 | 1.05000 | 0.95000
37545 | 'COTWDWAP ' | 230.0000 | 1 | 30 | 325 | 312 | 0.99550 | -53.6987 | 1.05000 | 0.95000 | 1.05000 | 0.95000
37546 | 'ELVERTAW ' | 230.0000 | 1 | 30 | 325 | 312 | 1.01486 | -76.9460 | 1.05000 | 0.95000 | 1.05000 | 0.95000
37547 | 'FOLSOM ' | 115.0000 | 1 | 30 | 325 | 312 | 1.02580 | -74.7469 | 1.05000 | 0.95000 | 1.05000 | 0.95000
37548 | 'FOLSOM ' | 230.0000 | 1 | 30 | 325 | 312 | 1.01442 | -76.5490 | 1.05000 | 0.95000 | 1.05000 | 0.95000
37549 | 'FOLSOM1 ' | 13.8000 | 2 | 30 | 325 | 50 | 0.97054 | -71.4100 | 1.10000 | 0.90000 | 1.10000 | 0.90000
37550 | 'FOLSOM2 ' | 13.8000 | 2 | 30 | 325 | 50 | 1.00000 | -70.4253 | 1.10000 | 0.90000 | 1.10000 | 0.90000
37551 | 'FOLSOM3 ' | 13.8000 | 2 | 30 | 325 | 50 | 1.00000 | -70.4253 | 1.10000 | 0.90000 | 1.10000 | 0.90000
37552 | 'COTWWAP2 ' | 230.0000 | 1 | 30 | 325 | 312 | 0.99183 | -53.9304 | 1.05000 | 0.95000 | 1.05000 | 0.95000
37553 | 'J.F.CARR ' | 13.8000 | 2 | 30 | 325 | 50 | 1.00000 | -43.2440 | 1.10000 | 0.90000 | 1.10000 | 0.90000
37555 | 'J.F.CARR ' | 230.0000 | 1 | 30 | 325 | 312 | 1.00604 | -49.7056 | 1.05000 | 0.95000 | 1.05000 | 0.95000
37556 | 'KESWICK2 ' | 6.9000 | 2 | 30 | 325 | 50 | 0.99989 | -51.7331 | 1.10000 | 0.90000 | 1.10000 | 0.90000
37557 | 'KESWICK3 ' | 6.9000 | 2 | 30 | 325 | 50 | 0.99989 | -51.7331 | 1.10000 | 0.90000 | 1.10000 | 0.90000
37558 | 'KE_NORTH ' | 230.0000 | 1 | 30 | 325 | 312 | 1.00147 | -50.9901 | 1.05000 | 0.95000 | 1.05000 | 0.95000
37559 | 'KESWICK1 ' | 6.9000 | 2 | 30 | 325 | 50 | 1.00000 | -46.6216 | 1.10000 | 0.90000 | 1.10000 | 0.90000
37560 | 'LLNL ' | 230.0000 | 1 | 30 | 325 | 312 | 0.99048 | -73.6561 | 1.05000 | 0.95000 | 1.05000 | 0.95000
37561 | 'MELONE1 ' | 13.8000 | 2 | 30 | 325 | 50 | 1.00000 | -64.9222 | 1.10000 | 0.90000 | 1.10000 | 0.90000
37562 | 'MELONE2 ' | 13.8000 | 2 | 30 | 325 | 50 | 1.00000 | -63.1571 | 1.10000 | 0.90000 | 1.10000 | 0.90000
37563 | 'MELONES ' | 230.0000 | 1 | 30 | 325 | 390 | 0.98989 | -66.2770 | 1.05200 | 0.90000 | 1.05200 | 0.90000
37565 | 'OLINDAW ' | 230.0000 | 1 | 30 | 325 | 364 | 0.99158 | -55.0307 | 1.10000 | 0.90000 | 1.10000 | 0.90000
37567 | 'ROSEVILL ' | 230.0000 | 1 | 30 | 325 | 312 | 1.00855 | -76.7988 | 1.05000 | 0.95000 | 1.05000 | 0.95000
37568 | 'FIDDYMNT ' | 230.0000 | 1 | 30 | 328 | 361 | 1.01048 | -77.0758 | 1.10000 | 0.90000 | 1.10000 | 0.90000
37569 | 'FLANAGAN ' | 230.0000 | 1 | 30 | 325 | 312 | 1.00014 | -49.7696 | 1.05000 | 0.95000 | 1.05000 | 0.95000
37570 | 'FLANAGAN ' | 115.0000 | 1 | 30 | 325 | 312 | 0.99893 | -51.3159 | 1.05000 | 0.95000 | 1.05000 | 0.95000
37571 | 'SHAST LK ' | 115.0000 | 1 | 30 | 329 | 312 | 0.99760 | -51.5447 | 1.05000 | 0.95000 | 1.05000 | 0.95000
37575 | 'SHASTA1 ' | 13.8000 | 2 | 30 | 325 | 50 | 1.00000 | -42.7267 | 1.10000 | 0.90000 | 1.10000 | 0.90000
37576 | 'SHASTA2 ' | 13.8000 | 2 | 30 | 325 | 50 | 1.00000 | -42.7267 | 1.10000 | 0.90000 | 1.10000 | 0.90000
37577 | 'SHASTA3 ' | 13.8000 | 2 | 30 | 325 | 50 | 1.00000 | -42.7267 | 1.10000 | 0.90000 | 1.10000 | 0.90000
37578 | 'SHASTA4 ' | 13.8000 | 2 | 30 | 325 | 50 | 1.00000 | -42.4570 | 1.10000 | 0.90000 | 1.10000 | 0.90000
37579 | 'SHASTA5 ' | 13.8000 | 2 | 30 | 325 | 50 | 1.00000 | -42.4570 | 1.10000 | 0.90000 | 1.10000 | 0.90000
37580 | 'SHASTA ' | 230.0000 | 1 | 30 | 325 | 312 | 1.00027 | -49.1789 | 1.05000 | 0.95000 | 1.05000 | 0.95000
37581 | 'SPRINGCR ' | 13.8000 | 2 | 30 | 325 | 50 | 1.00000 | -44.6194 | 1.10000 | 0.90000 | 1.10000 | 0.90000
37582 | 'TRACY YG ' | 69.0000 | 1 | 30 | 325 | 312 | 0.96720 | -75.5861 | 1.05000 | 0.95000 | 1.05000 | 0.95000
37583 | 'TRACYPP1 ' | 13.8000 | 1 | 30 | 325 | 312 | 0.96646 | -79.1804 | 1.05000 | 0.95000 | 1.05000 | 0.95000
37584 | 'TRACYPP2 ' | 13.8000 | 1 | 30 | 325 | 312 | 0.96649 | -79.1727 | 1.05000 | 0.95000 | 1.05000 | 0.95000
37585 | 'TRCY PMP ' | 230.0000 | 1 | 30 | 325 | 312 | 0.99370 | -72.5242 | 1.05000 | 0.95000 | 1.05000 | 0.95000
37590 | 'TRINTY12 ' | 13.8000 | 2 | 30 | 325 | 50 | 1.00000 | -42.0965 | 1.10000 | 0.90000 | 1.10000 | 0.90000
37591 | 'KE_SOUTH ' | 230.0000 | 1 | 30 | 325 | 312 | 1.00061 | -51.0230 | 1.05000 | 0.95000 | 1.05000 | 0.95000
37592 | 'KE_JBUS ' | 230.0000 | 1 | 30 | 325 | 312 | 1.00095 | -51.0111 | 1.05000 | 0.95000 | 1.05000 | 0.95000
37593 | 'KE_TBUS ' | 230.0000 | 1 | 30 | 325 | 312 | 1.00104 | -51.0066 | 1.05000 | 0.95000 | 1.05000 | 0.95000
37594 | 'GVSLOAD ' | 13.8000 | 1 | 30 | 325 | 312 | 1.01139 | -76.3524 | 1.05000 | 0.95000 | 1.05000 | 0.95000
37640 | 'TRINITY ' | 230.0000 | 1 | 30 | 325 | 312 | 1.01218 | -48.5987 | 1.05000 | 0.95000 | 1.05000 | 0.95000
37641 | 'SPRINGCR ' | 230.0000 | 1 | 30 | 325 | 50 | 1.00275 | -50.6700 | 1.10000 | 0.90000 | 1.10000 | 0.90000
37645 | 'NIMBUS12 ' | 4.2000 | 2 | 30 | 325 | 50 | 1.00000 | -70.8998 | 1.10000 | 0.90000 | 1.10000 | 0.90000
37647 | 'NIMBUS ' | 115.0000 | 1 | 30 | 325 | 50 | 1.02602 | -74.5207 | 1.10000 | 0.90000 | 1.10000 | 0.90000
37648 | 'KNAUF ' | 115.0000 | 1 | 30 | 329 | 3130 | 0.99770 | -51.5275 | 1.05000 | 0.95000 | 1.05000 | 0.95000
37649 | 'LLNLAB ' | 115.0000 | 1 | 30 | 325 | 312 | 1.01459 | -75.7113 | 1.05000 | 0.95000 | 1.05000 | 0.95000
37650 | 'MTHOUSE ' | 69.0000 | 1 | 30 | 323 | 334 | 0.96715 | -75.7461 | 1.10000 | 0.90000 | 1.10000 | 0.90000
37897 | 'U424LOAD ' | 13.8000 | 1 | 30 | 325 | 312 | 1.00864 | -76.9543 | 1.05000 | 0.95000 | 1.05000 | 0.95000
37898 | 'LLNLU450 ' | 115.0000 | 1 | 30 | 325 | 312 | 1.01287 | -76.0868 | 1.05000 | 0.95000 | 1.05000 | 0.95000
37899 | 'U450LOAD ' | 13.8000 | 1 | 30 | 325 | 312 | 1.01030 | -76.5801 | 1.05000 | 0.95000 | 1.05000 | 0.95000
37901 | 'AIRPORTW ' | 115.0000 | 1 | 30 | 329 | 313 | 0.99572 | -52.6939 | 1.10000 | 0.90000 | 1.10000 | 0.90000
37902 | 'AIRPORTR ' | 115.0000 | 1 | 30 | 329 | 313 | 0.99575 | -52.6873 | 1.10000 | 0.90000 | 1.10000 | 0.90000
37905 | 'AIRPORT1 ' | 12.4700 | 1 | 30 | 329 | 313 | 0.99131 | -56.0671 | 1.10000 | 0.90000 | 1.10000 | 0.90000
37906 | 'AIRPORT2 ' | 12.4700 | 1 | 30 | 329 | 313 | 0.99149 | -55.9555 | 1.10000 | 0.90000 | 1.10000 | 0.90000
37907 | 'BELTLINE ' | 115.0000 | 1 | 30 | 329 | 313 | 0.99639 | -52.2923 | 1.10000 | 0.90000 | 1.10000 | 0.90000
37908 | 'BELT1 ' | 12.4700 | 1 | 30 | 329 | 313 | 0.99294 | -55.2640 | 1.10000 | 0.90000 | 1.10000 | 0.90000
37909 | 'BELT2 ' | 12.4700 | 4 | 30 | 329 | 313 | 1.00000 | 36.7610 | 1.10000 | 0.90000 | 1.10000 | 0.90000
37910 | 'CANBY ' | 115.0000 | 1 | 30 | 329 | 313 | 0.99271 | -53.0338 | 1.10000 | 0.90000 | 1.10000 | 0.90000
37912 | 'CANBY2 ' | 12.4700 | 1 | 30 | 329 | 313 | 0.98275 | -58.1262 | 1.10000 | 0.90000 | 1.10000 | 0.90000
37913 | 'CANBY3 ' | 12.4700 | 1 | 30 | 329 | 313 | 0.97493 | -59.3112 | 1.10000 | 0.90000 | 1.10000 | 0.90000
37914 | 'CLEAR CR ' | 115.0000 | 1 | 30 | 329 | 313 | 0.99807 | -52.2642 | 1.10000 | 0.90000 | 1.10000 | 0.90000
37915 | 'CLEAR1 ' | 12.4700 | 4 | 30 | 329 | 313 | 1.00000 | 36.1903 | 1.10000 | 0.90000 | 1.10000 | 0.90000
37916 | 'COLLEGE V ' | 115.0000 | 1 | 30 | 329 | 313 | 0.99415 | -52.7747 | 1.10000 | 0.90000 | 1.10000 | 0.90000
37917 | 'COLLEGE1 ' | 12.4700 | 1 | 30 | 329 | 313 | 0.98648 | -57.8623 | 1.10000 | 0.90000 | 1.10000 | 0.90000
37918 | 'COLLEGE2 ' | 12.4700 | 4 | 30 | 329 | 313 | 1.00000 | 35.9369 | 1.10000 | 0.90000 | 1.10000 | 0.90000
37919 | 'EAST RDG ' | 115.0000 | 1 | 30 | 329 | 313 | 0.99387 | -52.8911 | 1.10000 | 0.90000 | 1.10000 | 0.90000
37920 | 'EASTRDG1 ' | 12.4700 | 1 | 30 | 329 | 313 | 0.98488 | -58.5100 | 1.10000 | 0.90000 | 1.10000 | 0.90000
37921 | 'EASTRDG2 ' | 12.4700 | 4 | 30 | 329 | 313 | 1.00000 | 39.9124 | 1.10000 | 0.90000 | 1.10000 | 0.90000
37922 | 'EUREKA W ' | 115.0000 | 1 | 30 | 329 | 313 | 0.99854 | -51.9097 | 1.10000 | 0.90000 | 1.10000 | 0.90000
37923 | 'EUREKA1 ' | 12.4700 | 1 | 30 | 329 | 313 | 0.99249 | -56.1055 | 1.10000 | 0.90000 | 1.10000 | 0.90000
37924 | 'EUREKA2 ' | 12.4700 | 4 | 30 | 329 | 313 | 1.00000 | 37.0456 | 1.10000 | 0.90000 | 1.10000 | 0.90000
37925 | 'GOODWAT ' | 115.0000 | 1 | 30 | 329 | 313 | 0.99464 | -52.8099 | 1.10000 | 0.90000 | 1.10000 | 0.90000
37926 | 'GOODWAT1 ' | 12.4700 | 4 | 30 | 329 | 313 | 1.00000 | 35.8816 | 1.10000 | 0.90000 | 1.10000 | 0.90000
37927 | 'GOODWAT2 ' | 12.4700 | 4 | 30 | 329 | 313 | 1.00000 | 35.8816 | 1.10000 | 0.90000 | 1.10000 | 0.90000
37928 | 'MOORE ' | 115.0000 | 1 | 30 | 329 | 313 | 1.00042 | -51.8368 | 1.10000 | 0.90000 | 1.10000 | 0.90000
37929 | 'MOORE1 ' | 12.4700 | 1 | 30 | 329 | 313 | 0.99422 | -55.7392 | 1.10000 | 0.90000 | 1.10000 | 0.90000
37930 | 'MOORE2 ' | 12.4700 | 1 | 30 | 329 | 313 | 0.99419 | -56.1545 | 1.10000 | 0.90000 | 1.10000 | 0.90000
37931 | 'OASIS RD ' | 115.0000 | 1 | 30 | 329 | 313 | 0.99524 | -52.5436 | 1.10000 | 0.90000 | 1.10000 | 0.90000
37932 | 'OASIS1 ' | 12.4700 | 4 | 30 | 329 | 313 | 1.00000 | 23.5612 | 1.10000 | 0.90000 | 1.10000 | 0.90000
37933 | 'OASIS2 ' | 12.4700 | 4 | 30 | 329 | 313 | 1.00000 | 36.3600 | 1.10000 | 0.90000 | 1.10000 | 0.90000
37934 | 'OREGON ' | 115.0000 | 1 | 30 | 329 | 313 | 0.99811 | -52.0471 | 1.10000 | 0.90000 | 1.10000 | 0.90000
37935 | 'OREGON1 ' | 12.4700 | 1 | 30 | 329 | 313 | 0.99053 | -56.1925 | 1.10000 | 0.90000 | 1.10000 | 0.90000
37936 | 'OREGON2 ' | 12.4700 | 4 | 30 | 329 | 313 | 1.00000 | 36.5625 | 1.10000 | 0.90000 | 1.10000 | 0.90000
37937 | 'QUARTZ H ' | 115.0000 | 1 | 30 | 329 | 313 | 0.99811 | -51.9446 | 1.10000 | 0.90000 | 1.10000 | 0.90000
37938 | 'QUARTZ1 ' | 12.4700 | 4 | 30 | 329 | 313 | 1.00000 | 37.3226 | 1.10000 | 0.90000 | 1.10000 | 0.90000
37939 | 'QUARTZ2 ' | 12.4700 | 4 | 30 | 329 | 313 | 1.00000 | 37.3226 | 1.10000 | 0.90000 | 1.10000 | 0.90000
37940 | 'RDGCT 1 ' | 13.8000 | 2 | 30 | 329 | 313 | 1.00000 | -46.0742 | 1.10000 | 0.90000 | 1.10000 | 0.90000
37941 | 'RDGCT 2 ' | 13.8000 | 2 | 30 | 329 | 313 | 1.00000 | -45.9874 | 1.10000 | 0.90000 | 1.10000 | 0.90000
37942 | 'RDGCT 3 ' | 13.8000 | 2 | 30 | 329 | 313 | 1.00000 | -45.9980 | 1.10000 | 0.90000 | 1.10000 | 0.90000
37943 | 'RDGPOWER ' | 115.0000 | 1 | 30 | 329 | 313 | 1.00859 | -50.6843 | 1.10000 | 0.90000 | 1.10000 | 0.90000
37944 | 'RDGSTEAM ' | 13.8000 | 2 | 30 | 329 | 313 | 1.00000 | -45.2037 | 1.10000 | 0.90000 | 1.10000 | 0.90000
37945 | 'STILLWAT ' | 115.0000 | 4 | 30 | 329 | 313 | 1.00000 | 36.1943 | 1.10000 | 0.90000 | 1.10000 | 0.90000
37946 | 'STILLW1 ' | 12.4700 | 4 | 30 | 329 | 313 | 1.00000 | 36.1943 | 1.10000 | 0.90000 | 1.10000 | 0.90000
37947 | 'SULP CRK ' | 115.0000 | 1 | 30 | 329 | 313 | 0.99444 | -52.7623 | 1.10000 | 0.90000 | 1.10000 | 0.90000
37948 | 'SULP JCT ' | 115.0000 | 1 | 30 | 329 | 313 | 0.99434 | -52.7781 | 1.10000 | 0.90000 | 1.10000 | 0.90000
37949 | 'SULP1 ' | 12.4700 | 1 | 30 | 329 | 313 | 0.98194 | -58.6679 | 1.10000 | 0.90000 | 1.10000 | 0.90000
37950 | 'SULP2 ' | 12.4700 | 1 | 30 | 329 | 313 | 0.98718 | -57.7191 | 1.10000 | 0.90000 | 1.10000 | 0.90000
37951 | 'TEXASSPR ' | 115.0000 | 1 | 30 | 329 | 313 | 1.00528 | -51.1803 | 1.10000 | 0.90000 | 1.10000 | 0.90000
37952 | 'TEXASSP1 ' | 12.4700 | 1 | 30 | 329 | 313 | 0.99682 | -53.3150 | 1.10000 | 0.90000 | 1.10000 | 0.90000
37953 | 'TIERRA O ' | 115.0000 | 4 | 30 | 329 | 313 | 1.00000 | 36.3600 | 1.10000 | 0.90000 | 1.10000 | 0.90000
37954 | 'TIERRA1 ' | 12.4700 | 4 | 30 | 329 | 313 | 1.00000 | 36.3600 | 1.10000 | 0.90000 | 1.10000 | 0.90000
37955 | 'WALDON ' | 115.0000 | 1 | 30 | 329 | 313 | 0.99821 | -52.0628 | 1.10000 | 0.90000 | 1.10000 | 0.90000
37956 | 'WALDON1 ' | 12.4700 | 1 | 30 | 329 | 313 | 0.99172 | -56.4080 | 1.10000 | 0.90000 | 1.10000 | 0.90000
37957 | 'WALDON2 ' | 12.4700 | 1 | 30 | 329 | 313 | 0.98905 | -57.5295 | 1.10000 | 0.90000 | 1.10000 | 0.90000
37958 | 'RDGCT 4 ' | 13.8000 | 2 | 30 | 329 | 313 | 1.00000 | -45.0573 | 1.00000 | 0.93790 | 1.00000 | 0.93790
37959 | 'CANBY4 ' | 12.4700 | 1 | 30 | 329 | 313 | 0.98702 | -56.9787 | 1.05000 | 0.70000 | 1.05000 | 0.70000
37961 | 'BSNS P1 ' | 115.0000 | 1 | 30 | 329 | 313 | 0.99456 | -52.8244 | 1.10000 | 0.90000 | 1.10000 | 0.90000
37962 | 'BSNS P2 ' | 115.0000 | 1 | 30 | 329 | 313 | 0.99500 | -52.7792 | 1.10000 | 0.90000 | 1.10000 | 0.90000
37963 | 'RDGCT 6 ' | 13.8000 | 2 | 30 | 329 | 313 | 1.00000 | -44.9194 | 1.00000 | 0.90000 | 1.00000 | 0.90000
38000 | 'LODI ' | 230.0000 | 1 | 30 | 328 | 392 | 0.98322 | -75.3826 | 1.05000 | 0.95000 | 1.05000 | 0.95000
38002 | 'LODIEC ' | 230.0000 | 1 | 30 | 328 | 392 | 0.98337 | -75.3603 | 1.05000 | 0.95000 | 1.05000 | 0.95000
38020 | 'CITY UKH ' | 115.0000 | 2 | 30 | 328 | 392 | 1.01796 | -78.7144 | 1.05000 | 0.95000 | 1.05000 | 0.95000
38022 | 'CARTWRT ' | 115.0000 | 1 | 30 | 328 | 392 | 0.98694 | -87.5355 | 1.05000 | 0.95000 | 1.05000 | 0.95000
38024 | 'JENNY ' | 115.0000 | 1 | 30 | 328 | 392 | 0.99995 | -92.4833 | 1.05000 | 0.95000 | 1.05000 | 0.95000
38026 | 'ALAMEDCT ' | 115.0000 | 1 | 30 | 328 | 392 | 0.98740 | -87.4801 | 1.05000 | 0.95000 | 1.05000 | 0.95000
38028 | 'PLO ALTO ' | 115.0000 | 1 | 30 | 328 | 392 | 1.01512 | -93.9967 | 1.05000 | 0.95000 | 1.05000 | 0.95000
38030 | 'LMPC-CTY ' | 115.0000 | 1 | 30 | 328 | 390 | 1.02793 | -66.5330 | 1.05200 | 0.90400 | 1.05200 | 0.90400
38031 | 'LOMPCJ1 ' | 115.0000 | 1 | 30 | 320 | 390 | 1.02773 | -68.8748 | 1.05200 | 0.90400 | 1.05200 | 0.90400
38050 | 'HELDSBRG ' | 60.0000 | 1 | 30 | 328 | 392 | 1.00660 | -88.4187 | 1.05000 | 0.95000 | 1.05000 | 0.95000
38052 | 'BIGGS ' | 60.0000 | 1 | 30 | 328 | 392 | 0.98905 | -70.5158 | 1.05000 | 0.95000 | 1.05000 | 0.95000
38054 | 'GRIDLEY ' | 60.0000 | 2 | 30 | 328 | 392 | 0.98927 | -72.1132 | 1.05000 | 0.95000 | 1.05000 | 0.95000
38056 | 'PLMS-SRA ' | 60.0000 | 1 | 30 | 328 | 392 | 0.98240 | -56.1864 | 1.05000 | 0.95000 | 1.05000 | 0.95000
38057 | 'PSIERRA ' | 60.0000 | 1 | 30 | 328 | 392 | 0.98036 | -56.4921 | 1.05000 | 0.95000 | 1.05000 | 0.95000
38058 | 'ROSEVLCT ' | 60.0000 | 1 | 30 | 330 | 361 | 1.02161 | -78.7652 | 1.10000 | 0.90000 | 1.10000 | 0.90000
38060 | 'INDUSTRL ' | 60.0000 | 1 | 30 | 328 | 392 | 0.98190 | -78.7799 | 1.05000 | 0.95000 | 1.05000 | 0.95000
38065 | 'ROSEVLL1 ' | 60.0000 | 1 | 30 | 330 | 361 | 1.01658 | -79.8248 | 1.10000 | 0.90000 | 1.10000 | 0.90000
38066 | 'ROSEVLL2 ' | 60.0000 | 1 | 30 | 330 | 361 | 1.01636 | -79.8376 | 1.10000 | 0.90000 | 1.10000 | 0.90000
38067 | 'FDDYMNT1 ' | 60.0000 | 1 | 30 | 330 | 361 | 1.01870 | -78.3584 | 1.05000 | 0.95000 | 1.05000 | 0.95000
38068 | 'FDDYMNT2 ' | 60.0000 | 1 | 30 | 330 | 361 | 1.01872 | -78.3564 | 1.05000 | 0.95000 | 1.05000 | 0.95000
38070 | 'PARKEAST ' | 60.0000 | 1 | 30 | 330 | 361 | 1.01069 | -80.3168 | 1.10000 | 0.90000 | 1.10000 | 0.90000
38071 | 'REP1 ' | 13.8000 | 2 | 30 | 330 | 361 | 1.03750 | -71.1410 | 1.05000 | 0.95000 | 1.05000 | 0.95000
38072 | 'FTHILL ' | 60.0000 | 1 | 30 | 330 | 361 | 1.01411 | -79.3529 | 1.10000 | 0.90000 | 1.10000 | 0.90000
38073 | 'RSCIND ' | 60.0000 | 1 | 30 | 330 | 361 | 1.01275 | -79.7479 | 1.10000 | 0.90000 | 1.10000 | 0.90000
38074 | 'PLGROVE1 ' | 60.0000 | 1 | 30 | 330 | 361 | 1.01398 | -79.6338 | 1.10000 | 0.90000 | 1.10000 | 0.90000
38075 | 'PLGROVE2 ' | 60.0000 | 1 | 30 | 330 | 361 | 1.01379 | -79.6174 | 1.10000 | 0.90000 | 1.10000 | 0.90000
38076 | 'CIRBY ' | 60.0000 | 1 | 30 | 330 | 361 | 1.00898 | -80.6489 | 1.10000 | 0.90000 | 1.10000 | 0.90000
38077 | 'VERRSC ' | 60.0000 | 1 | 30 | 330 | 361 | 1.00655 | -80.6829 | 1.10000 | 0.90000 | 1.10000 | 0.90000
38078 | 'BASLN ' | 60.0000 | 1 | 30 | 330 | 361 | 1.00769 | -80.2651 | 1.10000 | 0.90000 | 1.10000 | 0.90000
38079 | 'REP2 ' | 13.8000 | 2 | 30 | 330 | 361 | 1.03750 | -71.1410 | 1.05000 | 0.95000 | 1.05000 | 0.95000
38080 | 'REP3 ' | 13.8000 | 2 | 30 | 330 | 361 | 1.03750 | -72.1916 | 1.05000 | 0.95000 | 1.05000 | 0.95000
38081 | 'REP60 ' | 60.0000 | 1 | 30 | 330 | 361 | 1.02311 | -77.3651 | 1.10000 | 0.90000 | 1.10000 | 0.90000
38082 | 'WEST RSC ' | 60.0000 | 1 | 30 | 330 | 361 | 1.01687 | -78.4756 | 1.10000 | 0.90000 | 1.10000 | 0.90000
38083 | 'BAKKIE ' | 60.0000 | 1 | 30 | 330 | 361 | 1.01169 | -79.5277 | 1.10000 | 0.90000 | 1.10000 | 0.90000
38084 | 'PARKTEE ' | 60.0000 | 1 | 30 | 330 | 361 | 1.01183 | -79.8836 | 1.10000 | 0.90000 | 1.10000 | 0.90000
38085 | 'DOUGLAS1 ' | 60.0000 | 1 | 30 | 330 | 361 | 1.01186 | -80.3703 | 1.10000 | 0.90000 | 1.10000 | 0.90000
38086 | 'HARDROCK ' | 60.0000 | 1 | 30 | 330 | 361 | 1.01046 | -80.5852 | 1.10000 | 0.90000 | 1.10000 | 0.90000
38087 | 'SO_EAST ' | 60.0000 | 1 | 30 | 330 | 361 | 1.00945 | -80.6779 | 1.10000 | 0.90000 | 1.10000 | 0.90000
38089 | 'SVISTA ' | 60.0000 | 1 | 30 | 330 | 361 | 1.02058 | -77.9122 | 1.10000 | 0.90000 | 1.10000 | 0.90000
38090 | 'CRKVIEW ' | 60.0000 | 1 | 30 | 330 | 361 | 1.02031 | -77.8490 | 1.05000 | 0.95000 | 1.05000 | 0.95000
38091 | 'REP4 ' | 13.8000 | 2 | 30 | 330 | 361 | 1.02311 | -77.3651 | 1.05000 | 0.95000 | 1.05000 | 0.95000
38100 | 'SPICER ' | 21.0000 | 2 | 30 | 328 | 392 | 1.01262 | -66.5758 | 1.05000 | 0.95000 | 1.05000 | 0.95000
38102 | 'COLLRVL1 ' | 13.8000 | 2 | 30 | 328 | 392 | 0.99260 | -66.4905 | 1.05000 | 0.95000 | 1.05000 | 0.95000
38104 | 'COLLRVL2 ' | 13.8000 | 2 | 30 | 328 | 392 | 0.99260 | -66.5051 | 1.05000 | 0.95000 | 1.05000 | 0.95000
38106 | 'NCPA1GY1 ' | 13.8000 | 2 | 30 | 328 | 392 | 0.99260 | -72.0637 | 1.05000 | 0.95000 | 1.05000 | 0.95000
38108 | 'NCPA1GY2 ' | 13.8000 | 2 | 30 | 328 | 392 | 0.99260 | -72.1619 | 1.05000 | 0.95000 | 1.05000 | 0.95000
38110 | 'NCPA2GY1 ' | 13.8000 | 2 | 30 | 328 | 392 | 0.98812 | -79.8117 | 1.05000 | 0.95000 | 1.05000 | 0.95000
38112 | 'NCPA2GY2 ' | 13.8000 | 2 | 30 | 328 | 392 | 1.01740 | -76.2120 | 1.05000 | 0.95000 | 1.05000 | 0.95000
38114 | 'STIG CC ' | 13.8000 | 2 | 30 | 328 | 392 | 0.95924 | -75.3826 | 1.05000 | 0.95000 | 1.05000 | 0.95000
38116 | 'ROSEVCT1 ' | 13.8000 | 2 | 30 | 330 | 361 | 1.00000 | -77.8434 | 1.10000 | 0.90000 | 1.10000 | 0.90000
38117 | 'ROSEVCT2 ' | 13.8000 | 2 | 30 | 330 | 361 | 0.99940 | -78.7652 | 1.10000 | 0.90000 | 1.10000 | 0.90000
38118 | 'ALMDACT1 ' | 13.8000 | 4 | 30 | 328 | 392 | 1.00480 | -6.7075 | 1.05000 | 0.95000 | 1.05000 | 0.95000
38119 | 'ALMDACT2 ' | 13.8000 | 4 | 30 | 328 | 392 | 1.00480 | -6.6367 | 1.05000 | 0.95000 | 1.05000 | 0.95000
38120 | 'LODI25CT ' | 13.8000 | 2 | 30 | 328 | 392 | 0.97087 | -80.2904 | 1.05000 | 0.95000 | 1.05000 | 0.95000
38121 | 'MCLANE ' | 60.0000 | 1 | 30 | 328 | 392 | 0.97546 | -80.2904 | 1.05000 | 0.95000 | 1.05000 | 0.95000
38123 | 'LODIECCT ' | 16.5000 | 2 | 30 | 328 | 392 | 0.99260 | -67.7389 | 1.05000 | 0.95000 | 1.05000 | 0.95000
38124 | 'LODIECST ' | 13.8000 | 2 | 30 | 328 | 392 | 0.99260 | -68.6208 | 1.05000 | 0.95000 | 1.05000 | 0.95000
38131 | 'PSQUINCY ' | 69.0000 | 1 | 30 | 328 | 392 | 1.03462 | -62.7169 | 1.05000 | 0.95000 | 1.05000 | 0.95000
38132 | 'MOHAWK ' | 69.0000 | 1 | 30 | 328 | 392 | 1.02431 | -67.7352 | 1.05000 | 0.95000 | 1.05000 | 0.95000
38133 | 'GRAEGL ' | 69.0000 | 1 | 30 | 328 | 392 | 1.02243 | -69.1670 | 1.05000 | 0.95000 | 1.05000 | 0.95000
38134 | 'GRAEGL69 ' | 69.0000 | 2 | 30 | 328 | 392 | 1.02195 | -69.1984 | 1.05000 | 0.95000 | 1.05000 | 0.95000
38135 | 'SIERVLTP ' | 69.0000 | 1 | 30 | 328 | 392 | 1.01725 | -72.1558 | 1.05000 | 0.95000 | 1.05000 | 0.95000
38136 | 'MARBLE ' | 69.0000 | 1 | 30 | 328 | 392 | 1.02201 | -72.6801 | 1.05000 | 0.95000 | 1.05000 | 0.95000
38137 | 'SIERVL69 ' | 69.0000 | 1 | 30 | 328 | 392 | 1.01838 | -72.7955 | 1.05000 | 0.95000 | 1.05000 | 0.95000
38138 | 'BCKWRTH ' | 69.0000 | 1 | 30 | 328 | 392 | 1.01531 | -72.2213 | 1.05000 | 0.95000 | 1.05000 | 0.95000
38139 | 'CHILCT ' | 69.0000 | 1 | 30 | 328 | 392 | 1.00208 | -74.6125 | 1.05000 | 0.95000 | 1.05000 | 0.95000
38140 | 'HERLNG ' | 69.0000 | 1 | 30 | 328 | 392 | 1.00073 | -78.8750 | 1.05000 | 0.95000 | 1.05000 | 0.95000
38142 | 'PATTNSUB ' | 69.0000 | 1 | 30 | 328 | 392 | 1.00050 | -78.8890 | 1.05000 | 0.95000 | 1.05000 | 0.95000
38143 | 'NUPRISON ' | 69.0000 | 1 | 30 | 328 | 392 | 0.99742 | -79.1237 | 1.05000 | 0.95000 | 1.05000 | 0.95000
38144 | 'MILFORD ' | 69.0000 | 1 | 30 | 328 | 392 | 0.99987 | -79.7474 | 1.05000 | 0.95000 | 1.05000 | 0.95000
38145 | 'EDGMNT ' | 69.0000 | 1 | 30 | 328 | 392 | 0.99685 | -80.9096 | 1.05000 | 0.95000 | 1.05000 | 0.95000
38146 | 'LEAVIT1 ' | 69.0000 | 1 | 30 | 328 | 392 | 0.99704 | -81.5022 | 1.05000 | 0.95000 | 1.05000 | 0.95000
38147 | 'LEAVIT2 ' | 69.0000 | 1 | 30 | 328 | 392 | 0.99700 | -81.5058 | 1.05000 | 0.95000 | 1.05000 | 0.95000
38148 | 'HHSIERRA ' | 69.0000 | 1 | 30 | 328 | 392 | 0.99754 | -81.4917 | 1.05000 | 0.95000 | 1.05000 | 0.95000
38149 | 'MILFDREG ' | 69.0000 | 1 | 30 | 328 | 392 | 1.00040 | -79.8032 | 1.05000 | 0.95000 | 1.05000 | 0.95000
38150 | 'HSIRAGEN ' | 4.1600 | 2 | 30 | 328 | 392 | 1.00000 | -81.3539 | 1.05000 | 0.95000 | 1.05000 | 0.95000
38201 | 'WOD3_COM ' | 13.8000 | 1 | 30 | 323 | 334 | 1.02026 | -76.8468 | 1.10000 | 0.90000 | 1.10000 | 0.90000
38202 | 'PARKER2M ' | 230.0000 | 1 | 30 | 323 | 334 | 1.00226 | -78.5310 | 1.10000 | 0.90000 | 1.10000 | 0.90000
38203 | 'WOD3_69 ' | 69.0000 | 1 | 30 | 323 | 334 | 1.02331 | -77.6041 | 1.10000 | 0.90000 | 1.10000 | 0.90000
38204 | 'PRKR MID ' | 230.0000 | 1 | 30 | 323 | 334 | 0.99073 | -75.7665 | 1.10000 | 0.90000 | 1.10000 | 0.90000
38205 | 'PARKER_2 ' | 69.0000 | 1 | 30 | 323 | 334 | 1.02581 | -78.3708 | 1.10000 | 0.90000 | 1.10000 | 0.90000
38206 | 'COTTLE ' | 230.0000 | 1 | 30 | 312 | 390 | 0.98273 | -71.3524 | 1.05200 | 0.90000 | 1.05200 | 0.90000
38207 | 'MCH_PV_1 ' | 0.3400 | 2 | 30 | 323 | 334 | 1.01500 | -76.4492 | 1.10000 | 0.90000 | 1.10000 | 0.90000
38209 | 'MCHPV_2A ' | 69.0000 | 1 | 30 | 323 | 334 | 1.01624 | -77.3829 | 1.10000 | 0.90000 | 1.10000 | 0.90000
38210 | 'PARKER1M ' | 230.0000 | 1 | 30 | 323 | 334 | 1.00033 | -78.1103 | 1.10000 | 0.90000 | 1.10000 | 0.90000
38211 | 'MCH_PV_2 ' | 69.0000 | 1 | 30 | 323 | 334 | 1.01607 | -77.3955 | 1.10000 | 0.90000 | 1.10000 | 0.90000
38213 | 'MCH_PV_1A ' | 34.5000 | 1 | 30 | 323 | 334 | 1.01496 | -76.4893 | 1.10000 | 0.90000 | 1.10000 | 0.90000
38217 | 'MCL_DIST ' | 69.0000 | 4 | 30 | 323 | 334 | 1.00000 | -6.5283 | 1.10000 | 0.90000 | 1.10000 | 0.90000
38222 | 'STNDFDM2 ' | 115.0000 | 1 | 30 | 323 | 334 | 0.99857 | -78.0490 | 1.10000 | 0.90000 | 1.10000 | 0.90000
38224 | 'CLAUS ' | 115.0000 | 1 | 30 | 323 | 334 | 0.99709 | -77.2688 | 1.10000 | 0.90000 | 1.10000 | 0.90000
38226 | 'MC CLURE ' | 115.0000 | 1 | 30 | 323 | 334 | 0.99744 | -77.2085 | 1.10000 | 0.90000 | 1.10000 | 0.90000
38227 | 'SCZ 12 1 ' | 12.0000 | 1 | 30 | 323 | 334 | 1.04240 | -77.3034 | 1.10000 | 0.90000 | 1.10000 | 0.90000
38228 | 'SNTA CRZ ' | 115.0000 | 1 | 30 | 323 | 334 | 0.99838 | -77.0387 | 1.10000 | 0.90000 | 1.10000 | 0.90000
38229 | 'SCZ 12 2 ' | 12.0000 | 1 | 30 | 323 | 334 | 1.04318 | -77.4039 | 1.10000 | 0.90000 | 1.10000 | 0.90000
38230 | 'STANDFRD ' | 115.0000 | 1 | 30 | 323 | 334 | 0.99138 | -76.1411 | 1.10000 | 0.90000 | 1.10000 | 0.90000
38238 | 'HUNTWSTP ' | 115.0000 | 1 | 30 | 323 | 334 | 0.99191 | -77.9799 | 1.10000 | 0.90000 | 1.10000 | 0.90000
38240 | 'HERSHEY ' | 115.0000 | 1 | 30 | 323 | 334 | 0.99139 | -78.0441 | 1.10000 | 0.90000 | 1.10000 | 0.90000
38241 | 'CONAGRA ' | 115.0000 | 1 | 30 | 323 | 334 | 0.99133 | -78.0513 | 1.10000 | 0.90000 | 1.10000 | 0.90000
38250 | 'PARKER ' | 69.0000 | 1 | 30 | 323 | 334 | 1.02612 | -78.3815 | 1.10000 | 0.90000 | 1.10000 | 0.90000
38252 | 'STANDFRD ' | 69.0000 | 1 | 30 | 323 | 334 | 1.02259 | -77.8232 | 1.10000 | 0.90000 | 1.10000 | 0.90000
38254 | 'FINNEY ' | 69.0000 | 1 | 30 | 323 | 334 | 1.01525 | -77.7432 | 1.10000 | 0.90000 | 1.10000 | 0.90000
38256 | 'ROSEMORE ' | 69.0000 | 1 | 30 | 323 | 334 | 1.02115 | -77.2200 | 1.10000 | 0.90000 | 1.10000 | 0.90000
38257 | 'ROSEMRE ' | 230.0000 | 1 | 30 | 323 | 334 | 0.98652 | -73.9855 | 1.10000 | 0.90000 | 1.10000 | 0.90000
38258 | '8TH ST ' | 69.0000 | 1 | 30 | 323 | 334 | 1.02396 | -78.2346 | 1.10000 | 0.90000 | 1.10000 | 0.90000
38260 | 'PRESCOTT ' | 69.0000 | 1 | 30 | 323 | 334 | 1.02320 | -77.8661 | 1.10000 | 0.90000 | 1.10000 | 0.90000
38262 | 'BRGGSMRE ' | 69.0000 | 1 | 30 | 323 | 334 | 1.02382 | -78.6458 | 1.10000 | 0.90000 | 1.10000 | 0.90000
38264 | 'ENSLEN ' | 69.0000 | 1 | 30 | 323 | 334 | 1.02405 | -78.0911 | 1.10000 | 0.90000 | 1.10000 | 0.90000
38266 | 'WOODROW ' | 69.0000 | 1 | 30 | 323 | 334 | 1.02217 | -78.0566 | 1.10000 | 0.90000 | 1.10000 | 0.90000
38268 | '12TH ST ' | 69.0000 | 1 | 30 | 323 | 334 | 1.02699 | -78.7834 | 1.10000 | 0.90000 | 1.10000 | 0.90000
38270 | 'SNTA RSA ' | 69.0000 | 1 | 30 | 323 | 334 | 1.02704 | -79.0021 | 1.10000 | 0.90000 | 1.10000 | 0.90000
38271 | 'OREGON_M ' | 69.0000 | 1 | 30 | 323 | 334 | 1.02907 | -79.1809 | 1.10000 | 0.90000 | 1.10000 | 0.90000
38272 | 'LAPHAM ' | 69.0000 | 1 | 30 | 323 | 334 | 1.02951 | -79.1848 | 1.10000 | 0.90000 | 1.10000 | 0.90000
38274 | 'MARIPOS1 ' | 69.0000 | 1 | 30 | 323 | 334 | 1.02990 | -79.2195 | 1.10000 | 0.90000 | 1.10000 | 0.90000
38276 | 'CLAUS ' | 69.0000 | 1 | 30 | 323 | 334 | 1.02819 | -78.7260 | 1.10000 | 0.90000 | 1.10000 | 0.90000
38278 | 'OAKDALE ' | 69.0000 | 1 | 30 | 323 | 334 | 1.02431 | -78.7716 | 1.10000 | 0.90000 | 1.10000 | 0.90000
38280 | 'SYLVAN ' | 69.0000 | 1 | 30 | 323 | 334 | 1.02267 | -78.6863 | 1.10000 | 0.90000 | 1.10000 | 0.90000
38282 | 'REINWAY ' | 69.0000 | 1 | 30 | 323 | 334 | 1.01787 | -78.1055 | 1.10000 | 0.90000 | 1.10000 | 0.90000
38284 | 'LINCOLN ' | 69.0000 | 1 | 30 | 323 | 334 | 1.02759 | -78.8331 | 1.10000 | 0.90000 | 1.10000 | 0.90000
38286 | 'DN PDROM ' | 69.0000 | 1 | 30 | 323 | 334 | 1.01280 | -74.4830 | 1.10000 | 0.90000 | 1.10000 | 0.90000
38290 | 'PARADSE ' | 69.0000 | 1 | 30 | 323 | 334 | 1.02160 | -77.7346 | 1.10000 | 0.90000 | 1.10000 | 0.90000
38292 | 'SISK ' | 69.0000 | 1 | 30 | 323 | 334 | 1.02104 | -77.9995 | 1.10000 | 0.90000 | 1.10000 | 0.90000
38294 | 'POUST ' | 69.0000 | 1 | 30 | 323 | 334 | 1.02145 | -77.5902 | 1.10000 | 0.90000 | 1.10000 | 0.90000
38296 | 'PRSCTTJT ' | 69.0000 | 1 | 30 | 323 | 334 | 1.02297 | -77.8494 | 1.10000 | 0.90000 | 1.10000 | 0.90000
38300 | 'BNDS FLT ' | 69.0000 | 4 | 30 | 323 | 334 | 1.00000 | -35.0553 | 1.10000 | 0.90000 | 1.10000 | 0.90000
38302 | 'ROSELLE ' | 69.0000 | 1 | 30 | 323 | 334 | 1.02145 | -78.8651 | 1.10000 | 0.90000 | 1.10000 | 0.90000
38304 | 'LADD ' | 69.0000 | 1 | 30 | 323 | 334 | 1.01707 | -77.6507 | 1.10000 | 0.90000 | 1.10000 | 0.90000
38305 | 'BANGS ' | 69.0000 | 1 | 30 | 323 | 334 | 1.01783 | -77.8956 | 1.10000 | 0.90000 | 1.10000 | 0.90000
38306 | 'RSMRE TP ' | 69.0000 | 4 | 30 | 323 | 334 | 1.00000 | 12.1154 | 1.10000 | 0.90000 | 1.10000 | 0.90000
38307 | 'KIERNAN ' | 69.0000 | 1 | 30 | 323 | 334 | 1.01880 | -77.7965 | 1.10000 | 0.90000 | 1.10000 | 0.90000
38308 | 'STOCK AV ' | 69.0000 | 1 | 30 | 323 | 334 | 1.01521 | -76.4152 | 1.10000 | 0.90000 | 1.10000 | 0.90000
38310 | 'FOXRIVER ' | 69.0000 | 1 | 30 | 323 | 334 | 1.01507 | -76.5425 | 1.10000 | 0.90000 | 1.10000 | 0.90000
38311 | 'MINNIEAR ' | 69.0000 | 1 | 30 | 323 | 334 | 1.02076 | -79.0167 | 1.10000 | 0.90000 | 1.10000 | 0.90000
38312 | 'CLOUGH ' | 69.0000 | 1 | 30 | 323 | 334 | 1.01370 | -77.3707 | 1.10000 | 0.90000 | 1.10000 | 0.90000
38313 | 'CLARIBEL ' | 69.0000 | 1 | 30 | 323 | 334 | 1.02027 | -79.0812 | 1.10000 | 0.90000 | 1.10000 | 0.90000
38314 | 'STODDARD ' | 69.0000 | 1 | 30 | 323 | 334 | 1.01433 | -77.8140 | 1.10000 | 0.90000 | 1.10000 | 0.90000
38315 | 'CRABTREE ' | 69.0000 | 1 | 30 | 323 | 334 | 1.01320 | -76.5481 | 1.10000 | 0.90000 | 1.10000 | 0.90000
38316 | 'WOODLMID ' | 69.0000 | 1 | 30 | 323 | 334 | 1.02332 | -77.6167 | 1.10000 | 0.90000 | 1.10000 | 0.90000
38317 | 'RIPN ' | 69.0000 | 1 | 30 | 323 | 334 | 1.01546 | -76.3215 | 1.10000 | 0.90000 | 1.10000 | 0.90000
38318 | 'CONEJO ' | 69.0000 | 1 | 30 | 323 | 334 | 1.02645 | -78.6051 | 1.10000 | 0.90000 | 1.10000 | 0.90000
38321 | 'RIPN2 ' | 69.0000 | 1 | 30 | 323 | 334 | 1.01541 | -76.3705 | 1.10000 | 0.90000 | 1.10000 | 0.90000
38323 | 'RESERVR ' | 69.0000 | 1 | 30 | 323 | 334 | 1.01372 | -77.3624 | 1.10000 | 0.90000 | 1.10000 | 0.90000
38325 | 'CDWR_GEN ' | 13.8000 | 1 | 30 | 323 | 334 | 1.02028 | -79.0812 | 1.10000 | 0.90000 | 1.10000 | 0.90000
38326 | 'SUB_MV ' | 13.8000 | 1 | 30 | 323 | 334 | 1.02028 | -79.0812 | 1.10000 | 0.90000 | 1.10000 | 0.90000
38327 | 'LS_CDWR_GEN ' | 13.8000 | 1 | 30 | 323 | 334 | 1.02028 | -79.0812 | 1.10000 | 0.90000 | 1.10000 | 0.90000
38328 | 'LS2_CDWR_GEN' | 0.4800 | 1 | 30 | 323 | 334 | 1.02028 | -79.0812 | 1.10000 | 0.90000 | 1.10000 | 0.90000
38330 | 'CDWR_GEN_EQ ' | 0.4800 | 2 | 30 | 323 | 334 | 1.02028 | -79.0812 | 1.10000 | 0.90000 | 1.10000 | 0.90000
38346 | 'HERSHEYF ' | 9.1100 | 4 | 30 | 323 | 334 | 1.00000 | 11.9773 | 1.10000 | 0.90000 | 1.10000 | 0.90000
38350 | 'DONPDRO3 ' | 13.8000 | 2 | 30 | 323 | 334 | 1.00000 | -70.0756 | 1.10000 | 0.90000 | 1.10000 | 0.90000
38351 | 'RIPN_1 ' | 13.8000 | 2 | 30 | 323 | 334 | 1.02000 | -70.7558 | 1.10000 | 0.90000 | 1.10000 | 0.90000
38352 | 'MCCLURE1 ' | 13.8000 | 2 | 30 | 323 | 334 | 0.99744 | -77.2085 | 1.10000 | 0.90000 | 1.10000 | 0.90000
38353 | 'RIPN_2 ' | 13.8000 | 2 | 30 | 323 | 334 | 1.02000 | -74.0648 | 1.10000 | 0.90000 | 1.10000 | 0.90000
38354 | 'MCCLURE2 ' | 13.8000 | 2 | 30 | 323 | 334 | 0.99744 | -77.2085 | 1.10000 | 0.90000 | 1.10000 | 0.90000
38356 | 'WOODLMID ' | 13.8000 | 2 | 30 | 323 | 334 | 1.01500 | -73.6602 | 1.10000 | 0.90000 | 1.10000 | 0.90000
38357 | 'WOODMID2 ' | 13.8000 | 2 | 30 | 323 | 334 | 1.02000 | -75.4644 | 1.10000 | 0.90000 | 1.10000 | 0.90000
38358 | 'PARKER1T ' | 12.0000 | 1 | 30 | 323 | 334 | 1.04205 | -78.1103 | 1.10000 | 0.90000 | 1.10000 | 0.90000
38360 | 'PARKER2T ' | 12.0000 | 1 | 30 | 323 | 334 | 1.04406 | -78.5310 | 1.10000 | 0.90000 | 1.10000 | 0.90000
38362 | 'STNDFR1L ' | 12.0000 | 4 | 30 | 323 | 334 | 1.00000 | -4.6373 | 1.10000 | 0.90000 | 1.10000 | 0.90000
38364 | 'STNDFR2L ' | 12.0000 | 1 | 30 | 323 | 334 | 1.04021 | -78.0490 | 1.10000 | 0.90000 | 1.10000 | 0.90000
38365 | 'N.HGN DM ' | 12.0000 | 2 | 30 | 323 | 334 | 1.03354 | -75.6665 | 1.10000 | 0.90000 | 1.10000 | 0.90000
38370 | 'WOD3A ' | 13.8000 | 2 | 30 | 323 | 334 | 1.01977 | -76.5825 | 1.10000 | 0.90000 | 1.10000 | 0.90000
38371 | 'WOD3B ' | 13.8000 | 2 | 30 | 323 | 334 | 1.01977 | -76.5825 | 1.10000 | 0.90000 | 1.10000 | 0.90000
38372 | 'WOD3C ' | 13.8000 | 2 | 30 | 323 | 334 | 1.01831 | -76.6152 | 1.10000 | 0.90000 | 1.10000 | 0.90000
38373 | 'WOD3D ' | 13.8000 | 2 | 30 | 323 | 334 | 1.02026 | -76.8468 | 1.10000 | 0.90000 | 1.10000 | 0.90000
38374 | 'WOD3E ' | 13.8000 | 2 | 30 | 323 | 334 | 1.02026 | -76.8468 | 1.10000 | 0.90000 | 1.10000 | 0.90000
38375 | 'WOD3F ' | 13.8000 | 2 | 30 | 323 | 334 | 1.02026 | -76.8468 | 1.10000 | 0.90000 | 1.10000 | 0.90000
38380 | 'MTHSE_G ' | 0.3400 | 4 | 30 | 323 | 334 | 1.02000 | -4.4968 | 1.10000 | 0.90000 | 1.10000 | 0.90000
38381 | 'MTHSE_X ' | 20.7800 | 4 | 30 | 323 | 334 | 1.00000 | -4.4968 | 1.10000 | 0.90000 | 1.10000 | 0.90000
38382 | 'MTHSE_1 ' | 20.7800 | 4 | 30 | 323 | 334 | 1.00000 | -4.4896 | 1.10000 | 0.90000 | 1.10000 | 0.90000
38383 | 'MTHSE_21 ' | 20.7800 | 4 | 30 | 323 | 334 | 1.00000 | -4.6478 | 1.10000 | 0.90000 | 1.10000 | 0.90000
38384 | 'MTHSE_21A ' | 20.7800 | 4 | 30 | 323 | 334 | 1.00000 | -4.5635 | 1.10000 | 0.90000 | 1.10000 | 0.90000
38385 | 'MTHSE_21B ' | 20.7800 | 4 | 30 | 323 | 334 | 1.00000 | -4.4796 | 1.10000 | 0.90000 | 1.10000 | 0.90000
38399 | 'CODONI ' | 69.0000 | 1 | 30 | 323 | 334 | 1.02819 | -79.0106 | 1.10000 | 0.90000 | 1.10000 | 0.90000
38400 | 'WALNT ' | 230.0000 | 1 | 30 | 324 | 337 | 0.99020 | -75.8387 | 1.10000 | 0.90000 | 1.10000 | 0.90000
38410 | 'WESTL115 ' | 115.0000 | 1 | 30 | 324 | 337 | 1.02431 | -75.0126 | 1.10000 | 0.90000 | 1.10000 | 0.90000
38411 | 'WASHINGTON ' | 115.0000 | 1 | 30 | 324 | 337 | 1.02842 | -76.8675 | 1.10000 | 0.90000 | 1.10000 | 0.90000
38412 | 'ROGERS-T ' | 115.0000 | 1 | 30 | 324 | 337 | 1.02375 | -75.7190 | 1.10000 | 0.90000 | 1.10000 | 0.90000
38420 | 'TUOLUMN ' | 115.0000 | 1 | 30 | 324 | 337 | 1.02235 | -81.2337 | 1.10000 | 0.90000 | 1.10000 | 0.90000
38421 | 'CASTLEME ' | 115.0000 | 1 | 30 | 324 | 337 | 1.01862 | -83.5495 | 1.10000 | 0.90000 | 1.10000 | 0.90000
38422 | 'COOPER ' | 115.0000 | 1 | 30 | 324 | 337 | 1.01861 | -83.9425 | 1.10000 | 0.90000 | 1.10000 | 0.90000
38425 | 'DOLE ' | 115.0000 | 1 | 30 | 324 | 337 | 1.01794 | -82.9651 | 1.10000 | 0.90000 | 1.10000 | 0.90000
38426 | 'PINEER ' | 115.0000 | 1 | 30 | 324 | 337 | 1.01943 | -81.9648 | 1.10000 | 0.90000 | 1.10000 | 0.90000
38428 | 'CRTEZ ' | 115.0000 | 1 | 30 | 324 | 337 | 1.02089 | -80.4860 | 1.10000 | 0.90000 | 1.10000 | 0.90000
38430 | 'HILMAR ' | 115.0000 | 1 | 30 | 324 | 337 | 1.02252 | -79.3647 | 1.10000 | 0.90000 | 1.10000 | 0.90000
38432 | 'OAKDLTID ' | 115.0000 | 1 | 30 | 324 | 337 | 1.02495 | -81.5870 | 1.10000 | 0.90000 | 1.10000 | 0.90000
38434 | 'MARSHALL ' | 115.0000 | 1 | 30 | 324 | 337 | 1.02398 | -76.1279 | 1.10000 | 0.90000 | 1.10000 | 0.90000
38436 | 'WALNT115 ' | 115.0000 | 1 | 30 | 324 | 337 | 1.02777 | -76.9082 | 1.10000 | 0.90000 | 1.10000 | 0.90000
38438 | 'TAYLR ' | 115.0000 | 1 | 30 | 324 | 337 | 1.02189 | -80.6223 | 1.10000 | 0.90000 | 1.10000 | 0.90000
38440 | 'WEC115 ' | 115.0000 | 1 | 30 | 324 | 337 | 1.02947 | -76.8035 | 1.10000 | 0.90000 | 1.10000 | 0.90000
38442 | 'AUGUST ' | 115.0000 | 1 | 30 | 324 | 337 | 1.02212 | -79.5912 | 1.10000 | 0.90000 | 1.10000 | 0.90000
38446 | 'OAK-TAP1 ' | 115.0000 | 1 | 30 | 357 | 935 | 1.02498 | -81.5883 | 1.10000 | 0.90000 | 1.10000 | 0.90000
38448 | 'OAK-TAP2 ' | 115.0000 | 1 | 30 | 357 | 935 | 1.02498 | -81.5882 | 1.10000 | 0.90000 | 1.10000 | 0.90000
38450 | 'DONPEDRO ' | 69.0000 | 1 | 30 | 324 | 337 | 1.04722 | -74.7933 | 1.10000 | 0.90000 | 1.10000 | 0.90000
38452 | 'ROEDING ' | 69.0000 | 1 | 30 | 324 | 337 | 1.01699 | -82.7479 | 1.10000 | 0.90000 | 1.10000 | 0.90000
38454 | 'INDSTRIL ' | 69.0000 | 1 | 30 | 324 | 337 | 1.02543 | -79.9986 | 1.10000 | 0.90000 | 1.10000 | 0.90000
38456 | 'LA GRNGE ' | 69.0000 | 1 | 30 | 324 | 337 | 1.04507 | -75.3650 | 1.10000 | 0.90000 | 1.10000 | 0.90000
38458 | 'COLLEGE ' | 69.0000 | 1 | 30 | 324 | 337 | 1.02279 | -80.6839 | 1.10000 | 0.90000 | 1.10000 | 0.90000
38460 | 'CERES ' | 69.0000 | 1 | 30 | 324 | 337 | 1.01801 | -82.4848 | 1.10000 | 0.90000 | 1.10000 | 0.90000
38461 | 'TUOLU-E ' | 69.0000 | 1 | 30 | 324 | 337 | 1.02661 | -81.1949 | 1.10000 | 0.99000 | 1.10000 | 0.99000
38465 | 'TUOLU-W ' | 69.0000 | 1 | 30 | 324 | 337 | 1.02661 | -81.1949 | 1.10000 | 0.90000 | 1.10000 | 0.90000
38466 | 'HAWKINS ' | 69.0000 | 1 | 30 | 324 | 337 | 1.02466 | -79.7664 | 1.10000 | 0.90000 | 1.10000 | 0.90000
38468 | 'GILSTRAP ' | 69.0000 | 1 | 30 | 324 | 337 | 1.02442 | -80.9068 | 1.10000 | 0.90000 | 1.10000 | 0.90000
38470 | 'HUGHSON ' | 115.0000 | 1 | 30 | 324 | 337 | 1.02342 | -80.9544 | 1.10000 | 0.90000 | 1.10000 | 0.90000
38472 | 'GEER ' | 69.0000 | 1 | 30 | 324 | 337 | 1.02198 | -81.0701 | 1.10000 | 0.90000 | 1.10000 | 0.90000
38474 | 'F STREET ' | 69.0000 | 1 | 30 | 324 | 337 | 1.02258 | -80.6751 | 1.10000 | 0.90000 | 1.10000 | 0.90000
38476 | 'MONTPELR ' | 69.0000 | 1 | 30 | 324 | 337 | 1.01969 | -81.4651 | 1.10000 | 0.90000 | 1.10000 | 0.90000
38478 | 'WESTPORT ' | 69.0000 | 1 | 30 | 324 | 337 | 1.02452 | -80.5269 | 1.10000 | 0.90000 | 1.10000 | 0.90000
38482 | 'FAIRGRND ' | 69.0000 | 1 | 30 | 324 | 337 | 1.02403 | -80.2809 | 1.10000 | 0.90000 | 1.10000 | 0.90000
38484 | 'DAWSON ' | 69.0000 | 1 | 30 | 324 | 337 | 1.04364 | -75.7980 | 1.10000 | 0.90000 | 1.10000 | 0.90000
38486 | 'DAWSN TP ' | 69.0000 | 1 | 30 | 324 | 337 | 1.04350 | -75.8056 | 1.10000 | 0.90000 | 1.10000 | 0.90000
38488 | 'WEC69 ' | 69.0000 | 1 | 30 | 324 | 337 | 1.03036 | -78.9107 | 1.10000 | 0.90000 | 1.10000 | 0.90000
38490 | 'WAL69-N ' | 69.0000 | 1 | 30 | 324 | 337 | 1.02817 | -78.9877 | 1.10000 | 0.90000 | 1.10000 | 0.90000
38491 | 'WAL69-S ' | 69.0000 | 1 | 30 | 324 | 337 | 1.02817 | -78.9877 | 1.10000 | 0.90000 | 1.10000 | 0.90000
38492 | 'ALMOND ' | 69.0000 | 1 | 30 | 324 | 337 | 1.02509 | -80.7786 | 1.10000 | 0.90000 | 1.10000 | 0.90000
38493 | 'ALMND115 ' | 115.0000 | 1 | 30 | 324 | 337 | 1.03094 | -79.0271 | 1.10000 | 0.90000 | 1.10000 | 0.90000
38494 | 'CROWSLND ' | 69.0000 | 1 | 30 | 324 | 337 | 1.01939 | -82.0549 | 1.10000 | 0.90000 | 1.10000 | 0.90000
38496 | 'LA GTP1 ' | 69.0000 | 1 | 30 | 324 | 337 | 1.04510 | -75.3590 | 1.10000 | 0.90000 | 1.10000 | 0.90000
38498 | 'LA GTP2 ' | 69.0000 | 1 | 30 | 324 | 337 | 1.04481 | -75.2645 | 1.10000 | 0.90000 | 1.10000 | 0.90000
38499 | 'STURLOCK ' | 69.0000 | 1 | 30 | 324 | 337 | 1.02320 | -80.5107 | 1.10000 | 0.90000 | 1.10000 | 0.90000
38501 | 'COMMONS ' | 69.0000 | 1 | 30 | 324 | 337 | 1.02661 | -79.5013 | 1.10000 | 0.90000 | 1.10000 | 0.90000
38534 | 'GRAY115 ' | 115.0000 | 1 | 30 | 324 | 337 | 1.03079 | -79.0615 | 1.10000 | 0.90000 | 1.10000 | 0.90000
38535 | 'GRAY69 ' | 69.0000 | 1 | 30 | 324 | 337 | 1.02531 | -80.7398 | 1.10000 | 0.90000 | 1.10000 | 0.90000
38544 | 'ALMCT2 ' | 13.8000 | 2 | 30 | 324 | 337 | 1.00000 | -74.2097 | 1.10000 | 0.90000 | 1.10000 | 0.90000
38545 | 'ALMCT3 ' | 13.8000 | 2 | 30 | 324 | 337 | 1.00000 | -73.5187 | 1.10000 | 0.90000 | 1.10000 | 0.90000
38546 | 'ALMCT4 ' | 13.8000 | 2 | 30 | 324 | 337 | 1.00000 | -73.5276 | 1.10000 | 0.90000 | 1.10000 | 0.90000
38550 | 'DONPDRO1 ' | 13.8000 | 2 | 30 | 324 | 337 | 1.00000 | -71.7703 | 1.10000 | 0.90000 | 1.10000 | 0.90000
38552 | 'DONPDRO2 ' | 13.8000 | 2 | 30 | 324 | 337 | 1.00000 | -71.8156 | 1.10000 | 0.90000 | 1.10000 | 0.90000
38554 | 'DONPDRO4 ' | 13.8000 | 2 | 30 | 324 | 337 | 1.00000 | -70.9952 | 1.10000 | 0.90000 | 1.10000 | 0.90000
38556 | 'WALNT1CT ' | 13.8000 | 2 | 30 | 324 | 337 | 0.97921 | -78.9877 | 1.10000 | 0.90000 | 1.10000 | 0.90000
38558 | 'WALNT2CT ' | 13.8000 | 2 | 30 | 324 | 337 | 0.97921 | -78.9877 | 1.10000 | 0.90000 | 1.10000 | 0.90000
38560 | 'LA GRNGE ' | 4.1600 | 2 | 30 | 324 | 337 | 1.00000 | -74.6776 | 1.10000 | 0.90000 | 1.10000 | 0.90000
38562 | 'DAWSON ' | 4.1600 | 2 | 30 | 324 | 337 | 1.00000 | -73.8931 | 1.10000 | 0.90000 | 1.10000 | 0.90000
38564 | 'ALMONDCT ' | 13.8000 | 2 | 30 | 324 | 337 | 1.00000 | -75.3872 | 1.10000 | 0.90000 | 1.10000 | 0.90000
38568 | 'MONTP TP ' | 69.0000 | 1 | 30 | 324 | 337 | 1.02157 | -81.1724 | 1.10000 | 0.90000 | 1.10000 | 0.90000
38570 | 'WEC1-CT ' | 13.8000 | 2 | 30 | 324 | 337 | 1.00000 | -69.7304 | 1.10000 | 0.90000 | 1.10000 | 0.90000
38572 | 'WEC3-ST ' | 13.8000 | 2 | 30 | 324 | 337 | 1.00000 | -68.5968 | 1.10000 | 0.90000 | 1.10000 | 0.90000
38574 | 'WEC2-CT ' | 13.8000 | 2 | 30 | 324 | 337 | 1.00000 | -72.4568 | 1.10000 | 0.90000 | 1.10000 | 0.90000
38600 | 'BUENAVJ1 ' | 230.0000 | 1 | 30 | 315 | 362 | 1.00304 | -52.9896 | 1.10000 | 0.90000 | 1.10000 | 0.90000
38601 | 'BUENAVT1 ' | 230.0000 | 1 | 30 | 315 | 362 | 1.00284 | -53.0225 | 1.10000 | 0.90000 | 1.10000 | 0.90000
38605 | 'BUENAVJ2 ' | 230.0000 | 1 | 30 | 315 | 362 | 1.00470 | -51.7502 | 1.10000 | 0.90000 | 1.10000 | 0.90000
38606 | 'BUENAVT2 ' | 230.0000 | 1 | 30 | 315 | 362 | 1.00443 | -51.7937 | 1.10000 | 0.90000 | 1.10000 | 0.90000
38610 | 'DELTAPMP ' | 230.0000 | 1 | 30 | 327 | 362 | 0.98870 | -75.6755 | 1.10000 | 0.90000 | 1.10000 | 0.90000
38615 | 'DS AMIGO ' | 230.0000 | 1 | 30 | 327 | 362 | 0.98459 | -59.9061 | 1.10000 | 0.90000 | 1.10000 | 0.90000
38620 | 'HYATT ' | 230.0000 | 1 | 30 | 327 | 362 | 1.02351 | -59.6705 | 1.10000 | 0.90000 | 1.10000 | 0.90000
38621 | 'HYATT2 ' | 230.0000 | 1 | 30 | 327 | 362 | 1.01645 | -61.2440 | 1.10000 | 0.90000 | 1.10000 | 0.90000
38622 | 'HYATT3 ' | 230.0000 | 1 | 30 | 327 | 362 | 1.01762 | -60.4379 | 1.10000 | 0.90000 | 1.10000 | 0.90000
38623 | 'THM JCT2 ' | 230.0000 | 1 | 30 | 327 | 362 | 1.01308 | -61.1807 | 1.10000 | 0.90000 | 1.10000 | 0.90000
38625 | 'SN LS PP ' | 230.0000 | 1 | 30 | 327 | 362 | 0.98700 | -58.8013 | 1.10000 | 0.90000 | 1.10000 | 0.90000
38630 | 'THERMLTO ' | 230.0000 | 1 | 30 | 327 | 362 | 1.01416 | -61.0621 | 1.10000 | 0.90000 | 1.10000 | 0.90000
38635 | 'THM JCT ' | 230.0000 | 1 | 30 | 327 | 362 | 1.01356 | -61.1126 | 1.10000 | 0.90000 | 1.10000 | 0.90000
38640 | 'WHLR RJ1 ' | 230.0000 | 1 | 30 | 315 | 362 | 1.01242 | -53.0658 | 1.10000 | 0.90000 | 1.10000 | 0.90000
38641 | 'WHLR RT1 ' | 230.0000 | 1 | 30 | 315 | 362 | 1.01224 | -53.0753 | 1.10000 | 0.90000 | 1.10000 | 0.90000
38645 | 'WHLR RJ2 ' | 230.0000 | 1 | 30 | 315 | 362 | 1.01313 | -52.7323 | 1.10000 | 0.90000 | 1.10000 | 0.90000
38646 | 'WHLR RT2 ' | 230.0000 | 1 | 30 | 315 | 362 | 1.01283 | -52.7471 | 1.10000 | 0.90000 | 1.10000 | 0.90000
38650 | 'WND GPJ1 ' | 230.0000 | 1 | 30 | 315 | 362 | 1.01306 | -53.0346 | 1.10000 | 0.90000 | 1.10000 | 0.90000
38651 | 'WND GPT1 ' | 230.0000 | 1 | 30 | 315 | 362 | 1.01265 | -53.1022 | 1.10000 | 0.90000 | 1.10000 | 0.90000
38655 | 'WND GPJ2 ' | 230.0000 | 1 | 30 | 315 | 362 | 1.01366 | -52.7498 | 1.10000 | 0.90000 | 1.10000 | 0.90000
38656 | 'WND GPT2 ' | 230.0000 | 1 | 30 | 315 | 362 | 1.01349 | -52.7840 | 1.10000 | 0.90000 | 1.10000 | 0.90000
38700 | 'THERMLT1 ' | 13.8000 | 2 | 30 | 327 | 362 | 1.00593 | -56.2722 | 1.10000 | 0.90000 | 1.10000 | 0.90000
38705 | 'THERMLT2 ' | 13.8000 | 2 | 30 | 327 | 362 | 1.01808 | -55.9104 | 1.10000 | 0.90000 | 1.10000 | 0.90000
38710 | 'THERMLT3 ' | 13.8000 | 2 | 30 | 327 | 362 | 1.01808 | -55.9104 | 1.10000 | 0.90000 | 1.10000 | 0.90000
38715 | 'THERMLT4 ' | 13.8000 | 2 | 30 | 327 | 362 | 1.01808 | -55.9104 | 1.10000 | 0.90000 | 1.10000 | 0.90000
38720 | 'PINEFLATPH ' | 13.8000 | 2 | 30 | 327 | 362 | 1.01740 | -51.0668 | 1.10000 | 0.90000 | 1.10000 | 0.90000
38730 | 'SANLUIS1 ' | 13.8000 | 2 | 30 | 325 | 362 | 0.95767 | -44.0640 | 1.10000 | 0.90000 | 1.10000 | 0.90000
38735 | 'SANLUIS2 ' | 13.8000 | 2 | 30 | 325 | 362 | 0.95767 | -44.0640 | 1.10000 | 0.90000 | 1.10000 | 0.90000
38740 | 'SANLUIS3 ' | 13.8000 | 2 | 30 | 325 | 362 | 0.95767 | -44.0640 | 1.10000 | 0.90000 | 1.10000 | 0.90000
38745 | 'SANLUIS4 ' | 13.8000 | 2 | 30 | 325 | 362 | 0.98089 | -51.6677 | 1.10000 | 0.90000 | 1.10000 | 0.90000
38750 | 'DOS AMG1 ' | 13.2000 | 2 | 30 | 325 | 362 | 0.97838 | -66.3417 | 1.10000 | 0.90000 | 1.10000 | 0.90000
38755 | 'DOS AMG2 ' | 13.2000 | 2 | 30 | 325 | 362 | 0.98391 | -62.0353 | 1.10000 | 0.90000 | 1.10000 | 0.90000
38760 | 'DELTA E ' | 13.2000 | 2 | 30 | 327 | 362 | 0.97971 | -81.8099 | 1.10000 | 0.90000 | 1.10000 | 0.90000
38765 | 'DELTA D ' | 13.2000 | 2 | 30 | 327 | 362 | 0.97975 | -81.7923 | 1.10000 | 0.90000 | 1.10000 | 0.90000
38770 | 'DELTA C ' | 13.2000 | 2 | 30 | 327 | 362 | 0.99511 | -83.2493 | 1.10000 | 0.90000 | 1.10000 | 0.90000
38775 | 'BUENAVS1 ' | 13.2000 | 2 | 30 | 327 | 362 | 1.00203 | -55.3274 | 1.10000 | 0.90000 | 1.10000 | 0.90000
38780 | 'BUENAVS2 ' | 13.2000 | 2 | 30 | 327 | 362 | 1.00299 | -54.8597 | 1.10000 | 0.90000 | 1.10000 | 0.90000
38785 | 'WHLR RD1 ' | 13.2000 | 2 | 30 | 327 | 362 | 1.01144 | -55.3584 | 1.10000 | 0.90000 | 1.10000 | 0.90000
38790 | 'WHLR RD2 ' | 13.2000 | 2 | 30 | 327 | 362 | 1.01079 | -56.3880 | 1.10000 | 0.90000 | 1.10000 | 0.90000
38795 | 'WINDGAP1 ' | 13.2000 | 2 | 30 | 327 | 362 | 1.01265 | -53.1022 | 1.10000 | 0.90000 | 1.10000 | 0.90000
38800 | 'WINDGAP2 ' | 13.2000 | 2 | 30 | 327 | 362 | 1.00579 | -59.7720 | 1.10000 | 0.90000 | 1.10000 | 0.90000
38805 | 'WINDGAP3 ' | 13.2000 | 2 | 30 | 327 | 362 | 1.01180 | -56.0907 | 1.10000 | 0.90000 | 1.10000 | 0.90000
38810 | 'WINDGAP4 ' | 13.2000 | 2 | 30 | 327 | 362 | 1.01349 | -52.7840 | 1.10000 | 0.90000 | 1.10000 | 0.90000
38815 | 'DELTA B ' | 13.2000 | 2 | 30 | 327 | 362 | 0.99513 | -83.2420 | 1.10000 | 0.90000 | 1.10000 | 0.90000
38820 | 'DELTA A ' | 13.2000 | 2 | 30 | 327 | 362 | 1.00223 | -80.2882 | 1.10000 | 0.90000 | 1.10000 | 0.90000
38825 | 'HYATT 1 ' | 12.5000 | 2 | 30 | 327 | 362 | 1.01708 | -53.0213 | 1.10000 | 0.90000 | 1.10000 | 0.90000
38830 | 'HYATT 2 ' | 12.5000 | 2 | 30 | 327 | 362 | 1.02600 | -53.5232 | 1.10000 | 0.90000 | 1.10000 | 0.90000
38835 | 'HYATT 3 ' | 12.5000 | 2 | 30 | 327 | 362 | 1.01044 | -54.5042 | 1.10000 | 0.90000 | 1.10000 | 0.90000
38840 | 'HYATT 4 ' | 12.5000 | 2 | 30 | 327 | 362 | 1.02600 | -55.0639 | 1.10000 | 0.90000 | 1.10000 | 0.90000
38845 | 'HYATT 5 ' | 12.5000 | 2 | 30 | 327 | 362 | 1.01154 | -53.7132 | 1.10000 | 0.90000 | 1.10000 | 0.90000
38850 | 'HYATT 6 ' | 12.5000 | 2 | 30 | 327 | 362 | 0.97691 | -60.4379 | 1.10000 | 0.90000 | 1.10000 | 0.90000
38900 | 'NRS ' | 230.0000 | 1 | 30 | 321 | 394 | 0.97731 | -90.8256 | 1.05000 | 0.95000 | 1.05000 | 0.95000
38901 | 'SSS ' | 230.0000 | 1 | 30 | 321 | 394 | 0.97882 | -90.2809 | 1.05000 | 0.95000 | 1.05000 | 0.95000
38902 | 'NRSHVDC ' | 230.0000 | 2 | 30 | 318 | 394 | 0.98637 | -89.8270 | 1.05200 | 0.90000 | 1.05200 | 0.90000
38904 | 'DCJ ' | 60.0000 | 1 | 30 | 321 | 394 | 0.97302 | -98.2887 | 1.05000 | 0.95000 | 1.05000 | 0.95000
38905 | 'KENNETH ' | 60.0000 | 1 | 30 | 321 | 394 | 0.97462 | -97.9519 | 1.05000 | 0.95000 | 1.05000 | 0.95000
38906 | 'PARKER ' | 60.0000 | 1 | 30 | 321 | 394 | 0.97270 | -98.3670 | 1.05000 | 0.95000 | 1.05000 | 0.95000
38907 | 'FREEDOMJCT ' | 60.0000 | 1 | 30 | 321 | 394 | 0.97673 | -97.6206 | 1.05000 | 0.95000 | 1.05000 | 0.95000
38908 | 'OAK JCT ' | 60.0000 | 1 | 30 | 321 | 394 | 0.97289 | -98.2953 | 1.05000 | 0.95000 | 1.05000 | 0.95000
38909 | 'SANTHOMASJ ' | 60.0000 | 1 | 30 | 321 | 394 | 0.97452 | -98.0374 | 1.05000 | 0.95000 | 1.05000 | 0.95000
38911 | 'MEMOREX ' | 60.0000 | 1 | 30 | 321 | 394 | 0.97208 | -98.4618 | 1.05000 | 0.95000 | 1.05000 | 0.95000
38912 | 'LAURELWOOD ' | 60.0000 | 1 | 30 | 321 | 394 | 0.97210 | -98.3685 | 1.05000 | 0.95000 | 1.05000 | 0.95000
38913 | 'STENDERW ' | 60.0000 | 1 | 30 | 321 | 394 | 0.97328 | -98.1986 | 1.05000 | 0.95000 | 1.05000 | 0.95000
38914 | 'PACIFIC ' | 60.0000 | 1 | 30 | 321 | 394 | 0.97336 | -98.1862 | 1.05000 | 0.95000 | 1.05000 | 0.95000
38915 | 'BOWERS_JCT ' | 60.0000 | 1 | 30 | 321 | 394 | 0.97009 | -98.9484 | 1.05000 | 0.95000 | 1.05000 | 0.95000
38916 | 'RICHARD ' | 60.0000 | 1 | 30 | 321 | 394 | 0.97217 | -98.4375 | 1.05000 | 0.95000 | 1.05000 | 0.95000
38917 | 'MEAD ' | 60.0000 | 1 | 30 | 321 | 394 | 0.97248 | -98.4252 | 1.05000 | 0.95000 | 1.05000 | 0.95000
38918 | 'SHULMAN ' | 60.0000 | 1 | 30 | 321 | 394 | 0.97293 | -98.3301 | 1.05000 | 0.95000 | 1.05000 | 0.95000
38919 | 'OWENSJ ' | 60.0000 | 1 | 30 | 321 | 394 | 0.97403 | -98.1319 | 1.05000 | 0.95000 | 1.05000 | 0.95000
38920 | 'DC27 ' | 60.0000 | 1 | 30 | 321 | 394 | 0.97260 | -98.3723 | 1.05000 | 0.95000 | 1.05000 | 0.95000
38921 | 'BESS_SVP ' | 60.0000 | 2 | 30 | 321 | 394 | 0.97479 | -97.9858 | 1.05000 | 0.95000 | 1.05000 | 0.95000
38922 | 'ESPERANCA ' | 60.0000 | 1 | 30 | 321 | 394 | 0.97983 | -97.0303 | 1.05000 | 0.95000 | 1.05000 | 0.95000
38950 | 'TBC_PTB2 ' | 180.5000 | 2 | 30 | 351 | 360 | 0.96493 | -85.7650 | 1.10000 | 0.90000 | 1.10000 | 0.90000
38951 | 'TBC_POT2 ' | 180.5000 | 2 | 30 | 351 | 360 | 0.99820 | -91.0048 | 1.10000 | 0.90000 | 1.10000 | 0.90000
38952 | 'TBC_PTB1 ' | 230.0000 | 1 | 30 | 351 | 360 | 0.97498 | -77.9966 | 1.05200 | 0.90000 | 1.05200 | 0.90000
38953 | 'TBC_POT1 ' | 115.0000 | 1 | 30 | 351 | 360 | 1.03497 | -98.0977 | 1.05200 | 0.90400 | 1.05200 | 0.90400
39172 | 'PUMPJACK_TP ' | 115.0000 | 1 | 30 | 315 | 390 | 1.03395 | -53.3998 | 1.05200 | 0.90400 | 1.05200 | 0.90400
39173 | 'PUMPJACK ' | 115.0000 | 1 | 30 | 315 | 360 | 1.03395 | -53.3998 | 1.05200 | 0.90400 | 1.05200 | 0.90400
39174 | 'PUMPJACK_C1 ' | 34.5000 | 1 | 30 | 315 | 360 | 1.03395 | -53.3998 | 1.05000 | 0.95000 | 1.05000 | 0.95000
39175 | 'PUMPJACK_C2 ' | 34.5000 | 1 | 30 | 315 | 360 | 1.03395 | -53.3998 | 1.05000 | 0.95000 | 1.05000 | 0.95000
39176 | 'PUMPJACK ' | 0.8000 | 2 | 30 | 315 | 360 | 1.03395 | -53.3998 | 1.05000 | 0.95000 | 1.05000 | 0.95000
39180 | 'WILDWOOD1TP ' | 115.0000 | 1 | 30 | 315 | 360 | 1.00786 | -52.3911 | 1.05200 | 0.90400 | 1.05200 | 0.90400
39181 | 'WILDWOOD1 ' | 115.0000 | 1 | 30 | 315 | 360 | 1.00782 | -52.3908 | 1.05200 | 0.90400 | 1.05200 | 0.90400
39182 | 'WILDWOOD1C1 ' | 34.5000 | 1 | 30 | 315 | 360 | 1.00782 | -52.3908 | 1.05000 | 0.95000 | 1.05000 | 0.95000
39183 | 'WILDWOOD1C2 ' | 34.5000 | 1 | 30 | 315 | 360 | 1.00782 | -52.3908 | 1.05000 | 0.95000 | 1.05000 | 0.95000
39184 | 'WILDWOOD1 ' | 0.8000 | 2 | 30 | 315 | 360 | 1.00782 | -52.3908 | 1.05000 | 0.95000 | 1.05000 | 0.95000
39231 | 'GRNRDGC1 ' | 34.5000 | 1 | 30 | 316 | 360 | 0.94832 | -79.7521 | 1.05000 | 0.95000 | 1.05000 | 0.95000
39232 | 'GRNRDGC2 ' | 34.5000 | 1 | 30 | 316 | 360 | 0.95385 | -79.4891 | 1.05000 | 0.95000 | 1.05000 | 0.95000
39233 | 'GRNRDG ' | 0.6900 | 2 | 30 | 316 | 360 | 0.95547 | -78.2788 | 1.05000 | 0.95000 | 1.05000 | 0.95000
39344 | 'Q1270 ' | 230.0000 | 1 | 30 | 304 | 360 | 0.97483 | -72.1402 | 1.05000 | 0.95000 | 1.05000 | 0.95000
39345 | 'Q1270 ' | 34.5000 | 1 | 30 | 304 | 360 | 0.99556 | -72.1707 | 1.05000 | 0.95000 | 1.05000 | 0.95000
39346 | 'Q1270 ' | 0.4800 | 2 | 30 | 304 | 360 | 0.99556 | -72.1707 | 1.05000 | 0.95000 | 1.05000 | 0.95000
39500 | 'CAMANCPP ' | 230.0000 | 1 | 30 | 311 | 3005 | 0.99435 | -74.7510 | 1.05000 | 0.95000 | 1.05000 | 0.95000
39601 | 'KMPUDJCT ' | 115.0000 | 1 | 30 | 311 | 360 | 1.00399 | -70.5088 | 1.05000 | 0.95000 | 1.05000 | 0.95000
39602 | 'KMPUDGREEN ' | 115.0000 | 1 | 30 | 311 | 360 | 1.00383 | -70.5287 | 1.05000 | 0.95000 | 1.05000 | 0.95000
40001 | 'A9 ' | 230.0000 | 1 | 40 | 404 | 31 | 1.02898 | -18.5973 | 1.10000 | 0.90000 | 1.10000 | 0.90000
40002 | 'A6 ' | 230.0000 | 1 | 40 | 404 | 31 | 1.02880 | -18.6225 | 1.10000 | 0.90000 | 1.10000 | 0.90000
40003 | 'A8 ' | 230.0000 | 1 | 40 | 404 | 31 | 1.02821 | -18.6638 | 1.10000 | 0.90000 | 1.10000 | 0.90000
40005 | 'ABERDEEN# ' | 115.0000 | 1 | 40 | 400 | 14 | 1.02165 | -31.0347 | 1.10000 | 0.90000 | 1.10000 | 0.90000
40007 | 'ABERDEEN ' | 115.0000 | 1 | 40 | 400 | 14 | 1.02208 | -29.8001 | 1.10000 | 0.90000 | 1.10000 | 0.90000
40009 | 'ABERDEEN_1 ' | 230.0000 | 1 | 40 | 400 | 14 | 1.03607 | -28.9317 | 1.10000 | 0.90000 | 1.10000 | 0.90000
40011 | 'ABERDEEN_2 ' | 230.0000 | 1 | 40 | 400 | 14 | 1.03668 | -28.8446 | 1.10000 | 0.90000 | 1.10000 | 0.90000
40013 | 'ACTON ' | 115.0000 | 1 | 40 | 401 | 14 | 1.04933 | -37.8257 | 1.10000 | 0.90000 | 1.10000 | 0.90000
40015 | 'ADAIR# ' | 115.0000 | 1 | 40 | 401 | 14 | 1.02549 | -52.9532 | 1.10000 | 0.90000 | 1.10000 | 0.90000
40017 | 'ADDY ' | 115.0000 | 1 | 40 | 406 | 14 | 1.02301 | 3.7134 | 1.10000 | 0.90000 | 1.10000 | 0.90000
40019 | 'ADDY_S ' | 230.0000 | 1 | 40 | 406 | 14 | 1.02398 | 7.7223 | 1.10000 | 0.90000 | 1.10000 | 0.90000
40021 | 'ADDY_N ' | 230.0000 | 1 | 40 | 406 | 14 | 1.02580 | 5.9407 | 1.07000 | 1.01000 | 1.07000 | 1.01000
40023 | 'AHSAHKA# ' | 115.0000 | 1 | 40 | 491 | 14 | 1.05855 | -10.4463 | 1.10000 | 0.90000 | 1.10000 | 0.90000
40024 | 'AIRPORT# ' | 115.0000 | 1 | 40 | 402 | 14 | 1.02298 | -52.8614 | 1.10000 | 0.90000 | 1.10000 | 0.90000
40025 | 'ALBANY ' | 115.0000 | 1 | 40 | 402 | 14 | 1.02901 | -52.9236 | 1.05000 | 1.01000 | 1.05000 | 1.01000
40027 | 'ALBANY ' | 230.0000 | 1 | 40 | 402 | 14 | 1.00461 | -49.8393 | 1.10000 | 0.90000 | 1.10000 | 0.90000
40028 | 'ALBENI F1 ' | 13.8000 | 2 | 40 | 406 | 988 | 1.05797 | 5.7688 | 1.10000 | 0.90000 | 1.10000 | 0.90000
40029 | 'ALBENI F ' | 115.0000 | 1 | 40 | 406 | 14 | 1.00957 | 1.7090 | 1.10000 | 0.90000 | 1.10000 | 0.90000
40030 | 'ALBENI F2 ' | 13.8000 | 2 | 40 | 406 | 988 | 1.05815 | 5.7752 | 1.10000 | 0.90000 | 1.10000 | 0.90000
40031 | 'ALCOA ' | 115.0000 | 1 | 40 | 401 | 14 | 1.03257 | -43.5901 | 1.05000 | 1.01000 | 1.05000 | 1.01000
40032 | 'ALBENI F3 ' | 13.8000 | 2 | 40 | 406 | 988 | 1.00947 | 1.7058 | 1.10000 | 0.90000 | 1.10000 | 0.90000
40033 | 'ALCOA ' | 230.0000 | 1 | 40 | 401 | 14 | 1.02532 | -43.0462 | 1.10000 | 0.90000 | 1.10000 | 0.90000
40034 | 'ROSALC49 ' | 115.0000 | 1 | 40 | 401 | 14 | 1.03256 | -43.6077 | 1.10000 | 0.90000 | 1.10000 | 0.90000
40036 | 'ALDERWD_T1# ' | 115.0000 | 1 | 40 | 402 | 14 | 1.02248 | -50.7875 | 1.10000 | 0.90000 | 1.10000 | 0.90000
40038 | 'ALDERWD_T2# ' | 115.0000 | 1 | 40 | 402 | 14 | 1.02251 | -50.7835 | 1.10000 | 0.90000 | 1.10000 | 0.90000
40039 | 'ALFALFA+ ' | 230.0000 | 1 | 40 | 404 | 402 | 1.01560 | -24.4542 | 1.10000 | 0.90000 | 1.10000 | 0.90000
40040 | 'ALDERWD_T3# ' | 115.0000 | 1 | 40 | 402 | 14 | 1.02756 | -50.3618 | 1.10000 | 0.90000 | 1.10000 | 0.90000
40041 | 'ALLSTON ' | 115.0000 | 1 | 40 | 401 | 14 | 1.01138 | -36.0210 | 1.10000 | 0.90000 | 1.10000 | 0.90000
40043 | 'ALLSTN E ' | 230.0000 | 1 | 40 | 401 | 14 | 1.03304 | -34.1142 | 1.10000 | 0.90000 | 1.10000 | 0.90000
40044 | 'ALLSTN W ' | 230.0000 | 1 | 40 | 401 | 14 | 1.03319 | -34.1075 | 1.10000 | 0.90000 | 1.10000 | 0.90000
40045 | 'ALLSTON ' | 500.0000 | 1 | 40 | 401 | 14 | 1.05957 | -33.5269 | 1.10000 | 0.90000 | 1.10000 | 0.90000
40047 | 'ALVEY_N ' | 115.0000 | 1 | 40 | 402 | 14 | 1.04180 | -48.8736 | 1.04000 | 1.02000 | 1.04000 | 1.02000
40048 | 'ALVEY_S ' | 115.0000 | 1 | 40 | 402 | 14 | 1.04171 | -48.8726 | 1.04000 | 0.95000 | 1.04000 | 0.95000
40049 | 'ALVEY_S ' | 230.0000 | 1 | 40 | 402 | 14 | 1.03410 | -47.3259 | 1.05000 | 1.02000 | 1.05000 | 1.02000
40050 | 'ALVEY_N ' | 230.0000 | 1 | 40 | 402 | 14 | 1.03354 | -47.3084 | 1.10000 | 0.90000 | 1.10000 | 0.90000
40051 | 'ALVEY ' | 500.0000 | 1 | 40 | 402 | 14 | 1.07985 | -44.9065 | 1.10000 | 1.07000 | 1.10000 | 1.07000
40052 | 'ALVEY_CAP ' | 500.0000 | 1 | 40 | 402 | 14 | 1.08691 | -49.2290 | 1.10000 | 0.90000 | 1.10000 | 0.90000
40055 | 'ANGUS+ ' | 115.0000 | 1 | 40 | 404 | 401 | 1.01215 | -25.7404 | 1.10000 | 0.90000 | 1.10000 | 0.90000
40056 | 'ANGUS_S# ' | 115.0000 | 1 | 40 | 404 | 14 | 1.02357 | -28.2350 | 1.10000 | 0.90000 | 1.10000 | 0.90000
40057 | 'ANTELOPE+ ' | 69.0000 | 1 | 40 | 404 | 14 | 1.02357 | -30.6818 | 1.10000 | 0.90000 | 1.10000 | 0.90000
40058 | 'WNP1 ' | 230.0000 | 1 | 40 | 404 | 39 | 1.04218 | -22.3517 | 1.10000 | 0.90000 | 1.10000 | 0.90000
40059 | 'ASHE ' | 230.0000 | 1 | 40 | 404 | 14 | 1.04211 | -22.3500 | 1.05000 | 1.03000 | 1.05000 | 1.03000
40061 | 'ASHE ' | 500.0000 | 1 | 40 | 404 | 14 | 1.07565 | -16.1318 | 1.09000 | 1.07000 | 1.09000 | 1.07000
40062 | 'ASHE R1 ' | 500.0000 | 1 | 40 | 404 | 14 | 1.07589 | -16.2814 | 1.09000 | 1.08000 | 1.09000 | 1.08000
40063 | 'CGS ' | 25.0000 | 2 | 40 | 404 | 39 | 1.02000 | -7.8481 | 1.10000 | 0.90000 | 1.10000 | 0.90000
40064 | 'TRS ' | 230.0000 | 1 | 40 | 404 | 39 | 1.04212 | -22.3500 | 1.10000 | 0.90000 | 1.10000 | 0.90000
40065 | 'ASHE# ' | 230.0000 | 1 | 40 | 404 | 31 | 1.04228 | -22.3514 | 1.10000 | 0.90000 | 1.10000 | 0.90000
40066 | 'A9# ' | 230.0000 | 1 | 40 | 404 | 31 | 1.02906 | -18.5847 | 1.10000 | 0.90000 | 1.10000 | 0.90000
40067 | 'ATHOL ' | 115.0000 | 1 | 40 | 441 | 53 | 0.98578 | -3.6854 | 1.10000 | 0.90000 | 1.10000 | 0.90000
40069 | 'AUSTIN# ' | 69.0000 | 1 | 40 | 405 | 456 | 0.97376 | -59.0112 | 1.10000 | 0.90000 | 1.10000 | 0.90000
40071 | 'BADGER ' | 115.0000 | 1 | 40 | 404 | 14 | 1.02726 | -27.8058 | 1.10000 | 0.90000 | 1.10000 | 0.90000
40074 | 'BALD_MTN# ' | 115.0000 | 1 | 40 | 401 | 14 | 1.02072 | -40.8311 | 1.10000 | 0.90000 | 1.10000 | 0.90000
40075 | 'BANDON ' | 115.0000 | 1 | 40 | 402 | 14 | 1.02374 | -55.0682 | 1.10000 | 0.90000 | 1.10000 | 0.90000
40077 | 'BANGOR ' | 115.0000 | 1 | 40 | 400 | 40 | 1.01709 | -39.8560 | 1.10000 | 0.90000 | 1.10000 | 0.90000
40078 | 'LAPORTE# ' | 115.0000 | 1 | 40 | 404 | 14 | 1.03389 | -23.9212 | 1.10000 | 0.90000 | 1.10000 | 0.90000
40079 | 'BAXTER+ ' | 115.0000 | 1 | 40 | 404 | 52 | 1.03476 | -24.4837 | 1.10000 | 0.90000 | 1.10000 | 0.90000
40080 | 'POTLCH_EM_TI' | 115.0000 | 1 | 40 | 400 | 14 | 1.02127 | -37.0900 | 1.10000 | 0.90000 | 1.10000 | 0.90000
40083 | 'BEAVER+ ' | 115.0000 | 1 | 40 | 401 | 14 | 1.03037 | -52.5355 | 1.10000 | 0.90000 | 1.10000 | 0.90000
40084 | 'BELL S0 ' | 230.0000 | 1 | 40 | 406 | 14 | 1.03472 | -2.8659 | 1.00000 | 0.90000 | 1.00000 | 0.90000
40085 | 'BELFAIR+ ' | 115.0000 | 1 | 40 | 400 | 418 | 1.02086 | -37.3761 | 1.10000 | 0.90000 | 1.10000 | 0.90000
40086 | 'BELL S1 ' | 230.0000 | 1 | 40 | 406 | 14 | 1.03482 | -2.8314 | 1.10000 | 0.90000 | 1.10000 | 0.90000
40087 | 'BELL BPA ' | 115.0000 | 1 | 40 | 406 | 14 | 0.99893 | -6.2435 | 1.10000 | 0.90000 | 1.10000 | 0.90000
40088 | 'BELL S2 ' | 230.0000 | 1 | 40 | 406 | 14 | 1.03514 | -2.8393 | 1.10000 | 0.90000 | 1.10000 | 0.90000
40089 | 'DAY_MT_SPKN+' | 230.0000 | 1 | 40 | 406 | 37 | 1.03164 | -1.7174 | 1.10000 | 0.90000 | 1.10000 | 0.90000
40090 | 'BELL S3 ' | 230.0000 | 1 | 40 | 406 | 14 | 1.03495 | -2.8505 | 1.10000 | 0.90000 | 1.10000 | 0.90000
40091 | 'BELL BPA ' | 500.0000 | 1 | 40 | 406 | 14 | 1.07947 | -2.7720 | 1.10000 | 0.90000 | 1.10000 | 0.90000
40092 | 'BELL S4 ' | 230.0000 | 1 | 40 | 406 | 14 | 1.03470 | -2.8717 | 1.10000 | 0.90000 | 1.10000 | 0.90000
40093 | 'BELLNGHM ' | 115.0000 | 1 | 40 | 400 | 14 | 1.00706 | -7.2214 | 1.10000 | 0.90000 | 1.10000 | 0.90000
40095 | 'BELLNGHM ' | 230.0000 | 1 | 40 | 400 | 14 | 1.02411 | -8.1724 | 1.10000 | 0.90000 | 1.10000 | 0.90000
40096 | 'BELL SC ' | 500.0000 | 1 | 40 | 406 | 14 | 1.08674 | -3.2398 | 1.10000 | 0.90000 | 1.10000 | 0.90000
40097 | 'BENTON ' | 115.0000 | 1 | 40 | 404 | 14 | 1.03694 | -24.5974 | 1.10000 | 0.90000 | 1.10000 | 0.90000
40099 | 'BENTON ' | 230.0000 | 1 | 40 | 404 | 14 | 1.00641 | -22.1175 | 1.10000 | 0.90000 | 1.10000 | 0.90000
40101 | 'BENTON_CITY+' | 115.0000 | 1 | 40 | 404 | 401 | 1.02396 | -28.3994 | 1.10000 | 0.90000 | 1.10000 | 0.90000
40103 | 'BERRIAN_1# ' | 115.0000 | 1 | 40 | 404 | 401 | 1.02202 | -24.5529 | 1.10000 | 0.90000 | 1.10000 | 0.90000
40104 | 'BERRIAN_2# ' | 115.0000 | 1 | 40 | 404 | 401 | 1.02749 | -24.5532 | 1.10000 | 0.90000 | 1.10000 | 0.90000
40105 | 'BERRYDALE# ' | 115.0000 | 1 | 40 | 402 | 14 | 1.02540 | -50.8667 | 1.10000 | 0.90000 | 1.10000 | 0.90000
40107 | 'BIG EDDY ' | 115.0000 | 1 | 40 | 404 | 14 | 1.04000 | -28.0918 | 1.10000 | 0.90000 | 1.10000 | 0.90000
40111 | 'BIG EDDY ' | 500.0000 | 1 | 40 | 404 | 14 | 1.08910 | -31.4046 | 1.10000 | 0.90000 | 1.10000 | 0.90000
40113 | 'BIGELOW+ ' | 115.0000 | 1 | 40 | 406 | 37 | 0.99488 | -7.7059 | 1.10000 | 0.90000 | 1.10000 | 0.90000
40115 | 'BINGEN ' | 69.0000 | 1 | 40 | 401 | 14 | 0.95263 | -45.5877 | 1.10000 | 0.90000 | 1.10000 | 0.90000
40117 | 'BLACKRCK+ ' | 115.0000 | 1 | 40 | 404 | 402 | 1.02757 | -24.7439 | 1.10000 | 0.90000 | 1.10000 | 0.90000
40119 | 'BLUE_RIVER# ' | 115.0000 | 1 | 40 | 480 | 14 | 1.01558 | -43.7788 | 1.10000 | 0.90000 | 1.10000 | 0.90000
40120 | 'COUGAR ' | 115.0000 | 1 | 40 | 480 | 14 | 1.01469 | -42.9040 | 1.10000 | 0.90000 | 1.10000 | 0.90000
40121 | 'BOARDMAN_1# ' | 230.0000 | 1 | 40 | 404 | 14 | 1.03447 | -24.3159 | 1.10000 | 0.90000 | 1.10000 | 0.90000
40123 | 'BOARDMAN_2# ' | 230.0000 | 1 | 40 | 404 | 14 | 1.03608 | -24.2634 | 1.10000 | 0.90000 | 1.10000 | 0.90000
40125 | 'BOARDMAN ' | 69.0000 | 1 | 40 | 404 | 14 | 1.05511 | -26.9398 | 1.10000 | 0.90000 | 1.10000 | 0.90000
40127 | 'BOARDMAN ' | 115.0000 | 1 | 40 | 404 | 14 | 1.01516 | -25.8701 | 1.10000 | 0.90000 | 1.10000 | 0.90000
40129 | 'BOARDMAN ' | 230.0000 | 1 | 40 | 404 | 14 | 1.03415 | -24.3364 | 1.10000 | 0.90000 | 1.10000 | 0.90000
40130 | 'MORROWF ' | 230.0000 | 1 | 40 | 404 | 14 | 1.03608 | -24.2116 | 1.10000 | 0.90000 | 1.10000 | 0.90000
40132 | 'MORROWF ' | 115.0000 | 1 | 40 | 404 | 14 | 0.99286 | -24.9089 | 1.10000 | 0.90000 | 1.10000 | 0.90000
40133 | 'BONNERS ' | 115.0000 | 1 | 40 | 406 | 14 | 1.02087 | 0.5635 | 1.10000 | 0.90000 | 1.10000 | 0.90000
40139 | 'BONNVILE ' | 115.0000 | 1 | 40 | 401 | 14 | 1.05000 | -37.8586 | 1.10000 | 0.90000 | 1.10000 | 0.90000
40141 | 'NBONVL E ' | 230.0000 | 1 | 40 | 401 | 14 | 1.04000 | -37.3517 | 1.10000 | 0.90000 | 1.10000 | 0.90000
40142 | 'NBONVL W ' | 230.0000 | 1 | 40 | 401 | 14 | 1.04000 | -37.3839 | 1.10000 | 0.90000 | 1.10000 | 0.90000
40143 | 'BOUNDARY ' | 115.0000 | 1 | 40 | 406 | 15 | 1.03041 | 18.2896 | 1.07000 | 0.97000 | 1.07000 | 0.97000
40145 | 'BOUNDRYE ' | 230.0000 | 1 | 40 | 406 | 14 | 1.04000 | 20.4073 | 1.10000 | 0.90000 | 1.10000 | 0.90000
40146 | 'BOUNDRYW ' | 230.0000 | 1 | 40 | 406 | 14 | 1.04002 | 20.4450 | 1.10000 | 0.90000 | 1.10000 | 0.90000
40147 | 'BREWSTER+ ' | 115.0000 | 1 | 40 | 403 | 419 | 1.01141 | -8.4756 | 1.10000 | 0.90000 | 1.10000 | 0.90000
40149 | 'BRINKENS ' | 115.0000 | 1 | 40 | 446 | 29 | 0.99379 | -12.7787 | 1.05200 | 0.95000 | 1.05200 | 0.95000
40151 | 'BROOKING+ ' | 115.0000 | 1 | 40 | 402 | 55 | 1.02726 | -57.7230 | 1.10000 | 0.90000 | 1.10000 | 0.90000
40155 | 'BUCKLEY# ' | 500.0000 | 1 | 40 | 404 | 14 | 1.07769 | -31.8199 | 1.10000 | 0.90000 | 1.10000 | 0.90000
40157 | 'MILLICAN+ ' | 115.0000 | 1 | 40 | 405 | 417 | 1.00927 | -49.5169 | 1.10000 | 0.90000 | 1.10000 | 0.90000
40158 | 'WORDEN# ' | 115.0000 | 1 | 40 | 404 | 14 | 1.04556 | -25.2448 | 1.06000 | 0.99000 | 1.06000 | 0.99000
40159 | 'BURBANK+ ' | 115.0000 | 1 | 40 | 404 | 14 | 1.03694 | -24.1533 | 1.10000 | 0.90000 | 1.10000 | 0.90000
40161 | 'BURNT WD ' | 115.0000 | 1 | 40 | 402 | 14 | 1.02766 | -53.1185 | 1.10000 | 0.90000 | 1.10000 | 0.90000
40163 | 'CAMAS ' | 115.0000 | 1 | 40 | 456 | 49 | 1.01744 | -44.3545 | 1.10000 | 0.90000 | 1.10000 | 0.90000
40167 | 'CANBY_SVEC ' | 69.0000 | 1 | 40 | 405 | 456 | 0.99931 | -57.9125 | 1.10000 | 0.90000 | 1.10000 | 0.90000
40168 | 'CANBY ' | 69.0000 | 1 | 40 | 405 | 14 | 0.99938 | -57.9069 | 1.10000 | 0.90000 | 1.10000 | 0.90000
40169 | 'CANBY ' | 230.0000 | 1 | 40 | 405 | 14 | 1.01439 | -55.5966 | 1.10000 | 0.90000 | 1.10000 | 0.90000
40171 | 'CANBY# ' | 230.0000 | 1 | 40 | 405 | 14 | 1.01550 | -55.4693 | 1.10000 | 0.90000 | 1.10000 | 0.90000
40173 | 'CAPEHORN+ ' | 115.0000 | 1 | 40 | 401 | 648 | 1.03253 | -41.4391 | 1.10000 | 0.90000 | 1.10000 | 0.90000
40175 | 'CARDWELL ' | 115.0000 | 1 | 40 | 457 | 14 | 1.01639 | -37.7400 | 1.10000 | 0.90000 | 1.10000 | 0.90000
40179 | 'CARLTON ' | 115.0000 | 1 | 40 | 401 | 14 | 1.01711 | -49.7339 | 1.10000 | 0.90000 | 1.10000 | 0.90000
40181 | 'CARLTON ' | 230.0000 | 1 | 40 | 401 | 14 | 1.03413 | -47.7271 | 1.10000 | 0.90000 | 1.10000 | 0.90000
40183 | 'CARSON# ' | 115.0000 | 1 | 40 | 401 | 14 | 1.03580 | -39.3327 | 1.10000 | 0.90000 | 1.10000 | 0.90000
40185 | 'CASCADE# ' | 230.0000 | 1 | 40 | 401 | 14 | 1.03222 | -46.5540 | 1.10000 | 0.90000 | 1.10000 | 0.90000
40187 | 'CASCD LK+ ' | 115.0000 | 1 | 40 | 401 | 14 | 1.04084 | -37.3197 | 1.10000 | 0.90000 | 1.10000 | 0.90000
40189 | 'DRISCOLL ' | 115.0000 | 1 | 40 | 401 | 14 | 1.06510 | -37.0759 | 1.10000 | 0.90000 | 1.10000 | 0.90000
40191 | 'CATHLAMET+ ' | 115.0000 | 1 | 40 | 401 | 1445 | 1.05724 | -36.9531 | 1.10000 | 0.90000 | 1.10000 | 0.90000
40192 | 'WAHKIAKUM+ ' | 115.0000 | 1 | 40 | 401 | 1445 | 1.05720 | -36.9519 | 1.10000 | 0.90000 | 1.10000 | 0.90000
40193 | 'CEDRVIL_JCT+' | 115.0000 | 1 | 40 | 405 | 14 | 1.00063 | -55.1124 | 1.10000 | 0.90000 | 1.10000 | 0.90000
40199 | 'CENTRALA ' | 69.0000 | 2 | 40 | 400 | 14 | 1.02761 | -34.3557 | 1.10000 | 0.90000 | 1.10000 | 0.90000
40201 | 'CHANDLER# ' | 115.0000 | 1 | 40 | 404 | 14 | 1.02006 | -28.3777 | 1.10000 | 0.90000 | 1.10000 | 0.90000
40202 | 'CHANDLER ' | 115.0000 | 1 | 40 | 404 | 14 | 1.01978 | -28.2545 | 1.10000 | 0.90000 | 1.10000 | 0.90000
40203 | 'CHEHALIS ' | 69.0000 | 1 | 40 | 400 | 14 | 1.02120 | -32.1322 | 1.10000 | 0.90000 | 1.10000 | 0.90000
40204 | 'SALZER# ' | 69.0000 | 1 | 40 | 400 | 14 | 1.02443 | -33.9675 | 1.10000 | 0.90000 | 1.10000 | 0.90000
40205 | 'CHEHALIS ' | 115.0000 | 1 | 40 | 400 | 14 | 1.02798 | -31.9273 | 1.10000 | 0.90000 | 1.10000 | 0.90000
40207 | 'CHEHALIS ' | 230.0000 | 1 | 40 | 400 | 14 | 1.02806 | -30.0619 | 1.10000 | 0.90000 | 1.10000 | 0.90000
40209 | 'CHEMAWA ' | 59.8000 | 1 | 40 | 401 | 14 | 1.02400 | -52.3333 | 1.10000 | 0.90000 | 1.10000 | 0.90000
40211 | 'CHEMAWA ' | 115.0000 | 1 | 40 | 401 | 14 | 1.02898 | -50.8359 | 1.10000 | 0.90000 | 1.10000 | 0.90000
40213 | 'CHEMAWA ' | 230.0000 | 1 | 40 | 401 | 14 | 1.03834 | -47.7100 | 1.10000 | 0.90000 | 1.10000 | 0.90000
40215 | 'CHENEY ' | 115.0000 | 1 | 40 | 447 | 14 | 0.96944 | -10.4962 | 1.10000 | 0.90000 | 1.10000 | 0.90000
40217 | 'CHENOWTH ' | 115.0000 | 1 | 40 | 404 | 14 | 1.04008 | -31.1241 | 1.10000 | 0.90000 | 1.10000 | 0.90000
40218 | 'LYLE# ' | 115.0000 | 1 | 40 | 404 | 14 | 1.03272 | -31.4991 | 1.10000 | 0.90000 | 1.10000 | 0.90000
40219 | 'CHENOWTH1 ' | 230.0000 | 1 | 40 | 404 | 14 | 1.02940 | -30.3047 | 1.10000 | 0.90000 | 1.10000 | 0.90000
40220 | 'CHENOWTH2 ' | 230.0000 | 1 | 40 | 404 | 14 | 1.02934 | -30.3043 | 1.10000 | 0.90000 | 1.10000 | 0.90000
40223 | 'CHIEF_JO_3 ' | 345.0000 | 1 | 40 | 403 | 14 | 1.04014 | -3.2186 | 1.10000 | 0.90000 | 1.10000 | 0.90000
40225 | 'CHIEF_JO_4 ' | 345.0000 | 1 | 40 | 403 | 14 | 1.04036 | -3.0922 | 1.10000 | 0.90000 | 1.10000 | 0.90000
40230 | 'CHIEF_JO_1 ' | 230.0000 | 1 | 40 | 403 | 14 | 1.04000 | -1.4793 | 1.10000 | 0.90000 | 1.10000 | 0.90000
40232 | 'CHIEF_JO_2 ' | 230.0000 | 1 | 40 | 403 | 14 | 1.04000 | -1.5161 | 1.10000 | 0.90000 | 1.10000 | 0.90000
40233 | 'CHIEF_JO ' | 500.0000 | 1 | 40 | 403 | 14 | 1.08000 | -4.1561 | 1.10000 | 0.90000 | 1.10000 | 0.90000
40237 | 'CHRSTMS_VAL ' | 115.0000 | 2 | 40 | 405 | 417 | 1.00691 | -49.7384 | 1.10000 | 0.90000 | 1.10000 | 0.90000
40239 | 'CLARKSTN ' | 115.0000 | 1 | 40 | 491 | 14 | 1.01152 | -14.2048 | 1.10000 | 0.90000 | 1.10000 | 0.90000
40241 | 'CONYERS+ ' | 115.0000 | 1 | 40 | 401 | 403 | 1.03520 | -36.6663 | 1.10000 | 0.90000 | 1.10000 | 0.90000
40243 | 'CLATSOP ' | 230.0000 | 1 | 40 | 401 | 14 | 1.01603 | -36.9865 | 1.10000 | 0.90000 | 1.10000 | 0.90000
40245 | 'CLAYTON ' | 115.0000 | 1 | 40 | 406 | 14 | 0.99499 | -3.8700 | 1.10000 | 0.90000 | 1.10000 | 0.90000
40247 | 'COLMBIA_FALS' | 115.0000 | 1 | 40 | 486 | 14 | 1.01870 | 4.3733 | 1.10000 | 0.90000 | 1.10000 | 0.90000
40248 | 'COLMBA_FLS_E' | 230.0000 | 1 | 40 | 486 | 14 | 1.03703 | 6.9072 | 1.10000 | 0.90000 | 1.10000 | 0.90000
40249 | 'COLMBA_FLS_W' | 230.0000 | 1 | 40 | 486 | 14 | 1.03697 | 6.8938 | 1.10000 | 0.90000 | 1.10000 | 0.90000
40255 | 'COLBERT# ' | 115.0000 | 1 | 40 | 491 | 14 | 0.99462 | -6.4550 | 1.10000 | 0.90000 | 1.10000 | 0.90000
40257 | 'COLD_CRK+ ' | 115.0000 | 1 | 40 | 404 | 401 | 1.02902 | -23.8337 | 1.10000 | 0.90000 | 1.10000 | 0.90000
40259 | 'COLUMBIA ' | 115.0000 | 1 | 40 | 403 | 14 | 1.03176 | -14.8679 | 1.10000 | 0.90000 | 1.10000 | 0.90000
40261 | 'COLUMBIA_N ' | 230.0000 | 1 | 40 | 403 | 14 | 1.01758 | -13.6245 | 1.10000 | 0.90000 | 1.10000 | 0.90000
40262 | 'COLUMBIA_S ' | 230.0000 | 1 | 40 | 403 | 14 | 1.01820 | -13.6229 | 1.10000 | 0.90000 | 1.10000 | 0.90000
40263 | 'COLV BPA ' | 115.0000 | 1 | 40 | 406 | 14 | 1.02572 | 6.5880 | 1.10000 | 0.90000 | 1.10000 | 0.90000
40266 | 'CONDON+ ' | 115.0000 | 1 | 40 | 404 | 1417 | 1.04720 | -28.0080 | 1.10000 | 0.90000 | 1.10000 | 0.90000
40267 | 'FLATHEAD# ' | 230.0000 | 1 | 40 | 486 | 14 | 1.03689 | 6.9243 | 1.10000 | 0.90000 | 1.10000 | 0.90000
40269 | 'CONNEL# ' | 115.0000 | 1 | 40 | 404 | 14 | 1.02998 | -27.8167 | 1.10000 | 0.90000 | 1.10000 | 0.90000
40271 | 'CONNELL ' | 115.0000 | 1 | 40 | 404 | 14 | 1.02847 | -28.7195 | 1.10000 | 0.90000 | 1.10000 | 0.90000
40273 | 'CONSER# ' | 115.0000 | 1 | 40 | 402 | 14 | 1.02292 | -53.3457 | 1.10000 | 0.90000 | 1.10000 | 0.90000
40275 | 'COOK_MTN# ' | 115.0000 | 1 | 40 | 406 | 14 | 1.00098 | 4.5078 | 1.10000 | 0.90000 | 1.10000 | 0.90000
40277 | 'COSMOPLS ' | 115.0000 | 2 | 40 | 400 | 14 | 1.01676 | -31.1215 | 1.10000 | 0.90000 | 1.10000 | 0.90000
40278 | 'G_COULEE_PG1' | 13.8000 | 2 | 40 | 403 | 50 | 1.03984 | -0.9355 | 1.10000 | 0.90000 | 1.10000 | 0.90000
40279 | 'G_COULEE_PG2' | 13.8000 | 2 | 40 | 403 | 50 | 1.03984 | -0.9355 | 1.10000 | 0.90000 | 1.10000 | 0.90000
40280 | 'G_COULEE_ PG' | 230.0000 | 1 | 40 | 403 | 50 | 1.03984 | -0.9355 | 1.10000 | 0.90000 | 1.10000 | 0.90000
40281 | 'GND_COULE_S2' | 115.0000 | 1 | 40 | 403 | 50 | 1.03868 | -2.9041 | 1.10000 | 0.90000 | 1.10000 | 0.90000
40282 | 'G_COULEE_P12' | 13.8000 | 2 | 40 | 403 | 50 | 1.01713 | 5.4007 | 1.10000 | 0.90000 | 1.10000 | 0.90000
40283 | 'GND_COULE_S1' | 115.0000 | 1 | 40 | 403 | 50 | 1.03867 | -2.9149 | 1.10000 | 0.90000 | 1.10000 | 0.90000
40284 | 'G_COULEE_P34' | 13.8000 | 2 | 40 | 403 | 50 | 0.99196 | 5.7703 | 1.10000 | 0.90000 | 1.10000 | 0.90000
40285 | 'GRAND_COULEE' | 300.0000 | 1 | 40 | 403 | 50 | 1.02650 | -2.8689 | 1.10000 | 0.90000 | 1.10000 | 0.90000
40286 | 'G_COULEE_P56' | 13.8000 | 2 | 40 | 403 | 50 | 0.99201 | 5.7344 | 1.10000 | 0.90000 | 1.10000 | 0.90000
40287 | 'GRAND_COULEE' | 500.0000 | 1 | 40 | 403 | 50 | 1.06783 | -3.4286 | 1.10000 | 0.90000 | 1.10000 | 0.90000
40288 | 'G_COULEE_ R1' | 500.0000 | 1 | 40 | 403 | 14 | 1.06825 | -3.4178 | 1.10000 | 0.90000 | 1.10000 | 0.90000
40291 | 'GND_COULE_19' | 15.0000 | 2 | 40 | 403 | 50 | 0.99580 | 5.2661 | 1.10000 | 0.90000 | 1.10000 | 0.90000
40293 | 'GND_COULE_20' | 15.0000 | 2 | 40 | 403 | 50 | 0.99582 | 5.2511 | 1.10000 | 0.90000 | 1.10000 | 0.90000
40295 | 'GND_COULE_21' | 15.0000 | 2 | 40 | 403 | 50 | 0.99542 | 6.3307 | 1.10000 | 0.90000 | 1.10000 | 0.90000
40296 | 'GND_COULE_22' | 15.0000 | 3 | 40 | 403 | 50 | 0.98800 | 5.2842 | 1.10000 | 0.90000 | 1.10000 | 0.90000
40297 | 'GND_COULE_23' | 15.0000 | 2 | 40 | 403 | 50 | 0.98961 | 6.7472 | 1.10000 | 0.90000 | 1.10000 | 0.90000
40298 | 'GND_COULE_24' | 15.0000 | 2 | 40 | 403 | 50 | 0.98977 | 7.0056 | 1.10000 | 0.90000 | 1.10000 | 0.90000
40299 | 'COURT+ ' | 115.0000 | 1 | 40 | 404 | 411 | 1.02591 | -24.2941 | 1.10000 | 0.90000 | 1.10000 | 0.90000
40302 | 'COVINGT4 ' | 500.0000 | 1 | 40 | 400 | 14 | 1.06897 | -20.2667 | 1.10000 | 0.90000 | 1.10000 | 0.90000
40303 | 'COVINGTW ' | 230.0000 | 1 | 40 | 400 | 14 | 1.02367 | -23.3450 | 1.10000 | 0.90000 | 1.10000 | 0.90000
40304 | 'COVINGTE ' | 230.0000 | 1 | 40 | 400 | 14 | 1.02402 | -23.4748 | 1.10000 | 0.90000 | 1.10000 | 0.90000
40305 | 'COVINGTM ' | 230.0000 | 1 | 40 | 400 | 14 | 1.02387 | -23.4278 | 1.10000 | 0.90000 | 1.10000 | 0.90000
40306 | 'COVINGT5 ' | 500.0000 | 1 | 40 | 400 | 14 | 1.06954 | -20.2725 | 1.10000 | 0.90000 | 1.10000 | 0.90000
40307 | 'COWFALLS ' | 230.0000 | 2 | 40 | 400 | 54 | 1.04000 | -25.7730 | 1.10000 | 0.90000 | 1.10000 | 0.90000
40309 | 'COWL CCP ' | 115.0000 | 1 | 40 | 457 | 14 | 1.01123 | -36.8342 | 1.10000 | 0.90000 | 1.10000 | 0.90000
40311 | 'CRESTN ' | 115.0000 | 1 | 40 | 406 | 14 | 1.01645 | -5.1417 | 1.10000 | 0.90000 | 1.10000 | 0.90000
40317 | 'CUSICK ' | 115.0000 | 1 | 40 | 448 | 44 | 0.99942 | 5.0566 | 1.10000 | 0.90000 | 1.10000 | 0.90000
40319 | 'CUSICK ' | 230.0000 | 1 | 40 | 406 | 14 | 1.02254 | 7.7351 | 1.10000 | 0.90000 | 1.10000 | 0.90000
40321 | 'CUSTER ' | 230.0000 | 1 | 40 | 400 | 14 | 1.02460 | -6.9930 | 1.10000 | 0.90000 | 1.10000 | 0.90000
40323 | 'CUSTER ' | 500.0000 | 1 | 40 | 400 | 14 | 1.04800 | -6.2814 | 1.10000 | 0.90000 | 1.10000 | 0.90000
40325 | 'LONGHORN ' | 500.0000 | 1 | 40 | 404 | 14 | 1.08650 | -25.7580 | 1.10000 | 0.90000 | 1.10000 | 0.90000
40326 | 'LONGHORN ' | 230.0000 | 1 | 40 | 404 | 14 | 1.03154 | -26.7640 | 1.10000 | 0.90000 | 1.10000 | 0.90000
40333 | 'DAVIS CR+ ' | 115.0000 | 1 | 40 | 405 | 456 | 1.00470 | -53.3555 | 1.10000 | 0.90000 | 1.10000 | 0.90000
40335 | 'DAYT_MAS# ' | 115.0000 | 1 | 40 | 400 | 14 | 1.02978 | -34.5313 | 1.10000 | 0.90000 | 1.10000 | 0.90000
40337 | 'DEER_PARK+ ' | 115.0000 | 1 | 40 | 406 | 14 | 0.99220 | -5.1607 | 1.10000 | 0.90000 | 1.10000 | 0.90000
40339 | 'DELENA+ ' | 115.0000 | 1 | 40 | 401 | 403 | 1.01915 | -36.2300 | 1.10000 | 0.90000 | 1.10000 | 0.90000
40340 | 'DETROIT TX1 ' | 230.0000 | 1 | 40 | 402 | 14 | 1.02020 | -42.8973 | 1.10000 | 0.90000 | 1.10000 | 0.90000
40341 | 'DEMOSS ' | 69.0000 | 1 | 40 | 404 | 14 | 1.00675 | -31.2091 | 1.10000 | 0.90000 | 1.10000 | 0.90000
40343 | 'DEMOSS ' | 115.0000 | 1 | 40 | 404 | 14 | 1.04129 | -28.4665 | 1.10000 | 0.90000 | 1.10000 | 0.90000
40344 | 'DETROIT ' | 13.8000 | 1 | 40 | 402 | 987 | 1.02020 | -41.5882 | 1.10000 | 0.90000 | 1.10000 | 0.90000
40345 | 'DETROIT ' | 230.0000 | 1 | 40 | 402 | 14 | 1.02033 | -42.9132 | 1.10000 | 0.90000 | 1.10000 | 0.90000
40346 | 'DEXTER ' | 13.8000 | 2 | 40 | 402 | 987 | 1.00454 | -45.5180 | 1.10000 | 0.90000 | 1.10000 | 0.90000
40347 | 'DEXTER# ' | 115.0000 | 1 | 40 | 402 | 14 | 1.04847 | -46.0186 | 1.10000 | 0.90000 | 1.10000 | 0.90000
40348 | 'DIXON+ ' | 230.0000 | 1 | 40 | 486 | 14 | 1.03230 | -2.5966 | 1.10000 | 0.90000 | 1.10000 | 0.90000
40350 | 'DETROIT TX2 ' | 230.0000 | 1 | 40 | 402 | 14 | 1.02028 | -42.9058 | 1.10000 | 0.90000 | 1.10000 | 0.90000
40351 | 'DORENA# ' | 115.0000 | 1 | 40 | 402 | 14 | 1.03842 | -50.3045 | 1.10000 | 0.90000 | 1.10000 | 0.90000
40352 | 'DORENA ' | 115.0000 | 1 | 40 | 402 | 14 | 1.03779 | -50.3454 | 1.10000 | 0.90000 | 1.10000 | 0.90000
40353 | 'DRAIN ' | 115.0000 | 1 | 40 | 402 | 14 | 1.03561 | -50.4457 | 1.10000 | 0.90000 | 1.10000 | 0.90000
40355 | 'DRISCOLL ' | 230.0000 | 1 | 40 | 401 | 14 | 1.01626 | -35.8219 | 1.10000 | 0.90000 | 1.10000 | 0.90000
40357 | 'DRISCOL# ' | 230.0000 | 1 | 40 | 401 | 14 | 1.01619 | -35.8266 | 1.10000 | 0.90000 | 1.10000 | 0.90000
40359 | 'DUCKBUSH ' | 115.0000 | 1 | 40 | 400 | 14 | 1.02772 | -38.2876 | 1.10000 | 0.90000 | 1.10000 | 0.90000
40361 | 'DWORSHAK_01 ' | 13.8000 | 2 | 40 | 407 | 989 | 1.01000 | -5.9959 | 1.10000 | 0.90000 | 1.10000 | 0.90000
40363 | 'DWORSHAK_02 ' | 13.8000 | 2 | 40 | 407 | 989 | 1.01007 | -5.9978 | 1.10000 | 0.90000 | 1.10000 | 0.90000
40365 | 'DWORSHAK_03 ' | 13.8000 | 2 | 40 | 407 | 989 | 1.00000 | 5.1151 | 1.10000 | 0.90000 | 1.10000 | 0.90000
40367 | 'DWORSHAK ' | 115.0000 | 1 | 40 | 407 | 989 | 1.06060 | -10.2615 | 1.10000 | 0.90000 | 1.10000 | 0.90000
40369 | 'DWORSHAK ' | 500.0000 | 1 | 40 | 407 | 14 | 1.07483 | -5.2493 | 1.10000 | 0.90000 | 1.10000 | 0.90000
40370 | 'PINECREEK ' | 115.0000 | 1 | 40 | 403 | 419 | 1.03515 | -6.9788 | 1.10000 | 0.90000 | 1.10000 | 0.90000
40371 | 'E OMAK ' | 115.0000 | 1 | 40 | 403 | 14 | 1.03647 | -6.3437 | 1.10000 | 0.90000 | 1.10000 | 0.90000
40373 | 'E OMAK ' | 230.0000 | 1 | 40 | 403 | 14 | 1.02411 | -3.7680 | 1.10000 | 0.90000 | 1.10000 | 0.90000
40375 | 'ALVEY_JMP ' | 230.0000 | 1 | 40 | 402 | 14 | 1.03359 | -46.9077 | 1.10000 | 0.90000 | 1.10000 | 0.90000
40377 | 'EAGLE_LAKE+ ' | 115.0000 | 1 | 40 | 404 | 14 | 1.03896 | -27.8670 | 1.10000 | 0.90000 | 1.10000 | 0.90000
40379 | 'SCOOTENEY# ' | 115.0000 | 1 | 40 | 404 | 14 | 1.03478 | -24.8184 | 1.10000 | 0.90000 | 1.10000 | 0.90000
40380 | 'EECLOUSE ' | 115.0000 | 1 | 40 | 404 | 412 | 0.99480 | -25.7594 | 1.10000 | 0.90000 | 1.10000 | 0.90000
40381 | 'ECHOLAKE ' | 500.0000 | 1 | 40 | 400 | 14 | 1.07209 | -18.5497 | 1.10000 | 0.90000 | 1.10000 | 0.90000
40382 | 'EECLOUSE# ' | 115.0000 | 1 | 40 | 404 | 14 | 0.99433 | -25.7794 | 1.10000 | 0.90000 | 1.10000 | 0.90000
40383 | 'EGRANVIL ' | 115.0000 | 1 | 40 | 444 | 14 | 1.01169 | -14.9042 | 1.10000 | 0.90000 | 1.10000 | 0.90000
40384 | 'EGYPT# ' | 115.0000 | 1 | 40 | 406 | 14 | 1.01075 | -5.6739 | 1.10000 | 0.90000 | 1.10000 | 0.90000
40385 | 'E_ELLENSBRG#' | 115.0000 | 1 | 40 | 403 | 14 | 1.01108 | -22.8480 | 1.10000 | 0.90000 | 1.10000 | 0.90000
40387 | 'ELLENSBG ' | 115.0000 | 1 | 40 | 403 | 14 | 1.01137 | -23.0118 | 1.10000 | 0.90000 | 1.10000 | 0.90000
40389 | 'ELLISFRD# ' | 115.0000 | 1 | 40 | 403 | 419 | 1.03191 | -8.7984 | 1.10000 | 0.90000 | 1.10000 | 0.90000
40391 | 'ELMO+ ' | 115.0000 | 1 | 40 | 486 | 450 | 1.02271 | 0.8047 | 1.10000 | 0.90000 | 1.10000 | 0.90000
40393 | 'ELY+ ' | 115.0000 | 1 | 40 | 404 | 401 | 1.01896 | -25.0199 | 1.10000 | 0.90000 | 1.10000 | 0.90000
40395 | 'EUGENE ' | 115.0000 | 1 | 40 | 402 | 14 | 1.03051 | -49.9327 | 1.10000 | 0.90000 | 1.10000 | 0.90000
40396 | 'EUREKA ' | 115.0000 | 1 | 40 | 486 | 1451 | 1.01699 | 1.0220 | 1.10000 | 0.90000 | 1.10000 | 0.90000
40397 | 'FAIRCHLD ' | 115.0000 | 1 | 40 | 447 | 102 | 1.00069 | -8.2147 | 1.10000 | 0.90000 | 1.10000 | 0.90000
40401 | 'FAIRMONT ' | 115.0000 | 1 | 40 | 400 | 14 | 1.03435 | -40.0126 | 1.10000 | 0.90000 | 1.10000 | 0.90000
40403 | 'FAIRMONT ' | 230.0000 | 1 | 40 | 400 | 14 | 1.03649 | -37.9146 | 1.10000 | 0.90000 | 1.10000 | 0.90000
40407 | 'FAIRVIEW ' | 115.0000 | 1 | 40 | 402 | 14 | 1.02537 | -54.0217 | 1.10000 | 0.90000 | 1.10000 | 0.90000
40409 | 'FAIRVIEW ' | 230.0000 | 1 | 40 | 402 | 14 | 1.03712 | -53.2774 | 1.10000 | 0.90000 | 1.10000 | 0.90000
40410 | 'FAIRVEW2 ' | 230.0000 | 1 | 40 | 402 | 14 | 1.03700 | -53.2789 | 1.10000 | 0.90000 | 1.10000 | 0.90000
40411 | 'FERN_RIDGE+ ' | 115.0000 | 1 | 40 | 402 | 14 | 1.03516 | -49.3257 | 1.10000 | 0.90000 | 1.10000 | 0.90000
40413 | 'DOE 451B+ ' | 115.0000 | 1 | 40 | 404 | 14 | 1.03677 | -25.2844 | 1.10000 | 0.90000 | 1.10000 | 0.90000
40415 | 'FIDALGO ' | 69.0000 | 1 | 40 | 400 | 14 | 1.03256 | -16.2126 | 1.10000 | 0.90000 | 1.10000 | 0.90000
40416 | 'DECATUR# ' | 69.0000 | 1 | 40 | 400 | 420 | 1.03707 | -16.7658 | 1.10000 | 0.90000 | 1.10000 | 0.90000
40417 | 'FILBRT# ' | 115.0000 | 1 | 40 | 401 | 14 | 1.01377 | -49.3745 | 1.10000 | 0.90000 | 1.10000 | 0.90000
40419 | 'FIRST+ ' | 115.0000 | 1 | 40 | 404 | 404 | 1.03299 | -26.7987 | 1.10000 | 0.90000 | 1.10000 | 0.90000
40421 | 'FLATHEAD_S ' | 230.0000 | 1 | 40 | 486 | 14 | 1.03084 | 5.9292 | 1.10000 | 0.90000 | 1.10000 | 0.90000
40422 | 'FLATHEAD_N ' | 230.0000 | 1 | 40 | 486 | 14 | 1.03083 | 5.9594 | 1.10000 | 0.90000 | 1.10000 | 0.90000
40427 | 'FOR GROV ' | 115.0000 | 1 | 40 | 401 | 14 | 1.01389 | -49.3440 | 1.10000 | 0.90000 | 1.10000 | 0.90000
40429 | 'FORD_PRAIRE ' | 69.0000 | 1 | 40 | 400 | 449 | 1.02059 | -34.3929 | 1.10000 | 0.90000 | 1.10000 | 0.90000
40431 | 'FORTROCK+ ' | 115.0000 | 1 | 40 | 405 | 417 | 1.01094 | -49.2259 | 1.10000 | 0.90000 | 1.10000 | 0.90000
40433 | 'FOSSIL ' | 69.0000 | 1 | 40 | 404 | 14 | 1.02963 | -30.2960 | 1.10000 | 0.90000 | 1.10000 | 0.90000
40434 | 'FOSSIL ' | 115.0000 | 1 | 40 | 404 | 14 | 1.04107 | -28.4375 | 1.10000 | 0.90000 | 1.10000 | 0.90000
40435 | 'FOSTER ' | 115.0000 | 1 | 40 | 402 | 14 | 1.01976 | -51.5587 | 1.10000 | 0.90000 | 1.10000 | 0.90000
40436 | 'E_OMAK# ' | 115.0000 | 1 | 40 | 403 | 14 | 1.02780 | -5.2703 | 1.10000 | 0.90000 | 1.10000 | 0.90000
40437 | 'FOSTER_C+ ' | 115.0000 | 1 | 40 | 403 | 1430 | 1.02737 | -5.2916 | 1.10000 | 0.90000 | 1.10000 | 0.90000
40439 | 'FOURLKS ' | 115.0000 | 1 | 40 | 447 | 14 | 0.97290 | -10.2643 | 1.10000 | 0.90000 | 1.10000 | 0.90000
40440 | 'FRANKL E ' | 115.0000 | 1 | 40 | 404 | 14 | 1.03310 | -23.5143 | 1.10000 | 0.90000 | 1.10000 | 0.90000
40442 | 'FRANKL W ' | 115.0000 | 1 | 40 | 404 | 14 | 1.03278 | -23.5014 | 1.10000 | 0.90000 | 1.10000 | 0.90000
40443 | 'FRANKLIN ' | 230.0000 | 1 | 40 | 404 | 14 | 1.01595 | -23.1094 | 1.10000 | 0.90000 | 1.10000 | 0.90000
40445 | 'FREEWATER# ' | 69.0000 | 1 | 40 | 407 | 85 | 1.01792 | -28.4493 | 1.10000 | 0.90000 | 1.10000 | 0.90000
40447 | 'FROMAN+ ' | 115.0000 | 1 | 40 | 402 | 405 | 1.02510 | -52.9562 | 1.10000 | 0.90000 | 1.10000 | 0.90000
40448 | 'CHCKN_CK+ ' | 115.0000 | 1 | 40 | 403 | 1430 | 1.02987 | -5.6756 | 1.10000 | 0.90000 | 1.10000 | 0.90000
40449 | 'GAFFNEY ' | 115.0000 | 1 | 40 | 445 | 29 | 1.00869 | -3.5314 | 1.05200 | 0.95000 | 1.05200 | 0.95000
40450 | 'GAR1WEST ' | 500.0000 | 1 | 40 | 486 | 14 | 1.04479 | 1.9341 | 1.10000 | 0.90000 | 1.10000 | 0.90000
40451 | 'GAR1EAST ' | 500.0000 | 1 | 40 | 486 | 14 | 1.07728 | -3.2007 | 1.10000 | 0.90000 | 1.10000 | 0.90000
40452 | 'GAR2WEST ' | 500.0000 | 1 | 40 | 486 | 14 | 1.04480 | 1.9341 | 1.10000 | 0.90000 | 1.10000 | 0.90000
40453 | 'GAR2EAST ' | 500.0000 | 1 | 40 | 486 | 14 | 1.07728 | -3.2007 | 1.10000 | 0.90000 | 1.10000 | 0.90000
40455 | 'GARIBALD+ ' | 115.0000 | 1 | 40 | 401 | 423 | 1.02263 | -49.3371 | 1.10000 | 0.90000 | 1.10000 | 0.90000
40457 | 'GARRISON ' | 230.0000 | 1 | 40 | 486 | 14 | 1.03432 | -1.7378 | 1.10000 | 0.90000 | 1.10000 | 0.90000
40459 | 'GARRISON ' | 500.0000 | 1 | 40 | 486 | 14 | 1.07764 | 0.5084 | 1.10000 | 0.90000 | 1.10000 | 0.90000
40460 | 'SAND_SP_11 ' | 500.0000 | 1 | 40 | 405 | 14 | 1.09869 | -47.2782 | 1.10000 | 0.90000 | 1.10000 | 0.90000
40461 | 'SAND_SP_31 ' | 500.0000 | 1 | 40 | 405 | 14 | 1.09202 | -44.6281 | 1.10000 | 0.90000 | 1.10000 | 0.90000
40462 | 'SAND_SP_12 ' | 500.0000 | 1 | 40 | 405 | 14 | 1.06498 | -39.1802 | 1.10000 | 0.90000 | 1.10000 | 0.90000
40463 | 'GEISEL_M+ ' | 115.0000 | 1 | 40 | 402 | 55 | 1.04031 | -56.1004 | 1.10000 | 0.90000 | 1.10000 | 0.90000
40464 | 'SAND_SP_32 ' | 500.0000 | 1 | 40 | 405 | 14 | 1.07132 | -38.5107 | 1.10000 | 0.90000 | 1.10000 | 0.90000
40465 | 'GILMER ' | 69.0000 | 1 | 40 | 401 | 412 | 0.95099 | -45.6011 | 1.10000 | 0.90000 | 1.10000 | 0.90000
40466 | 'FORT_RK_11 ' | 500.0000 | 1 | 40 | 405 | 14 | 1.07601 | -44.3508 | 1.10000 | 0.90000 | 1.10000 | 0.90000
40467 | 'GLADE+ ' | 115.0000 | 2 | 40 | 404 | 14 | 1.01898 | -25.5405 | 1.10000 | 0.90000 | 1.10000 | 0.90000
40468 | 'FORT_RK_31 ' | 500.0000 | 1 | 40 | 405 | 14 | 1.07512 | -41.9391 | 1.10000 | 0.90000 | 1.10000 | 0.90000
40469 | 'GLASGOW# ' | 115.0000 | 1 | 40 | 402 | 14 | 1.02211 | -52.8941 | 1.10000 | 0.90000 | 1.10000 | 0.90000
40470 | 'FORT_RK_12 ' | 500.0000 | 1 | 40 | 405 | 14 | 1.07601 | -44.3508 | 1.10000 | 0.90000 | 1.10000 | 0.90000
40471 | 'GLENWOD ' | 69.0000 | 1 | 40 | 401 | 412 | 0.96279 | -45.4787 | 1.10000 | 0.90000 | 1.10000 | 0.90000
40472 | 'FORT_RK_32 ' | 500.0000 | 1 | 40 | 405 | 14 | 1.07512 | -41.9391 | 1.10000 | 0.90000 | 1.10000 | 0.90000
40473 | 'SYCAN_11 ' | 500.0000 | 1 | 40 | 405 | 14 | 1.08774 | -48.4805 | 1.10000 | 0.90000 | 1.10000 | 0.90000
40474 | 'SYCAN_12 ' | 500.0000 | 1 | 40 | 405 | 14 | 1.06552 | -40.3750 | 1.10000 | 0.90000 | 1.10000 | 0.90000
40475 | 'GOLD_BEACH ' | 115.0000 | 1 | 40 | 402 | 14 | 1.03780 | -56.4168 | 1.10000 | 0.90000 | 1.10000 | 0.90000
40477 | 'GOLDNDAL ' | 115.0000 | 1 | 40 | 404 | 14 | 0.99423 | -25.7832 | 1.10000 | 0.90000 | 1.10000 | 0.90000
40479 | 'GOOSE_LK+ ' | 115.0000 | 1 | 40 | 403 | 1430 | 1.03310 | -5.0617 | 1.10000 | 0.90000 | 1.10000 | 0.90000
40481 | 'GRANDVEW ' | 115.0000 | 1 | 40 | 404 | 14 | 1.02422 | -28.0574 | 1.10000 | 0.90000 | 1.10000 | 0.90000
40483 | 'GREEN BL ' | 115.0000 | 1 | 40 | 406 | 37 | 0.99383 | -7.7771 | 1.10000 | 0.90000 | 1.10000 | 0.90000
40484 | 'GREEN PT ' | 13.8000 | 2 | 40 | 402 | 987 | 0.92443 | -46.0022 | 1.10000 | 0.90000 | 1.10000 | 0.90000
40485 | 'GREEN PT ' | 115.0000 | 1 | 40 | 402 | 14 | 1.02000 | -49.5022 | 1.10000 | 0.90000 | 1.10000 | 0.90000
40487 | 'GRN_VALLEY+ ' | 230.0000 | 1 | 40 | 402 | 14 | 1.03516 | -50.7062 | 1.10000 | 0.90000 | 1.10000 | 0.90000
40488 | 'GRIZZ R3 ' | 500.0000 | 1 | 40 | 405 | 14 | 1.07640 | -38.5383 | 1.10000 | 0.90000 | 1.10000 | 0.90000
40489 | 'GRIZZLY ' | 500.0000 | 1 | 40 | 405 | 14 | 1.07640 | -38.5383 | 1.10000 | 0.90000 | 1.10000 | 0.90000
40491 | 'GUM_ST# ' | 115.0000 | 1 | 40 | 404 | 14 | 1.02169 | -24.7779 | 1.10000 | 0.90000 | 1.10000 | 0.90000
40493 | 'H2F# ' | 115.0000 | 1 | 40 | 404 | 14 | 1.02772 | -24.7066 | 1.10000 | 0.90000 | 1.10000 | 0.90000
40494 | 'HALSEYMIL_1#' | 115.0000 | 1 | 40 | 402 | 14 | 1.00424 | -55.1728 | 1.10000 | 0.90000 | 1.10000 | 0.90000
40495 | 'HALFMOON+ ' | 115.0000 | 1 | 40 | 406 | 37 | 0.99460 | -6.4531 | 1.10000 | 0.90000 | 1.10000 | 0.90000
40496 | 'HALSEYMIL_2#' | 115.0000 | 1 | 40 | 402 | 14 | 1.00423 | -55.1734 | 1.10000 | 0.90000 | 1.10000 | 0.90000
40497 | 'HAMPTON+ ' | 115.0000 | 1 | 40 | 405 | 445 | 1.00641 | -44.4419 | 1.10000 | 0.90000 | 1.10000 | 0.90000
40499 | 'HANFORD ' | 500.0000 | 1 | 40 | 404 | 14 | 1.08334 | -15.6343 | 1.10000 | 0.90000 | 1.10000 | 0.90000
40501 | 'HANFORD2# ' | 115.0000 | 1 | 40 | 404 | 14 | 1.03677 | -24.8639 | 1.10000 | 0.90000 | 1.10000 | 0.90000
40502 | 'WPN_NO2_CON#' | 115.0000 | 1 | 40 | 404 | 39 | 1.03649 | -24.8777 | 1.10000 | 0.90000 | 1.10000 | 0.90000
40505 | 'HAPPY_V+ ' | 230.0000 | 1 | 40 | 400 | 14 | 1.04213 | -38.7461 | 1.10000 | 0.90000 | 1.10000 | 0.90000
40506 | 'EOF/PSF+ ' | 115.0000 | 1 | 40 | 404 | 39 | 1.03655 | -24.8748 | 1.10000 | 0.90000 | 1.10000 | 0.90000
40507 | 'HARNEY ' | 115.0000 | 1 | 40 | 405 | 14 | 1.02249 | -44.1121 | 1.10000 | 0.90000 | 1.10000 | 0.90000
40509 | 'HARRISBURG+ ' | 115.0000 | 1 | 40 | 402 | 14 | 1.02481 | -50.6914 | 1.10000 | 0.90000 | 1.10000 | 0.90000
40510 | 'HANFORD2_CON' | 115.0000 | 1 | 40 | 404 | 39 | 1.03649 | -24.8777 | 1.10000 | 0.90000 | 1.10000 | 0.90000
40511 | 'HARVALUM ' | 230.0000 | 1 | 40 | 404 | 14 | 1.02690 | -25.2194 | 1.10000 | 0.90000 | 1.10000 | 0.90000
40513 | 'HASKILL+ ' | 230.0000 | 1 | 40 | 486 | 446 | 1.03219 | 8.0232 | 1.10000 | 0.90000 | 1.10000 | 0.90000
40514 | 'STARVRIDGE# ' | 115.0000 | 1 | 40 | 405 | 14 | 1.02228 | -44.0536 | 1.10000 | 0.90000 | 1.10000 | 0.90000
40515 | 'HATTON ' | 115.0000 | 1 | 40 | 404 | 14 | 1.01257 | -29.3870 | 1.10000 | 0.90000 | 1.10000 | 0.90000
40517 | 'HATTON# ' | 115.0000 | 1 | 40 | 404 | 14 | 1.02683 | -28.5062 | 1.10000 | 0.90000 | 1.10000 | 0.90000
40518 | 'BEST_LANE# ' | 115.0000 | 1 | 40 | 405 | 14 | 1.01518 | -43.5254 | 1.10000 | 0.90000 | 1.10000 | 0.90000
40519 | 'HATWAI ' | 230.0000 | 1 | 40 | 444 | 14 | 1.03836 | -10.5063 | 1.10000 | 0.90000 | 1.10000 | 0.90000
40521 | 'HATWAI ' | 500.0000 | 1 | 40 | 444 | 14 | 1.07448 | -7.6595 | 1.10000 | 0.90000 | 1.10000 | 0.90000
40523 | 'HAUSER# ' | 115.0000 | 1 | 40 | 402 | 14 | 1.02188 | -52.4953 | 1.10000 | 0.90000 | 1.10000 | 0.90000
40525 | 'HAYFORD ' | 115.0000 | 1 | 40 | 447 | 29 | 0.98284 | -9.5288 | 1.05200 | 0.95000 | 1.05200 | 0.95000
40527 | 'HEBO+ ' | 115.0000 | 1 | 40 | 401 | 14 | 1.03200 | -53.1881 | 1.10000 | 0.90000 | 1.10000 | 0.90000
40529 | 'HEDGES+ ' | 115.0000 | 1 | 40 | 404 | 401 | 1.02761 | -23.9861 | 1.10000 | 0.90000 | 1.10000 | 0.90000
40530 | 'HENKL ST ' | 115.0000 | 1 | 40 | 400 | 438 | 1.01585 | -33.2117 | 1.10000 | 0.90000 | 1.10000 | 0.90000
40535 | 'HIGHLAND+ ' | 115.0000 | 1 | 40 | 404 | 401 | 1.02357 | -28.2349 | 1.10000 | 0.90000 | 1.10000 | 0.90000
40537 | 'HILL TOP ' | 230.0000 | 1 | 40 | 405 | 14 | 1.01424 | -56.9326 | 1.10000 | 0.90000 | 1.10000 | 0.90000
40539 | 'HOLCOMB+ ' | 115.0000 | 1 | 40 | 400 | 14 | 1.02200 | -33.9009 | 1.10000 | 0.90000 | 1.10000 | 0.90000
40541 | 'HOOD RVR ' | 115.0000 | 1 | 40 | 401 | 14 | 1.01789 | -35.5368 | 1.10000 | 0.90000 | 1.10000 | 0.90000
40545 | 'HORN_RAP+ ' | 115.0000 | 1 | 40 | 404 | 402 | 1.03320 | -27.4295 | 1.10000 | 0.90000 | 1.10000 | 0.90000
40547 | 'HORSE HV ' | 115.0000 | 1 | 40 | 404 | 14 | 1.01322 | -27.8983 | 1.10000 | 0.90000 | 1.10000 | 0.90000
40549 | 'HORSE HV ' | 230.0000 | 1 | 40 | 404 | 14 | 1.02619 | -25.0914 | 1.10000 | 0.90000 | 1.10000 | 0.90000
40551 | 'HOT SPR ' | 230.0000 | 1 | 40 | 486 | 14 | 1.04346 | -0.5004 | 1.10000 | 0.90000 | 1.10000 | 0.90000
40553 | 'HOT SPR ' | 500.0000 | 1 | 40 | 486 | 14 | 1.08615 | -1.4016 | 1.10000 | 0.90000 | 1.10000 | 0.90000
40555 | 'HUNGHR12 ' | 13.8000 | 2 | 40 | 486 | 50 | 0.98993 | 16.0686 | 1.10000 | 0.90000 | 1.10000 | 0.90000
40556 | 'HUNGHR34 ' | 13.8000 | 2 | 40 | 486 | 50 | 0.99699 | 11.8841 | 1.10000 | 0.90000 | 1.10000 | 0.90000
40557 | 'HUNGRY H ' | 230.0000 | 1 | 40 | 486 | 50 | 1.04000 | 7.7185 | 1.10000 | 0.90000 | 1.10000 | 0.90000
40559 | 'ICE_HARBR1_1' | 13.8000 | 2 | 40 | 404 | 989 | 0.97924 | -14.0690 | 1.10000 | 0.90000 | 1.10000 | 0.90000
40560 | 'ICE_HARBR1_2' | 13.8000 | 2 | 40 | 404 | 989 | 0.97986 | -14.7952 | 1.10000 | 0.90000 | 1.10000 | 0.90000
40561 | 'ICE_HARBR2_3' | 13.8000 | 2 | 40 | 404 | 989 | 0.95125 | -13.2228 | 1.10000 | 0.90000 | 1.10000 | 0.90000
40562 | 'ICE_HARBR2_4' | 13.8000 | 2 | 40 | 404 | 989 | 0.95320 | -13.4618 | 1.10000 | 0.90000 | 1.10000 | 0.90000
40563 | 'ICE_HARBR3_5' | 13.8000 | 2 | 40 | 404 | 989 | 0.98480 | -15.4418 | 1.10000 | 0.90000 | 1.10000 | 0.90000
40564 | 'ICE_HARBR3_6' | 13.8000 | 2 | 40 | 404 | 989 | 0.98446 | -15.3193 | 1.10000 | 0.90000 | 1.10000 | 0.90000
40565 | 'ICE_HARBOR_1' | 115.0000 | 1 | 40 | 404 | 989 | 1.03000 | -19.0103 | 1.10000 | 0.90000 | 1.10000 | 0.90000
40567 | 'ICE_HARBOR_2' | 115.0000 | 1 | 40 | 404 | 989 | 1.03000 | -17.5779 | 1.10000 | 0.90000 | 1.10000 | 0.90000
40569 | 'ICE_HARBOR_3' | 115.0000 | 1 | 40 | 404 | 989 | 1.03000 | -19.3573 | 1.10000 | 0.90000 | 1.10000 | 0.90000
40573 | 'INTALCO ' | 230.0000 | 1 | 40 | 400 | 14 | 1.02445 | -7.0109 | 1.10000 | 0.90000 | 1.10000 | 0.90000
40575 | 'IONE ' | 69.0000 | 1 | 40 | 404 | 14 | 1.00529 | -30.5626 | 1.10000 | 0.90000 | 1.10000 | 0.90000
40577 | 'IRBY ' | 115.0000 | 1 | 40 | 445 | 29 | 1.00858 | -20.3492 | 1.05200 | 0.95000 | 1.05200 | 0.95000
40579 | 'JENKINS ' | 115.0000 | 1 | 40 | 403 | 1427 | 1.01443 | -20.6581 | 1.10000 | 0.90000 | 1.10000 | 0.90000
40580 | 'JENKINS# ' | 115.0000 | 1 | 40 | 403 | 14 | 1.01443 | -20.6579 | 1.10000 | 0.90000 | 1.10000 | 0.90000
40581 | 'JUNCT_CTY+ ' | 115.0000 | 1 | 40 | 402 | 444 | 1.02815 | -50.2797 | 1.10000 | 0.90000 | 1.10000 | 0.90000
40582 | 'SMITHSON# ' | 115.0000 | 1 | 40 | 403 | 14 | 1.01257 | -21.5534 | 1.10000 | 0.90000 | 1.10000 | 0.90000
40584 | 'JOHN DAY ' | 230.0000 | 1 | 40 | 404 | 14 | 1.04167 | -25.4153 | 1.10000 | 0.90000 | 1.10000 | 0.90000
40585 | 'JOHN DAY ' | 500.0000 | 1 | 40 | 404 | 14 | 1.08000 | -28.8539 | 1.10000 | 0.90000 | 1.10000 | 0.90000
40586 | 'ROY ZIMM ' | 69.0000 | 1 | 40 | 400 | 449 | 1.02188 | -34.4928 | 1.10000 | 0.90000 | 1.10000 | 0.90000
40587 | 'JOSO+ ' | 115.0000 | 1 | 40 | 404 | 455 | 1.04822 | -25.4188 | 1.10000 | 0.90000 | 1.10000 | 0.90000
40589 | 'KALISPEL ' | 115.0000 | 1 | 40 | 486 | 14 | 1.01652 | 1.8802 | 1.10000 | 0.90000 | 1.10000 | 0.90000
40590 | 'SMITHSON ' | 115.0000 | 1 | 40 | 403 | 1427 | 1.01099 | -21.7278 | 1.10000 | 0.90000 | 1.10000 | 0.90000
40595 | 'KEELER_E ' | 115.0000 | 1 | 40 | 401 | 14 | 1.01771 | -47.1653 | 1.10000 | 0.90000 | 1.10000 | 0.90000
40596 | 'NPORT+ ' | 69.0000 | 1 | 40 | 400 | 449 | 1.02019 | -34.6289 | 1.10000 | 0.90000 | 1.10000 | 0.90000
40597 | 'KEELER_W ' | 115.0000 | 1 | 40 | 401 | 14 | 1.01771 | -47.1817 | 1.10000 | 0.90000 | 1.10000 | 0.90000
40598 | 'KEELER E ' | 230.0000 | 1 | 40 | 401 | 14 | 1.02531 | -46.2889 | 1.10000 | 0.90000 | 1.10000 | 0.90000
40599 | 'KEELER W ' | 230.0000 | 1 | 40 | 401 | 14 | 1.02528 | -46.3544 | 1.10000 | 0.90000 | 1.10000 | 0.90000
40601 | 'KEELER ' | 500.0000 | 1 | 40 | 401 | 14 | 1.06917 | -40.6620 | 1.10000 | 0.90000 | 1.10000 | 0.90000
40603 | 'KELLER ' | 115.0000 | 1 | 40 | 403 | 14 | 1.03875 | -3.1098 | 1.10000 | 0.90000 | 1.10000 | 0.90000
40604 | 'KENNEDY+ ' | 115.0000 | 1 | 40 | 404 | 402 | 1.03025 | -28.3686 | 1.10000 | 0.90000 | 1.10000 | 0.90000
40605 | 'KENNEWIC# ' | 115.0000 | 1 | 40 | 404 | 14 | 1.02081 | -24.8838 | 1.10000 | 0.90000 | 1.10000 | 0.90000
40607 | 'KETTLE# ' | 115.0000 | 1 | 40 | 406 | 14 | 1.01623 | 5.5754 | 1.10000 | 0.90000 | 1.10000 | 0.90000
40608 | 'IONE_HEPNER#' | 69.0000 | 1 | 40 | 404 | 1417 | 1.01166 | -30.1497 | 1.10000 | 0.90000 | 1.10000 | 0.90000
40611 | 'KITSAPS ' | 115.0000 | 1 | 40 | 400 | 14 | 1.02435 | -37.8240 | 1.14000 | 1.03000 | 1.14000 | 1.03000
40612 | 'KITSAPN ' | 115.0000 | 1 | 40 | 400 | 14 | 1.02444 | -37.8363 | 1.14000 | 1.03000 | 1.14000 | 1.03000
40613 | 'KITSAP ' | 230.0000 | 1 | 40 | 400 | 14 | 1.05473 | -36.1031 | 1.10000 | 0.90000 | 1.10000 | 0.90000
40615 | 'KITSAP 2 ' | 230.0000 | 1 | 40 | 400 | 14 | 1.01034 | -35.9542 | 1.10000 | 0.90000 | 1.10000 | 0.90000
40617 | 'LACLEDE+ ' | 115.0000 | 1 | 40 | 406 | 106 | 1.01298 | 0.4904 | 1.10000 | 0.90000 | 1.10000 | 0.90000
40619 | 'LAGRANDE ' | 69.0000 | 1 | 40 | 407 | 110 | 1.01821 | -35.8843 | 1.10000 | 0.90000 | 1.10000 | 0.90000
40620 | 'LAGRAND2 ' | 69.0000 | 1 | 40 | 407 | 110 | 1.02109 | -35.3127 | 1.10000 | 0.90000 | 1.10000 | 0.90000
40621 | 'LAGRANDE ' | 230.0000 | 1 | 40 | 407 | 14 | 1.03789 | -32.8137 | 1.10000 | 0.90000 | 1.10000 | 0.90000
40623 | 'LAKE_SID+ ' | 115.0000 | 1 | 40 | 402 | 41 | 1.02223 | -52.1885 | 1.10000 | 0.90000 | 1.10000 | 0.90000
40624 | 'LANCASTR ' | 230.0000 | 1 | 40 | 406 | 14 | 1.04100 | -2.3719 | 1.10000 | 0.90000 | 1.10000 | 0.90000
40625 | 'LANE ' | 115.0000 | 1 | 40 | 402 | 14 | 1.03955 | -48.7126 | 1.10000 | 0.90000 | 1.10000 | 0.90000
40627 | 'LANE S1 ' | 230.0000 | 1 | 40 | 402 | 14 | 1.02912 | -46.5636 | 1.10000 | 0.90000 | 1.10000 | 0.90000
40628 | 'LANE S2 ' | 230.0000 | 1 | 40 | 402 | 14 | 1.02921 | -46.5176 | 1.10000 | 0.90000 | 1.10000 | 0.90000
40629 | 'LANE ' | 500.0000 | 1 | 40 | 402 | 14 | 1.08030 | -43.7113 | 1.10000 | 0.90000 | 1.10000 | 0.90000
40631 | 'LANGLOIS# ' | 115.0000 | 1 | 40 | 402 | 14 | 1.02799 | -55.6054 | 1.10000 | 0.90000 | 1.10000 | 0.90000
40632 | 'LANGLOIS ' | 115.0000 | 1 | 40 | 402 | 14 | 1.02794 | -55.6084 | 1.10000 | 0.90000 | 1.10000 | 0.90000
40633 | 'LAPINE ' | 115.0000 | 1 | 40 | 405 | 14 | 1.02871 | -49.8829 | 1.10000 | 0.90000 | 1.10000 | 0.90000
40635 | 'LAPINE ' | 230.0000 | 1 | 40 | 405 | 14 | 0.99103 | -48.4203 | 1.10000 | 0.90000 | 1.10000 | 0.90000
40636 | 'CONNLEY# ' | 115.0000 | 1 | 40 | 405 | 14 | 1.01530 | -48.6143 | 1.10000 | 0.90000 | 1.10000 | 0.90000
40637 | 'LARENE+ ' | 115.0000 | 1 | 40 | 406 | 37 | 1.01008 | -5.7277 | 1.10000 | 0.90000 | 1.10000 | 0.90000
40641 | 'LEBANON ' | 115.0000 | 1 | 40 | 402 | 14 | 1.02251 | -52.6814 | 1.10000 | 0.90000 | 1.10000 | 0.90000
40645 | 'LEDBEDER+ ' | 115.0000 | 1 | 40 | 404 | 402 | 1.03171 | -28.5369 | 1.10000 | 0.90000 | 1.10000 | 0.90000
40647 | 'LEVEY+ ' | 115.0000 | 1 | 40 | 404 | 14 | 1.02939 | -19.8716 | 1.10000 | 0.90000 | 1.10000 | 0.90000
40649 | 'LEXINGTN ' | 115.0000 | 1 | 40 | 401 | 14 | 1.00889 | -36.5637 | 1.10000 | 0.90000 | 1.10000 | 0.90000
40651 | 'LEXINGTN ' | 230.0000 | 1 | 40 | 401 | 14 | 1.03672 | -35.6893 | 1.10000 | 0.90000 | 1.10000 | 0.90000
40655 | 'LIBBY ' | 115.0000 | 1 | 40 | 486 | 14 | 1.00625 | 12.2142 | 1.10000 | 0.90000 | 1.10000 | 0.90000
40657 | 'LIBBY ' | 230.0000 | 1 | 40 | 486 | 14 | 1.04000 | 14.2741 | 1.10000 | 0.90000 | 1.10000 | 0.90000
40664 | 'CEN FERY ' | 230.0000 | 1 | 40 | 407 | 14 | 1.03820 | -9.3766 | 1.10000 | 0.90000 | 1.10000 | 0.90000
40665 | 'LIT GOOS ' | 500.0000 | 1 | 40 | 407 | 14 | 1.08000 | -10.3776 | 1.10000 | 0.90000 | 1.10000 | 0.90000
40666 | 'CEN FERY ' | 500.0000 | 1 | 40 | 407 | 14 | 1.08020 | -10.0792 | 1.10000 | 0.90000 | 1.10000 | 0.90000
40669 | 'LONGVIEW_S ' | 115.0000 | 1 | 40 | 457 | 14 | 1.01360 | -36.0012 | 1.10000 | 0.90000 | 1.10000 | 0.90000
40670 | 'LONGVIEW_S ' | 230.0000 | 1 | 40 | 457 | 14 | 1.03042 | -34.1503 | 1.10000 | 0.90000 | 1.10000 | 0.90000
40671 | 'LONGVIEW_M ' | 230.0000 | 1 | 40 | 457 | 14 | 1.03031 | -34.1303 | 1.10000 | 0.90000 | 1.10000 | 0.90000
40672 | 'LONGVANX ' | 230.0000 | 1 | 40 | 457 | 14 | 1.03038 | -34.1319 | 1.10000 | 0.90000 | 1.10000 | 0.90000
40673 | 'LONGVIEW# ' | 230.0000 | 1 | 40 | 401 | 14 | 1.02984 | -33.7828 | 1.10000 | 0.90000 | 1.10000 | 0.90000
40675 | 'BAKERSCRN# ' | 115.0000 | 1 | 40 | 457 | 14 | 1.01207 | -36.2459 | 1.10000 | 0.90000 | 1.10000 | 0.90000
40679 | 'LOW GRAN ' | 500.0000 | 1 | 40 | 407 | 14 | 1.08000 | -8.7009 | 1.10000 | 0.90000 | 1.10000 | 0.90000
40683 | 'LOW MON ' | 500.0000 | 1 | 40 | 407 | 14 | 1.08000 | -12.4330 | 1.10000 | 0.90000 | 1.10000 | 0.90000
40684 | 'MALIN R1 ' | 500.0000 | 1 | 40 | 405 | 14 | 1.07207 | -49.5623 | 1.10000 | 0.90000 | 1.10000 | 0.90000
40685 | 'MABTON+ ' | 230.0000 | 1 | 40 | 404 | 402 | 1.02462 | -20.5780 | 1.10000 | 0.90000 | 1.10000 | 0.90000
40686 | 'SPRING_CK ' | 230.0000 | 1 | 40 | 404 | 14 | 1.03417 | -20.5266 | 1.10000 | 0.90000 | 1.10000 | 0.90000
40687 | 'MALIN ' | 500.0000 | 1 | 40 | 405 | 14 | 1.07207 | -49.5623 | 1.10000 | 0.90000 | 1.10000 | 0.90000
40688 | 'MALIN R3 ' | 500.0000 | 1 | 40 | 405 | 13 | 1.07207 | -49.5623 | 1.10000 | 0.90000 | 1.10000 | 0.90000
40689 | 'MAPLE V3 ' | 230.0000 | 1 | 40 | 400 | 14 | 1.01758 | -22.9310 | 1.10000 | 0.90000 | 1.10000 | 0.90000
40691 | 'MAPLEVLY_VL ' | 345.0000 | 1 | 40 | 400 | 14 | 1.02160 | -22.3864 | 1.10000 | 0.90000 | 1.10000 | 0.90000
40692 | 'MAPLEVLY_V12' | 230.0000 | 1 | 40 | 400 | 14 | 1.01923 | -23.7375 | 1.10000 | 0.90000 | 1.10000 | 0.90000
40693 | 'MAPLEVLY_VL ' | 500.0000 | 1 | 40 | 400 | 14 | 1.07042 | -19.3547 | 1.10000 | 0.90000 | 1.10000 | 0.90000
40695 | 'MAPLETON+ ' | 115.0000 | 1 | 40 | 402 | 14 | 1.02891 | -50.4411 | 1.10000 | 0.90000 | 1.10000 | 0.90000
40699 | 'MARION ' | 500.0000 | 1 | 40 | 402 | 14 | 1.07821 | -40.3189 | 1.10000 | 0.90000 | 1.10000 | 0.90000
40701 | 'MARTIN# ' | 230.0000 | 1 | 40 | 402 | 14 | 1.03258 | -49.0374 | 1.10000 | 0.90000 | 1.10000 | 0.90000
40703 | 'MARTN CR ' | 115.0000 | 1 | 40 | 402 | 14 | 1.03957 | -50.1836 | 1.10000 | 0.90000 | 1.10000 | 0.90000
40705 | 'MARTN CR ' | 230.0000 | 1 | 40 | 402 | 14 | 1.03252 | -49.0447 | 1.10000 | 0.90000 | 1.10000 | 0.90000
40707 | 'MAUPIN ' | 69.0000 | 1 | 40 | 404 | 14 | 1.01771 | -30.7225 | 1.10000 | 0.90000 | 1.10000 | 0.90000
40709 | 'MAUPIN ' | 230.0000 | 1 | 40 | 404 | 14 | 1.02014 | -30.6166 | 1.10000 | 0.90000 | 1.10000 | 0.90000
40713 | 'MCMINVIL ' | 115.0000 | 1 | 40 | 401 | 14 | 1.01366 | -50.5788 | 1.10000 | 0.90000 | 1.10000 | 0.90000
40715 | 'MCNARY ' | 69.0000 | 1 | 40 | 404 | 14 | 1.03018 | -22.4043 | 1.10000 | 0.90000 | 1.10000 | 0.90000
40717 | 'MCNARY1 ' | 115.0000 | 1 | 40 | 404 | 14 | 1.02700 | -24.0010 | 1.10000 | 0.90000 | 1.10000 | 0.90000
40718 | 'MCNARY2 ' | 115.0000 | 1 | 40 | 404 | 14 | 1.02686 | -23.9996 | 1.10000 | 0.90000 | 1.10000 | 0.90000
40721 | 'MCNARY ' | 345.0000 | 1 | 40 | 404 | 14 | 1.05146 | -24.3001 | 1.10000 | 0.90000 | 1.10000 | 0.90000
40723 | 'MCNARY ' | 500.0000 | 1 | 40 | 404 | 14 | 1.08431 | -23.1397 | 1.10000 | 0.90000 | 1.10000 | 0.90000
40729 | 'MESA+ ' | 115.0000 | 1 | 40 | 404 | 52 | 1.02975 | -27.2195 | 1.10000 | 0.90000 | 1.10000 | 0.90000
40730 | 'MEAD# ' | 115.0000 | 1 | 40 | 491 | 14 | 0.99649 | -6.4340 | 1.10000 | 0.90000 | 1.10000 | 0.90000
40731 | 'METALINE ' | 115.0000 | 1 | 40 | 448 | 44 | 1.01420 | 15.9723 | 1.10000 | 0.90000 | 1.10000 | 0.90000
40732 | 'METALINE# ' | 115.0000 | 1 | 40 | 448 | 44 | 1.01452 | 15.9905 | 1.10000 | 0.90000 | 1.10000 | 0.90000
40733 | 'MIDWAY B ' | 115.0000 | 1 | 40 | 404 | 411 | 1.03097 | -22.9517 | 1.10000 | 0.90000 | 1.10000 | 0.90000
40737 | 'MAC_HEIGHTS ' | 115.0000 | 1 | 40 | 456 | 49 | 1.02610 | -44.6933 | 1.10000 | 0.90000 | 1.10000 | 0.90000
40739 | 'MILTON ' | 69.0000 | 1 | 40 | 407 | 14 | 1.01470 | -28.6900 | 1.10000 | 0.90000 | 1.10000 | 0.90000
40741 | 'MIST# ' | 115.0000 | 1 | 40 | 401 | 14 | 1.04798 | -36.8701 | 1.10000 | 0.90000 | 1.10000 | 0.90000
40743 | 'MOHLER ' | 115.0000 | 1 | 40 | 401 | 14 | 1.01901 | -47.8873 | 1.10000 | 0.90000 | 1.10000 | 0.90000
40745 | 'MONMOUTH ' | 115.0000 | 1 | 40 | 401 | 14 | 1.02428 | -52.6882 | 1.10000 | 0.90000 | 1.10000 | 0.90000
40747 | 'MONROE ' | 230.0000 | 1 | 40 | 400 | 14 | 1.02648 | -18.1586 | 1.10000 | 0.90000 | 1.10000 | 0.90000
40749 | 'MONROE ' | 500.0000 | 1 | 40 | 400 | 14 | 1.07227 | -14.5767 | 1.10000 | 0.90000 | 1.10000 | 0.90000
40751 | 'MONROE_JMP ' | 230.0000 | 1 | 40 | 400 | 14 | 1.02659 | -18.2365 | 1.10000 | 0.90000 | 1.10000 | 0.90000
40753 | 'MOSS_ROCK ' | 69.0000 | 1 | 40 | 400 | 54 | 1.03274 | -28.6593 | 1.10000 | 0.90000 | 1.10000 | 0.90000
40755 | 'MOXEE ' | 115.0000 | 1 | 40 | 404 | 14 | 1.01784 | -24.8703 | 1.10000 | 0.90000 | 1.10000 | 0.90000
40756 | 'ROZA ' | 6.6000 | 2 | 40 | 404 | 50 | 0.99313 | -22.2308 | 1.10000 | 0.90000 | 1.10000 | 0.90000
40759 | 'MT_VERNON# ' | 115.0000 | 1 | 40 | 402 | 14 | 1.04058 | -48.6689 | 1.10000 | 0.90000 | 1.10000 | 0.90000
40761 | 'MT_VERNON ' | 115.0000 | 1 | 40 | 402 | 56 | 1.03609 | -49.1590 | 1.10000 | 0.90000 | 1.10000 | 0.90000
40763 | 'MUDDY_RNCH# ' | 69.0000 | 1 | 40 | 404 | 14 | 1.02599 | -30.5772 | 1.10000 | 0.90000 | 1.10000 | 0.90000
40765 | 'MURRAY ' | 115.0000 | 1 | 40 | 400 | 14 | 1.00138 | -22.7546 | 1.10000 | 0.90000 | 1.10000 | 0.90000
40767 | 'MURRAY ' | 230.0000 | 1 | 40 | 400 | 14 | 1.02163 | -19.2190 | 1.10000 | 0.90000 | 1.10000 | 0.90000
40770 | 'LONGVIEW_N ' | 115.0000 | 1 | 40 | 457 | 14 | 1.01358 | -36.0031 | 1.10000 | 0.90000 | 1.10000 | 0.90000
40773 | 'N_PASCO# ' | 115.0000 | 1 | 40 | 404 | 411 | 1.01384 | -25.9128 | 1.10000 | 0.90000 | 1.10000 | 0.90000
40774 | 'NAPAVINE ' | 500.0000 | 1 | 40 | 400 | 14 | 1.06740 | -29.6893 | 1.10000 | 0.90000 | 1.10000 | 0.90000
40775 | 'NASELLE ' | 115.0000 | 1 | 40 | 401 | 14 | 1.02772 | -36.2298 | 1.10000 | 0.90000 | 1.10000 | 0.90000
40777 | 'NESPELEM# ' | 115.0000 | 1 | 40 | 403 | 14 | 1.03652 | -3.6293 | 1.10000 | 0.90000 | 1.10000 | 0.90000
40779 | 'NEWPORTB ' | 115.0000 | 1 | 40 | 491 | 14 | 1.00644 | 1.5528 | 1.10000 | 0.90000 | 1.10000 | 0.90000
40781 | 'NO_BROOK# ' | 115.0000 | 1 | 40 | 402 | 55 | 1.02952 | -57.5060 | 1.10000 | 0.90000 | 1.10000 | 0.90000
40783 | 'NORWAY+ ' | 115.0000 | 1 | 40 | 402 | 55 | 1.02341 | -54.6311 | 1.10000 | 0.90000 | 1.10000 | 0.90000
40785 | 'NOTI_CREEK+ ' | 115.0000 | 1 | 40 | 402 | 51 | 1.03377 | -49.5307 | 1.10000 | 0.90000 | 1.10000 | 0.90000
40787 | 'NOXON_WEST ' | 230.0000 | 1 | 40 | 441 | 29 | 1.03910 | 3.7072 | 1.05200 | 0.95000 | 1.05200 | 0.95000
40789 | 'OKANOGAN ' | 115.0000 | 1 | 40 | 403 | 419 | 1.02898 | -6.9435 | 1.10000 | 0.90000 | 1.10000 | 0.90000
40790 | 'OLYMPIA W ' | 115.0000 | 1 | 40 | 400 | 14 | 1.02762 | -32.6544 | 1.10000 | 0.90000 | 1.10000 | 0.90000
40791 | 'OLYMPIA E ' | 115.0000 | 1 | 40 | 400 | 14 | 1.02766 | -32.6678 | 1.10000 | 0.90000 | 1.10000 | 0.90000
40792 | 'OLYMPIA_W ' | 230.0000 | 1 | 40 | 400 | 14 | 1.02484 | -30.9865 | 1.10000 | 0.90000 | 1.10000 | 0.90000
40793 | 'OLYMPIA ' | 230.0000 | 1 | 40 | 400 | 14 | 1.02461 | -30.9571 | 1.10000 | 0.90000 | 1.10000 | 0.90000
40794 | 'OLYMPIA_E ' | 230.0000 | 1 | 40 | 400 | 14 | 1.02432 | -30.9502 | 1.10000 | 0.90000 | 1.10000 | 0.90000
40795 | 'OLYMPIA ' | 300.0000 | 1 | 40 | 400 | 14 | 1.04709 | -29.1506 | 1.10000 | 0.90000 | 1.10000 | 0.90000
40797 | 'OLYMPIA ' | 500.0000 | 1 | 40 | 400 | 14 | 1.06712 | -29.6719 | 1.10000 | 0.90000 | 1.10000 | 0.90000
40799 | 'OMAK ' | 115.0000 | 1 | 40 | 403 | 419 | 1.03606 | -6.3674 | 1.10000 | 0.90000 | 1.10000 | 0.90000
40801 | 'OPHIR# ' | 115.0000 | 1 | 40 | 403 | 419 | 1.01608 | -8.0796 | 1.10000 | 0.90000 | 1.10000 | 0.90000
40803 | 'ORE CITY ' | 59.8000 | 1 | 40 | 401 | 14 | 1.01508 | -49.7852 | 1.10000 | 0.90000 | 1.10000 | 0.90000
40805 | 'OREGON_CITY ' | 115.0000 | 1 | 40 | 401 | 14 | 1.01734 | -49.4837 | 1.10000 | 0.90000 | 1.10000 | 0.90000
40806 | 'ORCHRD_VIEW+' | 115.0000 | 1 | 40 | 404 | 401 | 1.02468 | -28.0994 | 1.10000 | 0.90000 | 1.10000 | 0.90000
40807 | 'OROVILLE ' | 115.0000 | 1 | 40 | 403 | 419 | 1.03119 | -9.4093 | 1.10000 | 0.90000 | 1.10000 | 0.90000
40809 | 'OSTRNDER ' | 500.0000 | 1 | 40 | 401 | 14 | 1.07667 | -39.0351 | 1.10000 | 0.90000 | 1.10000 | 0.90000
40810 | 'OSTRNDER ' | 230.0000 | 1 | 40 | 401 | 14 | 1.04078 | -41.3324 | 1.10000 | 0.90000 | 1.10000 | 0.90000
40813 | 'PARKDALE ' | 230.0000 | 2 | 40 | 404 | 14 | 1.03646 | -33.6183 | 1.10000 | 0.90000 | 1.10000 | 0.90000
40815 | 'VA_PARKER+ ' | 115.0000 | 1 | 40 | 402 | 444 | 1.02569 | -50.4252 | 1.10000 | 0.90000 | 1.10000 | 0.90000
40817 | 'PLYMOUTH_3# ' | 115.0000 | 1 | 40 | 404 | 401 | 1.02291 | -24.4347 | 1.10000 | 0.90000 | 1.10000 | 0.90000
40818 | 'PLYMOUTH_2# ' | 115.0000 | 1 | 40 | 404 | 14 | 1.02706 | -24.2614 | 1.10000 | 0.90000 | 1.10000 | 0.90000
40819 | 'PLYMOUTH_1# ' | 115.0000 | 1 | 40 | 404 | 14 | 1.02296 | -24.4260 | 1.10000 | 0.90000 | 1.10000 | 0.90000
40821 | 'PAUL ' | 500.0000 | 1 | 40 | 400 | 14 | 1.06876 | -29.2532 | 1.10000 | 0.90000 | 1.10000 | 0.90000
40823 | 'PE_ELL# ' | 115.0000 | 1 | 40 | 400 | 14 | 1.02456 | -33.0719 | 1.10000 | 0.90000 | 1.10000 | 0.90000
40824 | 'PEARL E ' | 230.0000 | 1 | 40 | 401 | 14 | 1.03981 | -43.7426 | 1.10000 | 0.90000 | 1.10000 | 0.90000
40826 | 'PEARL W ' | 230.0000 | 1 | 40 | 401 | 14 | 1.03908 | -43.7615 | 1.10000 | 0.90000 | 1.10000 | 0.90000
40827 | 'PEARL ' | 500.0000 | 1 | 40 | 401 | 14 | 1.07633 | -41.2777 | 1.10000 | 0.90000 | 1.10000 | 0.90000
40831 | 'PISTOL_RVR# ' | 115.0000 | 1 | 40 | 402 | 55 | 1.03498 | -56.8321 | 1.10000 | 0.90000 | 1.10000 | 0.90000
40833 | 'PLSTHILL# ' | 115.0000 | 1 | 40 | 402 | 14 | 1.04349 | -47.5805 | 1.10000 | 0.90000 | 1.10000 | 0.90000
40834 | 'PONDROSB ' | 500.0000 | 1 | 40 | 405 | 14 | 1.07616 | -41.8676 | 1.10000 | 0.90000 | 1.10000 | 0.90000
40835 | 'POMEROY+ ' | 115.0000 | 1 | 40 | 407 | 14 | 1.02682 | -18.5060 | 1.10000 | 0.90000 | 1.10000 | 0.90000
40836 | 'PONDROSA_AIS' | 230.0000 | 1 | 40 | 405 | 14 | 1.04144 | -43.8180 | 1.10000 | 0.90000 | 1.10000 | 0.90000
40837 | 'PONDROSA ' | 500.0000 | 1 | 40 | 405 | 14 | 1.07935 | -41.0170 | 1.10000 | 0.90000 | 1.10000 | 0.90000
40838 | 'PONDROSA_GIS' | 230.0000 | 1 | 40 | 405 | 14 | 1.04150 | -43.8093 | 1.10000 | 0.90000 | 1.10000 | 0.90000
40839 | 'PORT_ANG_2 ' | 230.0000 | 1 | 40 | 400 | 14 | 1.04906 | -39.4663 | 1.10000 | 0.90000 | 1.10000 | 0.90000
40841 | 'PORT ANG ' | 69.0000 | 1 | 40 | 400 | 14 | 1.02173 | -40.9614 | 1.10000 | 0.90000 | 1.10000 | 0.90000
40843 | 'PORT ANG ' | 115.0000 | 1 | 40 | 400 | 14 | 1.00218 | -41.3964 | 1.10000 | 0.90000 | 1.10000 | 0.90000
40845 | 'PORT_ANG_1 ' | 230.0000 | 1 | 40 | 400 | 14 | 1.01822 | -39.3611 | 1.10000 | 0.90000 | 1.10000 | 0.90000
40847 | 'PORT_ORFORD+' | 115.0000 | 1 | 40 | 402 | 14 | 1.03175 | -55.8354 | 1.10000 | 0.90000 | 1.10000 | 0.90000
40851 | 'POTHOLES ' | 230.0000 | 1 | 40 | 403 | 14 | 1.00199 | -18.1183 | 1.10000 | 0.90000 | 1.10000 | 0.90000
40853 | 'POTLATCH+ ' | 115.0000 | 1 | 40 | 400 | 14 | 1.02643 | -36.1903 | 1.10000 | 0.90000 | 1.10000 | 0.90000
40855 | 'PRAIRIEB ' | 115.0000 | 1 | 40 | 441 | 29 | 0.99894 | -6.8392 | 1.05200 | 0.95000 | 1.05200 | 0.95000
40856 | 'PRIEST_AVA# ' | 115.0000 | 1 | 40 | 406 | 14 | 1.01024 | 1.2470 | 1.10000 | 0.90000 | 1.10000 | 0.90000
40857 | 'PRIEST_RVR# ' | 115.0000 | 1 | 40 | 406 | 14 | 1.01052 | 1.0505 | 1.10000 | 0.90000 | 1.10000 | 0.90000
40858 | 'ACORD+ ' | 115.0000 | 1 | 40 | 404 | 402 | 1.02268 | -28.4138 | 1.10000 | 0.90000 | 1.10000 | 0.90000
40859 | 'PROS_RVRFNT#' | 115.0000 | 1 | 40 | 404 | 14 | 1.01654 | -28.5480 | 1.10000 | 0.90000 | 1.10000 | 0.90000
40860 | 'RADAR_HILL# ' | 115.0000 | 1 | 40 | 404 | 14 | 1.03930 | -27.9448 | 1.10000 | 0.90000 | 1.10000 | 0.90000
40861 | 'RADAR_PUMPS#' | 115.0000 | 1 | 40 | 404 | 14 | 1.04019 | -28.0299 | 1.10000 | 0.90000 | 1.10000 | 0.90000
40863 | 'RAINBOW_VLY#' | 115.0000 | 1 | 40 | 402 | 14 | 1.03901 | -48.8022 | 1.10000 | 0.90000 | 1.10000 | 0.90000
40865 | 'RATLESNK+ ' | 115.0000 | 1 | 40 | 404 | 402 | 1.02390 | -23.9922 | 1.10000 | 0.90000 | 1.10000 | 0.90000
40866 | 'GOOSE_PRAIR+' | 115.0000 | 1 | 40 | 404 | 402 | 1.02108 | -24.4212 | 1.10000 | 0.90000 | 1.10000 | 0.90000
40869 | 'RAVER ' | 500.0000 | 1 | 40 | 400 | 14 | 1.07217 | -19.6419 | 1.10000 | 0.90000 | 1.10000 | 0.90000
40870 | 'RAVER ' | 230.0000 | 1 | 40 | 400 | 14 | 1.03287 | -21.5463 | 1.10000 | 0.90000 | 1.10000 | 0.90000
40871 | 'RAYMOND ' | 115.0000 | 1 | 40 | 400 | 14 | 1.01668 | -33.1473 | 1.10000 | 0.90000 | 1.10000 | 0.90000
40872 | 'RED MTN ' | 115.0000 | 1 | 40 | 404 | 14 | 1.02999 | -28.2690 | 1.10000 | 0.90000 | 1.10000 | 0.90000
40873 | 'RDMND_E ' | 115.0000 | 1 | 40 | 405 | 14 | 0.99733 | -44.3858 | 1.10000 | 0.90000 | 1.10000 | 0.90000
40874 | 'RDMND_W ' | 115.0000 | 1 | 40 | 405 | 14 | 0.99744 | -44.3818 | 1.10000 | 0.90000 | 1.10000 | 0.90000
40875 | 'RDMND_E ' | 230.0000 | 1 | 40 | 405 | 14 | 0.99931 | -43.1364 | 1.10000 | 0.90000 | 1.10000 | 0.90000
40876 | 'RDMND_W ' | 230.0000 | 1 | 40 | 405 | 14 | 0.99955 | -43.1573 | 1.10000 | 0.90000 | 1.10000 | 0.90000
40877 | 'REEDSPRT ' | 115.0000 | 1 | 40 | 402 | 14 | 1.02430 | -51.3744 | 1.10000 | 0.90000 | 1.10000 | 0.90000
40879 | 'REPUBLIC ' | 115.0000 | 1 | 40 | 406 | 14 | 0.99943 | 4.4122 | 1.10000 | 0.90000 | 1.10000 | 0.90000
40881 | 'RESTON# ' | 230.0000 | 1 | 40 | 402 | 14 | 1.03709 | -51.7937 | 1.10000 | 0.90000 | 1.10000 | 0.90000
40883 | 'RESTON ' | 230.0000 | 1 | 40 | 402 | 14 | 1.02244 | -51.2139 | 1.10000 | 0.90000 | 1.10000 | 0.90000
40885 | 'RICHLAND ' | 115.0000 | 1 | 40 | 404 | 14 | 1.03681 | -28.4746 | 1.10000 | 0.90000 | 1.10000 | 0.90000
40887 | 'RINGOLD+ ' | 115.0000 | 2 | 40 | 404 | 14 | 1.03116 | -26.2053 | 1.10000 | 0.90000 | 1.10000 | 0.90000
40891 | 'ROCKY RH ' | 345.0000 | 1 | 40 | 403 | 14 | 1.03620 | -11.4825 | 1.10000 | 0.90000 | 1.10000 | 0.90000
40893 | 'ROGUE ' | 115.0000 | 1 | 40 | 402 | 14 | 1.04049 | -56.1019 | 1.10000 | 0.90000 | 1.10000 | 0.90000
40895 | 'ROGUE ' | 230.0000 | 1 | 40 | 402 | 14 | 1.02317 | -55.1438 | 1.10000 | 0.90000 | 1.10000 | 0.90000
40897 | 'ROSS ' | 115.0000 | 1 | 40 | 401 | 14 | 1.03113 | -44.1471 | 1.10000 | 0.90000 | 1.10000 | 0.90000
40899 | 'ROSS_W ' | 230.0000 | 1 | 40 | 456 | 14 | 1.03352 | -43.0124 | 1.10000 | 0.90000 | 1.10000 | 0.90000
40900 | 'ROSS_E ' | 230.0000 | 1 | 40 | 456 | 14 | 1.03305 | -42.9540 | 1.10000 | 0.90000 | 1.10000 | 0.90000
40901 | 'ROSS ' | 345.0000 | 1 | 40 | 401 | 14 | 1.03456 | -41.3936 | 1.10000 | 0.90000 | 1.10000 | 0.90000
40903 | 'ROUNDUP ' | 69.0000 | 1 | 40 | 407 | 14 | 0.97896 | -33.7118 | 1.10000 | 0.90000 | 1.10000 | 0.90000
40904 | 'ROUNDUP ' | 230.0000 | 1 | 40 | 407 | 14 | 1.02604 | -28.5996 | 1.10000 | 0.90000 | 1.10000 | 0.90000
40905 | 'ROUNDUP ' | 230.0000 | 1 | 40 | 407 | 14 | 1.02606 | -28.5940 | 1.10000 | 0.90000 | 1.10000 | 0.90000
40906 | 'RUPPERT_RD+ ' | 115.0000 | 1 | 40 | 404 | 14 | 1.03109 | -27.9675 | 1.10000 | 0.90000 | 1.10000 | 0.90000
40907 | 'SACHEEN ' | 115.0000 | 1 | 40 | 406 | 14 | 1.00966 | 3.2838 | 1.10000 | 0.90000 | 1.10000 | 0.90000
40909 | 'SACHEEN ' | 230.0000 | 1 | 40 | 406 | 14 | 1.02084 | 4.4025 | 1.10000 | 0.90000 | 1.10000 | 0.90000
40911 | 'SACJAWEA ' | 115.0000 | 1 | 40 | 404 | 989 | 1.03277 | -17.6713 | 1.10000 | 0.90000 | 1.10000 | 0.90000
40913 | 'SACJAWEA ' | 500.0000 | 1 | 40 | 404 | 14 | 1.07635 | -16.9771 | 1.10000 | 0.90000 | 1.10000 | 0.90000
40915 | 'SACJWA# ' | 115.0000 | 1 | 40 | 404 | 989 | 1.03108 | -17.7306 | 1.10000 | 0.90000 | 1.10000 | 0.90000
40917 | 'SACJWA# ' | 500.0000 | 1 | 40 | 404 | 14 | 1.07725 | -16.9425 | 1.10000 | 0.90000 | 1.10000 | 0.90000
40919 | 'SAGEHILL# ' | 115.0000 | 1 | 40 | 404 | 14 | 1.03746 | -27.2808 | 1.10000 | 0.90000 | 1.10000 | 0.90000
40921 | 'SALEM ' | 115.0000 | 1 | 40 | 401 | 14 | 1.02732 | -52.0729 | 1.10000 | 0.90000 | 1.10000 | 0.90000
40923 | 'SALEM ' | 230.0000 | 1 | 40 | 401 | 14 | 1.02893 | -49.1013 | 1.10000 | 0.90000 | 1.10000 | 0.90000
40925 | 'SALEM_AL# ' | 115.0000 | 1 | 40 | 401 | 14 | 1.02476 | -51.1642 | 1.10000 | 0.90000 | 1.10000 | 0.90000
40927 | 'SAMUELS+ ' | 115.0000 | 1 | 40 | 406 | 106 | 1.02327 | -0.0391 | 1.10000 | 0.90000 | 1.10000 | 0.90000
40929 | 'SAND CRK ' | 115.0000 | 1 | 40 | 406 | 14 | 1.02439 | -0.1875 | 1.10000 | 0.90000 | 1.10000 | 0.90000
40931 | 'SANDPOINT ' | 115.0000 | 1 | 40 | 406 | 14 | 1.01877 | -0.0427 | 1.10000 | 0.90000 | 1.10000 | 0.90000
40932 | 'SANDFLAT+ ' | 115.0000 | 1 | 40 | 403 | 419 | 1.03431 | -6.5195 | 1.10000 | 0.90000 | 1.10000 | 0.90000
40933 | 'DOVER_NLI ' | 115.0000 | 1 | 40 | 406 | 14 | 1.01877 | -0.0433 | 1.10000 | 0.90000 | 1.10000 | 0.90000
40934 | 'PONDERAY+ ' | 115.0000 | 1 | 40 | 406 | 106 | 1.02399 | -0.1771 | 1.10000 | 0.90000 | 1.10000 | 0.90000
40937 | 'SANTIAM_JMP ' | 230.0000 | 1 | 40 | 402 | 14 | 1.02842 | -44.1268 | 1.10000 | 0.90000 | 1.10000 | 0.90000
40938 | 'SANTIAM EAST' | 230.0000 | 1 | 40 | 402 | 14 | 1.02833 | -43.9816 | 1.10000 | 0.90000 | 1.10000 | 0.90000
40939 | 'SANTIAM WEST' | 230.0000 | 1 | 40 | 402 | 14 | 1.02818 | -44.0782 | 1.10000 | 0.90000 | 1.10000 | 0.90000
40941 | 'SANTIAM ' | 500.0000 | 1 | 40 | 402 | 14 | 1.07758 | -40.5102 | 1.10000 | 0.90000 | 1.10000 | 0.90000
40943 | 'SAPPHO ' | 69.0000 | 1 | 40 | 400 | 14 | 0.99211 | -44.5003 | 1.10000 | 0.90000 | 1.10000 | 0.90000
40944 | 'SANTIAM TX ' | 230.0000 | 1 | 40 | 402 | 14 | 1.02813 | -44.0818 | 1.10000 | 0.90000 | 1.10000 | 0.90000
40945 | 'SAPPHO ' | 115.0000 | 1 | 40 | 400 | 14 | 0.99150 | -44.0520 | 1.10000 | 0.90000 | 1.10000 | 0.90000
40947 | 'SATSOP ' | 230.0000 | 1 | 40 | 400 | 14 | 1.03945 | -27.9288 | 1.10000 | 0.90000 | 1.10000 | 0.90000
40949 | 'SATSOP ' | 500.0000 | 1 | 40 | 400 | 14 | 1.07534 | -28.5162 | 1.10000 | 0.90000 | 1.10000 | 0.90000
40953 | 'SCARCELO ' | 115.0000 | 1 | 40 | 441 | 29 | 1.00258 | -3.6635 | 1.05200 | 0.95000 | 1.05200 | 0.95000
40955 | 'SCHRAG ' | 115.0000 | 1 | 40 | 403 | 14 | 0.99748 | -24.4387 | 1.10000 | 0.90000 | 1.10000 | 0.90000
40957 | 'SCHULTZ ' | 500.0000 | 1 | 40 | 403 | 14 | 1.07900 | -14.6822 | 1.10000 | 0.90000 | 1.10000 | 0.90000
40959 | 'SCOOTNEY ' | 115.0000 | 2 | 40 | 404 | 14 | 1.04696 | -28.4684 | 1.10000 | 0.90000 | 1.10000 | 0.90000
40960 | 'SNO_BEV3_CIO' | 115.0000 | 1 | 40 | 400 | 14 | 0.99112 | -23.0822 | 1.10000 | 0.90000 | 1.10000 | 0.90000
40961 | 'SNO_BEV4_CIO' | 115.0000 | 1 | 40 | 400 | 14 | 0.99084 | -23.1510 | 1.10000 | 0.90000 | 1.10000 | 0.90000
40963 | 'HORSERANCH# ' | 230.0000 | 1 | 40 | 400 | 14 | 1.02705 | -19.1399 | 1.10000 | 0.90000 | 1.10000 | 0.90000
40965 | 'SELLE+ ' | 115.0000 | 1 | 40 | 406 | 14 | 1.02412 | -0.1683 | 1.10000 | 0.90000 | 1.10000 | 0.90000
40968 | 'SHANO# ' | 115.0000 | 1 | 40 | 404 | 14 | 1.01807 | -29.0512 | 1.10000 | 0.90000 | 1.10000 | 0.90000
40969 | 'SHELTON ' | 115.0000 | 1 | 40 | 400 | 14 | 1.03051 | -34.6560 | 1.10000 | 0.90000 | 1.10000 | 0.90000
40970 | 'SNO3FIFY ' | 115.0000 | 1 | 40 | 400 | 14 | 0.99013 | -22.7808 | 1.10000 | 0.90000 | 1.10000 | 0.90000
40971 | 'SHELTON ' | 230.0000 | 1 | 40 | 400 | 14 | 1.03174 | -33.3476 | 1.10000 | 0.90000 | 1.10000 | 0.90000
40973 | 'SICKLER ' | 500.0000 | 1 | 40 | 403 | 14 | 1.08002 | -9.9452 | 1.10000 | 0.90000 | 1.10000 | 0.90000
40974 | 'SICKLER TX ' | 230.0000 | 1 | 40 | 403 | 14 | 1.03453 | -10.2483 | 1.10000 | 0.90000 | 1.10000 | 0.90000
40975 | 'SIFTON1# ' | 230.0000 | 1 | 40 | 401 | 14 | 1.02534 | -42.3730 | 1.10000 | 0.90000 | 1.10000 | 0.90000
40977 | 'SIFTON2# ' | 230.0000 | 1 | 40 | 401 | 14 | 1.02574 | -42.3169 | 1.10000 | 0.90000 | 1.10000 | 0.90000
40979 | 'SIFTON ' | 115.0000 | 1 | 40 | 401 | 14 | 1.02931 | -44.7694 | 1.10000 | 0.90000 | 1.10000 | 0.90000
40981 | 'SIFTON_E ' | 230.0000 | 1 | 40 | 401 | 14 | 1.02382 | -42.5045 | 1.10000 | 0.90000 | 1.10000 | 0.90000
40983 | 'SIFTON_W ' | 230.0000 | 1 | 40 | 401 | 14 | 1.02457 | -42.4163 | 1.10000 | 0.90000 | 1.10000 | 0.90000
40984 | 'SNOHOMISH_S1' | 115.0000 | 1 | 40 | 400 | 14 | 0.99471 | -22.0228 | 1.10000 | 0.90000 | 1.10000 | 0.90000
40985 | 'SILVR CK ' | 69.0000 | 1 | 40 | 400 | 14 | 1.02799 | -28.8253 | 1.10000 | 0.90000 | 1.10000 | 0.90000
40986 | 'SLATT ' | 230.0000 | 1 | 40 | 404 | 14 | 1.03188 | -22.6726 | 1.10000 | 0.90000 | 1.10000 | 0.90000
40987 | 'SILVR CK ' | 230.0000 | 1 | 40 | 400 | 14 | 1.03572 | -27.2679 | 1.10000 | 0.90000 | 1.10000 | 0.90000
40988 | 'SNOHOMISH_S2' | 115.0000 | 1 | 40 | 400 | 14 | 0.99469 | -22.0266 | 1.10000 | 0.90000 | 1.10000 | 0.90000
40989 | 'SLATT ' | 500.0000 | 1 | 40 | 404 | 14 | 1.08391 | -26.3424 | 1.10000 | 0.90000 | 1.10000 | 0.90000
40991 | 'SNIPES+ ' | 115.0000 | 1 | 40 | 404 | 402 | 1.01806 | -28.4833 | 1.10000 | 0.90000 | 1.10000 | 0.90000
40992 | 'SNOHOMISH_S3' | 115.0000 | 1 | 40 | 400 | 14 | 0.99468 | -22.0342 | 1.10000 | 0.90000 | 1.10000 | 0.90000
40993 | 'SNOHOMS3 ' | 345.0000 | 1 | 40 | 400 | 14 | 1.02671 | -17.8452 | 1.10000 | 0.90000 | 1.10000 | 0.90000
40994 | 'SNOHOMS4 ' | 345.0000 | 1 | 40 | 400 | 14 | 1.02637 | -17.7563 | 1.10000 | 0.90000 | 1.10000 | 0.90000
41001 | 'SNOKING# ' | 500.0000 | 1 | 40 | 400 | 14 | 1.07187 | -15.9145 | 1.10000 | 0.90000 | 1.10000 | 0.90000
41002 | 'SNOKING_S1 ' | 115.0000 | 1 | 40 | 400 | 14 | 0.99924 | -22.6092 | 1.10000 | 0.90000 | 1.10000 | 0.90000
41004 | 'SNOKING_S1 ' | 230.0000 | 1 | 40 | 400 | 14 | 1.02414 | -20.5049 | 1.10000 | 0.90000 | 1.10000 | 0.90000
41006 | 'SNOKING_S2 ' | 230.0000 | 1 | 40 | 400 | 14 | 1.02385 | -20.4559 | 1.10000 | 0.90000 | 1.10000 | 0.90000
41007 | 'SNOKING ' | 500.0000 | 1 | 40 | 400 | 14 | 1.07107 | -16.9020 | 1.10000 | 0.90000 | 1.10000 | 0.90000
41008 | 'SNOKING_S3 ' | 230.0000 | 1 | 40 | 400 | 14 | 1.02381 | -20.4969 | 1.10000 | 0.90000 | 1.10000 | 0.90000
41009 | 'SNYDER+ ' | 115.0000 | 1 | 40 | 404 | 404 | 1.03495 | -27.6362 | 1.10000 | 0.90000 | 1.10000 | 0.90000
41010 | 'SOUTH M ' | 115.0000 | 1 | 40 | 401 | 14 | 1.02368 | -52.8319 | 1.10000 | 0.90000 | 1.10000 | 0.90000
41011 | 'SPEARFSH ' | 115.0000 | 2 | 40 | 404 | 412 | 1.02752 | -31.7783 | 1.10000 | 0.90000 | 1.10000 | 0.90000
41012 | 'SNOKING_S2 ' | 115.0000 | 1 | 40 | 400 | 14 | 0.99919 | -22.6058 | 1.10000 | 0.90000 | 1.10000 | 0.90000
41013 | 'SPRINGFIELD ' | 115.0000 | 1 | 40 | 402 | 56 | 1.03547 | -49.3045 | 1.10000 | 0.90000 | 1.10000 | 0.90000
41014 | 'SNOKING_S3 ' | 115.0000 | 1 | 40 | 400 | 14 | 0.99911 | -22.6068 | 1.10000 | 0.90000 | 1.10000 | 0.90000
41015 | 'SPRNGHIL ' | 115.0000 | 1 | 40 | 406 | 14 | 1.00073 | -6.2977 | 1.10000 | 0.90000 | 1.10000 | 0.90000
41017 | 'ST JOHNS ' | 59.8000 | 1 | 40 | 401 | 14 | 1.00405 | -45.6569 | 1.10000 | 0.90000 | 1.10000 | 0.90000
41018 | 'T3BA_DAS+ ' | 115.0000 | 1 | 40 | 400 | 14 | 1.03116 | -35.7203 | 1.10000 | 0.90000 | 1.10000 | 0.90000
41019 | 'ST JOHNS ' | 115.0000 | 1 | 40 | 401 | 14 | 1.00869 | -45.6550 | 1.10000 | 0.90000 | 1.10000 | 0.90000
41021 | 'ST JOHNS ' | 230.0000 | 1 | 40 | 401 | 14 | 1.03953 | -43.7829 | 1.10000 | 0.90000 | 1.10000 | 0.90000
41023 | 'STATION_FG+ ' | 115.0000 | 1 | 40 | 400 | 40 | 1.01964 | -38.8619 | 1.10000 | 0.90000 | 1.10000 | 0.90000
41025 | 'STATION_H+ ' | 115.0000 | 1 | 40 | 400 | 40 | 1.01991 | -38.7318 | 1.10000 | 0.90000 | 1.10000 | 0.90000
41026 | 'STAT. X ' | 115.0000 | 1 | 40 | 400 | 40 | 1.02014 | -38.6762 | 1.10000 | 0.90000 | 1.10000 | 0.90000
41031 | 'STEVENS_DR1 ' | 115.0000 | 1 | 40 | 404 | 404 | 1.03454 | -28.0684 | 1.10000 | 0.90000 | 1.10000 | 0.90000
41033 | 'STEVENS_DR2 ' | 115.0000 | 1 | 40 | 404 | 404 | 1.03455 | -28.0655 | 1.10000 | 0.90000 | 1.10000 | 0.90000
41035 | 'STEVNSON1# ' | 115.0000 | 1 | 40 | 401 | 14 | 1.04827 | -38.1232 | 1.10000 | 0.90000 | 1.10000 | 0.90000
41036 | 'N_BONN_ANX+ ' | 115.0000 | 1 | 40 | 401 | 648 | 1.04808 | -38.1364 | 1.10000 | 0.90000 | 1.10000 | 0.90000
41037 | 'STEVNSON+ ' | 115.0000 | 1 | 40 | 401 | 648 | 1.04044 | -38.8765 | 1.10000 | 0.90000 | 1.10000 | 0.90000
41039 | 'STILLWATER+ ' | 115.0000 | 1 | 40 | 486 | 14 | 1.01993 | 2.5399 | 1.10000 | 0.90000 | 1.10000 | 0.90000
41043 | 'SUMMER L ' | 500.0000 | 1 | 40 | 405 | 14 | 1.07648 | -43.5679 | 1.10000 | 0.90000 | 1.10000 | 0.90000
41045 | 'SUMNER# ' | 115.0000 | 1 | 40 | 402 | 14 | 1.02445 | -53.7196 | 1.10000 | 0.90000 | 1.10000 | 0.90000
41049 | 'TACOMA N ' | 230.0000 | 1 | 40 | 400 | 14 | 1.02695 | -24.1078 | 1.10000 | 0.90000 | 1.10000 | 0.90000
41050 | 'TACOMA S ' | 230.0000 | 1 | 40 | 400 | 14 | 1.02670 | -24.1595 | 1.10000 | 0.90000 | 1.10000 | 0.90000
41051 | 'TACOMA ' | 500.0000 | 1 | 40 | 400 | 14 | 1.06815 | -21.3177 | 1.10000 | 0.90000 | 1.10000 | 0.90000
41053 | 'COWLITZ# ' | 230.0000 | 1 | 40 | 400 | 14 | 1.02594 | -25.1172 | 1.10000 | 0.90000 | 1.10000 | 0.90000
41055 | 'S TACOMA ' | 230.0000 | 1 | 40 | 400 | 14 | 1.02051 | -25.4393 | 1.10000 | 0.90000 | 1.10000 | 0.90000
41057 | 'TAFT ' | 500.0000 | 1 | 40 | 486 | 14 | 1.08461 | -2.2907 | 1.10000 | 0.90000 | 1.10000 | 0.90000
41059 | 'TAHKNICH ' | 115.0000 | 1 | 40 | 402 | 14 | 1.02604 | -50.9187 | 1.10000 | 0.90000 | 1.10000 | 0.90000
41061 | 'TAHKNICH ' | 230.0000 | 1 | 40 | 402 | 14 | 1.04090 | -50.2866 | 1.10000 | 0.90000 | 1.10000 | 0.90000
41063 | 'TAPTEAL+ ' | 115.0000 | 1 | 40 | 404 | 404 | 1.03127 | -28.3034 | 1.10000 | 0.90000 | 1.10000 | 0.90000
41064 | 'LESLIE_RD ' | 115.0000 | 1 | 40 | 404 | 404 | 1.02633 | -27.8758 | 1.10000 | 0.90000 | 1.10000 | 0.90000
41065 | 'TAYLOR_FLTS+' | 115.0000 | 1 | 40 | 404 | 411 | 0.99563 | -27.2691 | 1.10000 | 0.90000 | 1.10000 | 0.90000
41067 | 'THATCHER# ' | 115.0000 | 1 | 40 | 401 | 14 | 1.01348 | -49.4915 | 1.10000 | 0.90000 | 1.10000 | 0.90000
41069 | 'THAYER+ ' | 115.0000 | 1 | 40 | 404 | 404 | 1.03491 | -28.3361 | 1.10000 | 0.90000 | 1.10000 | 0.90000
41071 | 'T_DALLES ' | 115.0000 | 1 | 40 | 404 | 14 | 1.03613 | -31.1814 | 1.10000 | 0.90000 | 1.10000 | 0.90000
41073 | 'TILLAMOK ' | 115.0000 | 1 | 40 | 401 | 14 | 1.02825 | -50.2711 | 1.10000 | 0.90000 | 1.10000 | 0.90000
41075 | 'TILLAMOK ' | 230.0000 | 1 | 40 | 401 | 14 | 1.05497 | -49.4670 | 1.10000 | 0.90000 | 1.10000 | 0.90000
41077 | 'TIMBER# ' | 115.0000 | 1 | 40 | 401 | 14 | 1.01559 | -49.7482 | 1.10000 | 0.90000 | 1.10000 | 0.90000
41079 | 'TUMBL_CREEK+' | 230.0000 | 1 | 40 | 402 | 14 | 1.03008 | -40.5397 | 1.10000 | 0.90000 | 1.10000 | 0.90000
41081 | 'TOLEDO ' | 69.0000 | 1 | 40 | 402 | 14 | 1.01292 | -52.8430 | 1.10000 | 0.90000 | 1.10000 | 0.90000
41083 | 'TOLEDO ' | 230.0000 | 1 | 40 | 402 | 14 | 1.02227 | -50.6559 | 1.10000 | 0.90000 | 1.10000 | 0.90000
41085 | 'TONASKET_N ' | 115.0000 | 1 | 40 | 403 | 419 | 1.03146 | -7.3966 | 1.10000 | 0.90000 | 1.10000 | 0.90000
41086 | 'TONASKET_S ' | 115.0000 | 1 | 40 | 403 | 419 | 1.03146 | -7.3966 | 1.10000 | 0.90000 | 1.10000 | 0.90000
41087 | 'TREGO ' | 115.0000 | 1 | 40 | 486 | 14 | 1.02184 | 1.4886 | 1.10000 | 0.90000 | 1.10000 | 0.90000
41089 | 'TRENTWOD ' | 115.0000 | 1 | 40 | 406 | 14 | 0.99343 | -8.5800 | 1.10000 | 0.90000 | 1.10000 | 0.90000
41091 | 'TROUT_CREEK+' | 230.0000 | 1 | 40 | 406 | 106 | 1.04068 | 2.9969 | 1.10000 | 0.90000 | 1.10000 | 0.90000
41092 | 'TROUTD E ' | 230.0000 | 1 | 40 | 401 | 14 | 1.04050 | -42.8381 | 1.10000 | 0.90000 | 1.10000 | 0.90000
41094 | 'TROUTD W ' | 230.0000 | 1 | 40 | 401 | 14 | 1.04088 | -42.8536 | 1.10000 | 0.90000 | 1.10000 | 0.90000
41095 | 'TROUTDAL ' | 500.0000 | 1 | 40 | 401 | 14 | 1.07671 | -40.4427 | 1.10000 | 0.90000 | 1.10000 | 0.90000
41097 | 'TROY+ ' | 115.0000 | 2 | 40 | 406 | 14 | 1.01170 | 6.2616 | 1.10000 | 0.90000 | 1.10000 | 0.90000
41099 | 'TUM_TUM# ' | 115.0000 | 1 | 40 | 406 | 14 | 0.99358 | -6.2938 | 1.10000 | 0.90000 | 1.10000 | 0.90000
41101 | 'DALLAS_RD# ' | 115.0000 | 1 | 40 | 404 | 14 | 1.02498 | -27.9797 | 1.10000 | 0.90000 | 1.10000 | 0.90000
41103 | 'UNDRWOOD# ' | 115.0000 | 1 | 40 | 401 | 14 | 1.02063 | -40.8366 | 1.10000 | 0.90000 | 1.10000 | 0.90000
41105 | 'VALHALLA ' | 115.0000 | 1 | 40 | 403 | 14 | 1.03478 | -14.0045 | 1.10000 | 0.90000 | 1.10000 | 0.90000
41107 | 'VALLEY_WAY ' | 115.0000 | 1 | 40 | 406 | 443 | 0.98970 | -8.8804 | 1.10000 | 0.90000 | 1.10000 | 0.90000
41108 | 'VALLEYWAY#1 ' | 115.0000 | 1 | 40 | 406 | 14 | 0.98981 | -8.8715 | 1.10000 | 0.90000 | 1.10000 | 0.90000
41109 | 'LIBERTY_LK# ' | 115.0000 | 1 | 40 | 406 | 14 | 0.98823 | -9.0364 | 1.10000 | 0.90000 | 1.10000 | 0.90000
41111 | 'VANTAGE_N ' | 230.0000 | 1 | 40 | 403 | 14 | 1.03937 | -15.3882 | 1.10000 | 0.90000 | 1.10000 | 0.90000
41112 | 'VANTAGE_S ' | 230.0000 | 1 | 40 | 403 | 14 | 1.03939 | -15.3932 | 1.10000 | 0.90000 | 1.10000 | 0.90000
41113 | 'VANTAGE ' | 500.0000 | 1 | 40 | 403 | 14 | 1.07848 | -15.3254 | 1.10000 | 0.90000 | 1.10000 | 0.90000
41115 | 'VERA ' | 115.0000 | 1 | 40 | 406 | 37 | 0.98601 | -9.2420 | 1.10000 | 0.90000 | 1.10000 | 0.90000
41116 | '16TH_AVE+ ' | 115.0000 | 1 | 40 | 406 | 443 | 0.98705 | -9.1463 | 1.10000 | 0.90000 | 1.10000 | 0.90000
41117 | 'VERA# ' | 115.0000 | 1 | 40 | 406 | 14 | 0.99112 | -8.7660 | 1.10000 | 0.90000 | 1.10000 | 0.90000
41119 | 'VISTA+ ' | 115.0000 | 1 | 40 | 404 | 401 | 1.01047 | -25.8557 | 1.10000 | 0.90000 | 1.10000 | 0.90000
41121 | 'VISTA# ' | 115.0000 | 1 | 40 | 404 | 14 | 1.02850 | -27.9621 | 1.10000 | 0.90000 | 1.10000 | 0.90000
41125 | 'WAGNERLK ' | 115.0000 | 1 | 40 | 491 | 14 | 1.01301 | -5.0098 | 1.10000 | 0.90000 | 1.10000 | 0.90000
41127 | 'WILBUR# ' | 115.0000 | 1 | 40 | 445 | 14 | 1.02244 | -4.5904 | 1.10000 | 0.90000 | 1.10000 | 0.90000
41129 | 'WALA BPA ' | 69.0000 | 1 | 40 | 407 | 14 | 1.03369 | -25.9089 | 1.10000 | 0.90000 | 1.10000 | 0.90000
41131 | 'WALAWALA ' | 115.0000 | 1 | 40 | 407 | 14 | 1.04467 | -25.9831 | 1.10000 | 0.90000 | 1.10000 | 0.90000
41132 | 'DAYTON# ' | 115.0000 | 1 | 40 | 407 | 14 | 1.03323 | -20.6490 | 1.10000 | 0.90000 | 1.10000 | 0.90000
41133 | 'WALTON+ ' | 115.0000 | 1 | 40 | 402 | 14 | 1.03194 | -49.9056 | 1.10000 | 0.90000 | 1.10000 | 0.90000
41135 | 'WARNER ' | 230.0000 | 1 | 40 | 405 | 14 | 1.01528 | -56.7756 | 1.10000 | 0.90000 | 1.10000 | 0.90000
41136 | 'WARNER ' | 115.0000 | 1 | 40 | 405 | 14 | 0.99985 | -55.9470 | 1.10000 | 0.90000 | 1.10000 | 0.90000
41137 | 'WARREN+ ' | 115.0000 | 1 | 40 | 401 | 14 | 1.00913 | -45.9678 | 1.10000 | 0.90000 | 1.10000 | 0.90000
41138 | 'WAUTOMA ' | 500.0000 | 1 | 40 | 403 | 14 | 1.08164 | -17.1726 | 1.10000 | 0.90000 | 1.10000 | 0.90000
41139 | 'WENDSON ' | 115.0000 | 1 | 40 | 402 | 14 | 1.02743 | -50.6752 | 1.10000 | 0.90000 | 1.10000 | 0.90000
41141 | 'WENDSON ' | 230.0000 | 1 | 40 | 402 | 14 | 1.03309 | -49.7225 | 1.10000 | 0.90000 | 1.10000 | 0.90000
41145 | 'WESTON_MTN# ' | 69.0000 | 1 | 40 | 407 | 14 | 1.06871 | -26.8594 | 1.10000 | 0.90000 | 1.10000 | 0.90000
41147 | 'WHITE_BLF_1 ' | 115.0000 | 1 | 40 | 404 | 14 | 1.03978 | -26.1280 | 1.10000 | 0.90000 | 1.10000 | 0.90000
41148 | 'WHITE_BLF_2 ' | 115.0000 | 1 | 40 | 404 | 14 | 1.03981 | -26.1301 | 1.10000 | 0.90000 | 1.10000 | 0.90000
41149 | 'WHITE BL ' | 230.0000 | 1 | 40 | 404 | 14 | 1.03450 | -23.5834 | 1.10000 | 0.90000 | 1.10000 | 0.90000
41151 | 'WHITESTN# ' | 115.0000 | 1 | 40 | 403 | 419 | 1.03290 | -8.5716 | 1.10000 | 0.90000 | 1.10000 | 0.90000
41153 | 'WINDSHAR+ ' | 115.0000 | 1 | 40 | 401 | 416 | 1.01315 | -50.4784 | 1.10000 | 0.90000 | 1.10000 | 0.90000
41155 | 'CASCADE_STL ' | 230.0000 | 1 | 40 | 401 | 416 | 1.02763 | -47.1573 | 1.10000 | 0.90000 | 1.10000 | 0.90000
41157 | 'WIN_TWI_CIO ' | 115.0000 | 1 | 40 | 403 | 14 | 1.01532 | -9.3228 | 1.10000 | 0.90000 | 1.10000 | 0.90000
41159 | 'WINTHROP ' | 115.0000 | 1 | 40 | 403 | 14 | 1.02052 | -9.9749 | 1.10000 | 0.90000 | 1.10000 | 0.90000
41161 | 'WOODLAND ' | 230.0000 | 1 | 40 | 401 | 14 | 1.04465 | -38.3796 | 1.10000 | 0.90000 | 1.10000 | 0.90000
41163 | 'WILRDJON ' | 69.0000 | 1 | 40 | 401 | 13 | 0.98303 | -39.9407 | 1.10000 | 0.90000 | 1.10000 | 0.90000
41165 | 'WREN+ ' | 230.0000 | 1 | 40 | 402 | 14 | 1.02299 | -48.3949 | 1.10000 | 0.90000 | 1.10000 | 0.90000
41167 | 'BROTHERS+ ' | 115.0000 | 1 | 40 | 405 | 417 | 1.00607 | -44.4640 | 1.10000 | 0.90000 | 1.10000 | 0.90000
41169 | 'YAAK+ ' | 115.0000 | 1 | 40 | 406 | 14 | 1.01238 | 3.7680 | 1.10000 | 0.90000 | 1.10000 | 0.90000
41182 | 'ALDERWOD ' | 115.0000 | 1 | 40 | 402 | 444 | 1.01935 | -51.0358 | 1.10000 | 0.90000 | 1.10000 | 0.90000
41183 | 'ANGUS_N# ' | 115.0000 | 1 | 40 | 404 | 401 | 1.01475 | -25.5682 | 1.10000 | 0.90000 | 1.10000 | 0.90000
41184 | 'BALD MT ' | 115.0000 | 1 | 40 | 401 | 14 | 1.02036 | -40.8665 | 1.10000 | 0.90000 | 1.10000 | 0.90000
41185 | 'BALD MT ' | 69.0000 | 1 | 40 | 401 | 14 | 0.96818 | -44.9398 | 1.10000 | 0.90000 | 1.10000 | 0.90000
41190 | 'BOX_CANYON# ' | 115.0000 | 1 | 40 | 448 | 14 | 1.00913 | 14.7745 | 1.10000 | 0.90000 | 1.10000 | 0.90000
41193 | 'CARBNDM ' | 115.0000 | 1 | 40 | 456 | 49 | 1.02810 | -44.4271 | 1.10000 | 0.90000 | 1.10000 | 0.90000
41200 | 'DRAIN ' | 69.0000 | 1 | 40 | 402 | 14 | 1.03507 | -50.8210 | 1.10000 | 0.90000 | 1.10000 | 0.90000
41202 | 'E_ELLENSBRG ' | 115.0000 | 1 | 40 | 403 | 1409 | 1.00804 | -22.9896 | 1.10000 | 0.90000 | 1.10000 | 0.90000
41203 | 'ENDERSBY+ ' | 69.0000 | 1 | 40 | 404 | 28 | 1.05438 | -30.2941 | 1.10000 | 0.90000 | 1.10000 | 0.90000
41205 | 'FISHERS ' | 115.0000 | 1 | 40 | 456 | 49 | 1.02464 | -45.2969 | 1.10000 | 0.90000 | 1.10000 | 0.90000
41206 | 'FOSTER# ' | 115.0000 | 1 | 40 | 402 | 14 | 1.02079 | -51.0500 | 1.10000 | 0.90000 | 1.10000 | 0.90000
41207 | 'GARDINER ' | 115.0000 | 1 | 40 | 402 | 14 | 1.02601 | -50.9211 | 1.10000 | 0.90000 | 1.10000 | 0.90000
41208 | 'GRAYS_RIVER+' | 115.0000 | 1 | 40 | 401 | 1445 | 1.03877 | -36.4993 | 1.10000 | 0.90000 | 1.10000 | 0.90000
41209 | 'GRN_VALLEY# ' | 69.0000 | 1 | 40 | 402 | 14 | 1.02262 | -52.9284 | 1.10000 | 0.90000 | 1.10000 | 0.90000
41210 | 'HAGEN_2# ' | 115.0000 | 1 | 40 | 401 | 14 | 1.02351 | -36.6071 | 1.10000 | 0.90000 | 1.10000 | 0.90000
41211 | 'HIDEAWAY+ ' | 115.0000 | 1 | 40 | 402 | 105 | 1.03921 | -49.0971 | 1.10000 | 0.90000 | 1.10000 | 0.90000
41212 | 'HILLS CR ' | 115.0000 | 1 | 40 | 402 | 14 | 1.05000 | -42.6866 | 1.10000 | 0.90000 | 1.10000 | 0.90000
41213 | 'HILLS CR ' | 6.9000 | 2 | 40 | 402 | 987 | 1.02315 | -38.5337 | 1.10000 | 0.90000 | 1.10000 | 0.90000
41214 | 'INTALCO1 ' | 13.8000 | 1 | 40 | 400 | 14 | 1.02364 | -7.1362 | 1.10000 | 0.90000 | 1.10000 | 0.90000
41215 | 'INTALCO2 ' | 13.8000 | 1 | 40 | 400 | 14 | 1.02445 | -7.0109 | 1.10000 | 0.90000 | 1.10000 | 0.90000
41216 | 'INTALCO3 ' | 13.8000 | 1 | 40 | 400 | 14 | 1.02445 | -7.0109 | 1.10000 | 0.90000 | 1.10000 | 0.90000
41217 | 'INTALCO4 ' | 13.8000 | 1 | 40 | 400 | 14 | 1.02445 | -7.0109 | 1.10000 | 0.90000 | 1.10000 | 0.90000
41218 | 'INTALCO5 ' | 13.8000 | 1 | 40 | 400 | 14 | 1.02445 | -7.0109 | 1.10000 | 0.90000 | 1.10000 | 0.90000
41219 | 'INTALCO6 ' | 13.8000 | 1 | 40 | 400 | 14 | 1.02334 | -7.1756 | 1.10000 | 0.90000 | 1.10000 | 0.90000
41220 | 'INTALCO7 ' | 13.8000 | 1 | 40 | 400 | 14 | 1.02315 | -7.2183 | 1.10000 | 0.90000 | 1.10000 | 0.90000
41221 | 'JIMCREEK ' | 115.0000 | 1 | 40 | 400 | 1456 | 0.99395 | -23.9668 | 1.10000 | 0.90000 | 1.10000 | 0.90000
41222 | 'KELLER# ' | 115.0000 | 1 | 40 | 403 | 14 | 1.03832 | -3.0550 | 1.10000 | 0.90000 | 1.10000 | 0.90000
41223 | 'LAGOON+ ' | 69.0000 | 1 | 40 | 407 | 14 | 1.07281 | -26.8770 | 1.10000 | 0.90000 | 1.10000 | 0.90000
41227 | 'HELENA_AVE# ' | 115.0000 | 1 | 40 | 403 | 14 | 1.00976 | -22.9096 | 1.10000 | 0.90000 | 1.10000 | 0.90000
41229 | 'LOOKOUTN ' | 115.0000 | 1 | 40 | 402 | 14 | 1.05000 | -45.5274 | 1.10000 | 0.90000 | 1.10000 | 0.90000
41233 | 'LOPEZ3# ' | 69.0000 | 1 | 40 | 400 | 14 | 1.03687 | -16.9730 | 1.10000 | 0.90000 | 1.10000 | 0.90000
41234 | 'LOPEZ4# ' | 69.0000 | 1 | 40 | 400 | 14 | 1.01979 | -16.7450 | 1.10000 | 0.90000 | 1.10000 | 0.90000
41235 | 'LOPEZ4 ' | 115.0000 | 1 | 40 | 400 | 14 | 1.02100 | -14.6595 | 1.10000 | 0.90000 | 1.10000 | 0.90000
41237 | 'MILTON# ' | 69.0000 | 1 | 40 | 407 | 14 | 1.06905 | -26.8216 | 1.10000 | 0.90000 | 1.10000 | 0.90000
41238 | 'MORTON+ ' | 69.0000 | 1 | 40 | 400 | 54 | 1.03323 | -28.6195 | 1.10000 | 0.90000 | 1.10000 | 0.90000
41239 | 'MOYIE# ' | 115.0000 | 1 | 40 | 406 | 14 | 1.01462 | 1.4935 | 1.10000 | 0.90000 | 1.10000 | 0.90000
41240 | 'NORTH_BENCH#' | 115.0000 | 2 | 40 | 406 | 496 | 1.01177 | 1.3655 | 1.10000 | 0.90000 | 1.10000 | 0.90000
41241 | 'N_BENCH+ ' | 115.0000 | 1 | 40 | 406 | 14 | 1.00851 | 1.2157 | 1.10000 | 0.90000 | 1.10000 | 0.90000
41242 | 'OAKRIDGE ' | 115.0000 | 1 | 40 | 402 | 14 | 1.04982 | -43.2565 | 1.10000 | 0.90000 | 1.10000 | 0.90000
41243 | 'OHOP-T ' | 115.0000 | 1 | 40 | 467 | 38 | 1.01466 | -26.7726 | 1.07000 | 0.86000 | 1.07000 | 0.86000
41245 | 'MASHEL_PRIE ' | 115.0000 | 1 | 40 | 467 | 1431 | 1.01555 | -26.3635 | 1.10000 | 0.90000 | 1.11000 | 0.86000
41246 | 'PARKER ' | 12.5000 | 1 | 40 | 402 | 444 | 1.00694 | -53.0279 | 1.10000 | 0.90000 | 1.10000 | 0.90000
41247 | 'PENDLBPA ' | 69.0000 | 1 | 40 | 407 | 14 | 0.97455 | -34.3840 | 1.10000 | 0.90000 | 1.10000 | 0.90000
41248 | 'PENDLT# ' | 69.0000 | 1 | 40 | 407 | 13 | 0.97463 | -34.3804 | 1.10000 | 0.90000 | 1.10000 | 0.90000
41249 | 'PINE_HOLE+ ' | 69.0000 | 1 | 40 | 404 | 454 | 1.05247 | -30.4037 | 1.10000 | 0.90000 | 1.10000 | 0.90000
41250 | 'REDMOND ' | 69.0000 | 1 | 40 | 405 | 14 | 0.94893 | -46.9983 | 1.10000 | 0.90000 | 1.10000 | 0.90000
41251 | 'ROSALC12 ' | 115.0000 | 1 | 40 | 401 | 14 | 1.03115 | -44.0961 | 1.10000 | 0.90000 | 1.10000 | 0.90000
41252 | 'ROSALC42 ' | 115.0000 | 1 | 40 | 401 | 14 | 1.03237 | -43.6741 | 1.10000 | 0.90000 | 1.10000 | 0.90000
41253 | 'ROUNDUP2 ' | 69.0000 | 1 | 40 | 407 | 14 | 0.99552 | -32.9069 | 1.10000 | 0.90000 | 1.10000 | 0.90000
41254 | 'PARKER2 ' | 12.5000 | 1 | 40 | 402 | 444 | 1.00694 | -53.0279 | 1.10000 | 0.90000 | 1.10000 | 0.90000
41255 | 'SHPYRD ' | 115.0000 | 1 | 40 | 456 | 49 | 1.02543 | -44.7385 | 1.10000 | 0.90000 | 1.10000 | 0.90000
41258 | 'STATELINE# ' | 69.0000 | 1 | 40 | 407 | 14 | 1.08644 | -27.0617 | 1.10000 | 0.90000 | 1.10000 | 0.90000
41259 | 'STEVNSON2# ' | 115.0000 | 1 | 40 | 401 | 14 | 1.04862 | -38.1234 | 1.10000 | 0.90000 | 1.10000 | 0.90000
41260 | 'SULLIVAN+ ' | 115.0000 | 1 | 40 | 406 | 443 | 0.98874 | -8.9901 | 1.10000 | 0.90000 | 1.10000 | 0.90000
41268 | 'TYGH_SOLAR# ' | 69.0000 | 1 | 40 | 404 | 1474 | 1.01652 | -30.7241 | 1.10000 | 0.90000 | 1.10000 | 0.90000
41269 | 'TWO_MILE+ ' | 115.0000 | 1 | 40 | 402 | 14 | 1.02455 | -55.2334 | 1.10000 | 0.90000 | 1.10000 | 0.90000
41270 | 'TYGH_VALLEY ' | 69.0000 | 1 | 40 | 404 | 454 | 1.01642 | -30.7388 | 1.10000 | 0.90000 | 1.10000 | 0.90000
41271 | 'UKIAH ' | 69.0000 | 1 | 40 | 407 | 916 | 0.94521 | -35.4677 | 1.10000 | 0.90000 | 1.10000 | 0.90000
41272 | 'OXBOW# ' | 115.0000 | 1 | 40 | 401 | 14 | 1.02232 | -34.0716 | 1.10000 | 0.90000 | 1.10000 | 0.90000
41273 | 'WALNUT_CITY+' | 115.0000 | 1 | 40 | 401 | 416 | 1.00969 | -50.5772 | 1.10000 | 0.90000 | 1.10000 | 0.90000
41274 | 'WAMIC+ ' | 69.0000 | 1 | 40 | 404 | 454 | 1.00947 | -31.0350 | 1.10000 | 0.90000 | 1.10000 | 0.90000
41275 | 'WESTBPA1 ' | 230.0000 | 1 | 40 | 491 | 14 | 1.02980 | -3.9358 | 1.10000 | 0.90000 | 1.10000 | 0.90000
41276 | 'WESTBPA2 ' | 230.0000 | 1 | 40 | 491 | 14 | 1.02907 | -4.1389 | 1.10000 | 0.90000 | 1.10000 | 0.90000
41277 | 'WILLAPA_RVER' | 115.0000 | 1 | 40 | 400 | 14 | 1.01515 | -33.2276 | 1.10000 | 0.90000 | 1.10000 | 0.90000
41285 | 'ROZA ' | 34.5000 | 1 | 40 | 404 | 50 | 0.99254 | -22.3119 | 1.10000 | 0.90000 | 1.10000 | 0.90000
41286 | 'ROZA ' | 115.0000 | 1 | 40 | 404 | 50 | 1.01751 | -24.7068 | 1.10000 | 0.90000 | 1.10000 | 0.90000
41291 | 'WINECTRY ' | 230.0000 | 1 | 40 | 404 | 14 | 1.02182 | -20.5563 | 1.10000 | 0.90000 | 1.10000 | 0.90000
41297 | 'FOSTER_WELS#' | 115.0000 | 1 | 40 | 404 | 411 | 1.02627 | -24.2522 | 1.10000 | 0.90000 | 1.10000 | 0.90000
41298 | 'SMITH_CRK ' | 13.8000 | 2 | 40 | 406 | 1457 | 0.99613 | 0.4007 | 1.10000 | 0.90000 | 1.10000 | 0.90000
41299 | 'SMITH_CREEK ' | 115.0000 | 1 | 40 | 406 | 1457 | 1.02125 | 0.4007 | 1.10000 | 0.90000 | 1.10000 | 0.90000
41303 | 'BIG CLIF ' | 13.8000 | 2 | 40 | 402 | 987 | 1.02022 | -41.5884 | 1.10000 | 0.90000 | 1.10000 | 0.90000
41304 | 'COUGAR PH ' | 6.9000 | 2 | 40 | 480 | 987 | 1.04000 | -41.4566 | 1.10000 | 0.90000 | 1.10000 | 0.90000
41306 | 'LOST CRK ' | 13.8000 | 2 | 40 | 402 | 987 | 0.96999 | -55.0480 | 1.10000 | 0.90000 | 1.10000 | 0.90000
41311 | 'CELILO1 ' | 500.0000 | 1 | 40 | 404 | 14 | 1.09032 | -31.6089 | 1.10000 | 0.90000 | 1.10000 | 0.90000
41312 | 'CELILO2 ' | 500.0000 | 1 | 40 | 404 | 14 | 1.09036 | -31.6081 | 1.10000 | 0.90000 | 1.10000 | 0.90000
41319 | 'ALKALI C ' | 115.0000 | 1 | 40 | 404 | 1417 | 1.00688 | -22.9280 | 1.10000 | 0.90000 | 1.10000 | 0.90000
41322 | 'TANNER ' | 115.0000 | 1 | 40 | 439 | 1438 | 1.00411 | -29.1646 | 1.10000 | 0.90000 | 1.10000 | 0.90000
41325 | 'WALNUT_CTY# ' | 115.0000 | 1 | 40 | 401 | 14 | 1.01429 | -50.3005 | 1.10000 | 0.90000 | 1.10000 | 0.90000
41327 | 'SNOHOMISH_S1' | 230.0000 | 1 | 40 | 400 | 14 | 1.02646 | -19.4280 | 1.10000 | 0.90000 | 1.10000 | 0.90000
41328 | 'SNOHOMISH_S2' | 230.0000 | 1 | 40 | 400 | 14 | 1.02661 | -19.3830 | 1.10000 | 0.90000 | 1.10000 | 0.90000
41329 | 'SNOHOMISH_S3' | 230.0000 | 1 | 40 | 400 | 14 | 1.02685 | -19.3568 | 1.10000 | 0.90000 | 1.10000 | 0.90000
41330 | 'SNOHOMISH_S4' | 230.0000 | 1 | 40 | 400 | 14 | 1.02721 | -19.3189 | 1.10000 | 0.90000 | 1.10000 | 0.90000
41331 | 'TARLETT1 ' | 115.0000 | 1 | 40 | 401 | 438 | 1.01820 | -36.8958 | 1.10000 | 0.90000 | 1.10000 | 0.90000
41340 | 'NINE_MILE# ' | 115.0000 | 1 | 40 | 404 | 14 | 1.05527 | -25.5922 | 1.10000 | 0.90000 | 1.10000 | 0.90000
41341 | 'BIG_EDDY1 ' | 230.0000 | 1 | 40 | 404 | 14 | 1.04000 | -29.4901 | 1.10000 | 0.90000 | 1.10000 | 0.90000
41342 | 'BIG_EDDY2 ' | 230.0000 | 1 | 40 | 404 | 14 | 1.04000 | -29.4661 | 1.10000 | 0.90000 | 1.10000 | 0.90000
41343 | 'BIG_EDDY3 ' | 230.0000 | 1 | 40 | 404 | 14 | 1.04000 | -29.0300 | 1.10000 | 0.90000 | 1.10000 | 0.90000
41344 | 'BIG_EDDY4 ' | 230.0000 | 1 | 40 | 404 | 14 | 1.03969 | -28.9460 | 1.10000 | 0.90000 | 1.10000 | 0.90000
41346 | 'MIDWAYB1 ' | 230.0000 | 1 | 40 | 404 | 14 | 1.02896 | -18.4860 | 1.10000 | 0.90000 | 1.10000 | 0.90000
41347 | 'MIDWAYB2 ' | 230.0000 | 1 | 40 | 404 | 14 | 1.02911 | -18.4746 | 1.10000 | 0.90000 | 1.10000 | 0.90000
41348 | 'MIDWAYB3 ' | 230.0000 | 1 | 40 | 404 | 14 | 1.02923 | -18.4869 | 1.10000 | 0.90000 | 1.10000 | 0.90000
41350 | 'QUARRYSW ' | 230.0000 | 1 | 40 | 415 | 424 | 1.03896 | -22.5260 | 1.10000 | 0.90000 | 1.10000 | 0.90000
41351 | 'MCNRY S1 ' | 230.0000 | 1 | 40 | 404 | 14 | 1.03925 | -22.8323 | 1.10000 | 0.90000 | 1.10000 | 0.90000
41352 | 'MCNRY S2 ' | 230.0000 | 1 | 40 | 404 | 14 | 1.04969 | -22.7379 | 1.10000 | 0.90000 | 1.10000 | 0.90000
41353 | 'MCNRY S3 ' | 230.0000 | 1 | 40 | 404 | 14 | 1.05000 | -22.7432 | 1.10000 | 0.90000 | 1.10000 | 0.90000
41354 | 'HAT_ROCK ' | 230.0000 | 1 | 40 | 415 | 14 | 1.03642 | -22.6388 | 1.10000 | 0.90000 | 1.10000 | 0.90000
41355 | 'HAT_ROCK ' | 115.0000 | 1 | 40 | 415 | 14 | 1.02011 | -25.0240 | 1.10000 | 0.90000 | 1.10000 | 0.90000
41356 | 'GND_COULE_S1' | 230.0000 | 1 | 40 | 403 | 50 | 1.03985 | -0.9354 | 1.10000 | 0.90000 | 1.10000 | 0.90000
41357 | 'GND_COULE_S2' | 230.0000 | 1 | 40 | 403 | 50 | 1.04000 | -0.9248 | 1.10000 | 0.90000 | 1.10000 | 0.90000
41358 | 'GND_COULE_S3' | 230.0000 | 1 | 40 | 403 | 50 | 1.03995 | -0.8816 | 1.10000 | 0.90000 | 1.10000 | 0.90000
41363 | 'CONDN 1 ' | 34.5000 | 1 | 40 | 404 | 472 | 1.02300 | -27.7796 | 1.10000 | 0.90000 | 1.10000 | 0.90000
41365 | 'CONDON_WIND+' | 115.0000 | 1 | 40 | 404 | 14 | 1.04776 | -27.9659 | 1.10000 | 0.90000 | 1.10000 | 0.90000
41372 | 'JOHNDAY ' | 115.0000 | 1 | 40 | 404 | 412 | 0.99500 | -25.7655 | 1.10000 | 0.90000 | 1.10000 | 0.90000
41388 | '9CWIND# ' | 115.0000 | 1 | 40 | 404 | 14 | 1.03581 | -25.8724 | 1.10000 | 0.90000 | 1.10000 | 0.90000
41400 | 'TUCANN R ' | 115.0000 | 1 | 40 | 407 | 14 | 1.03203 | -19.5674 | 1.10000 | 0.90000 | 1.10000 | 0.90000
41401 | 'ROCK CK ' | 500.0000 | 1 | 40 | 404 | 14 | 1.07765 | -26.0522 | 1.10000 | 0.90000 | 1.10000 | 0.90000
41402 | 'ROCK CK ' | 230.0000 | 1 | 40 | 404 | 14 | 1.04147 | -23.5803 | 1.10000 | 0.90000 | 1.10000 | 0.90000
41404 | 'HORNBUTTE# ' | 115.0000 | 1 | 40 | 404 | 14 | 1.01243 | -22.2886 | 1.10000 | 0.90000 | 1.10000 | 0.90000
41405 | 'FRKHDGT1# ' | 115.0000 | 1 | 40 | 404 | 14 | 1.02924 | -23.8594 | 1.10000 | 0.90000 | 1.10000 | 0.90000
41406 | 'FRKBADT1# ' | 115.0000 | 1 | 40 | 404 | 14 | 1.02566 | -24.3001 | 1.10000 | 0.90000 | 1.10000 | 0.90000
41450 | 'KNIGHT ' | 500.0000 | 1 | 40 | 403 | 14 | 1.08342 | -29.6119 | 1.10000 | 0.90000 | 1.10000 | 0.90000
41721 | 'GND_COULE_01' | 13.8000 | 2 | 40 | 403 | 50 | 1.01713 | 5.4007 | 1.10000 | 0.90000 | 1.10000 | 0.90000
41722 | 'GND_COULE_02' | 13.8000 | 2 | 40 | 403 | 50 | 0.99196 | 5.7703 | 1.10000 | 0.90000 | 1.10000 | 0.90000
41723 | 'GND_COULE_03' | 13.8000 | 2 | 40 | 403 | 50 | 0.99201 | 5.7344 | 1.10000 | 0.90000 | 1.10000 | 0.90000
41724 | 'GND_COULE_04' | 13.8000 | 2 | 40 | 403 | 50 | 0.99217 | 6.2250 | 1.10000 | 0.90000 | 1.10000 | 0.90000
41725 | 'GND_COULE_05' | 13.8000 | 2 | 40 | 403 | 50 | 1.01709 | 5.4425 | 1.10000 | 0.90000 | 1.10000 | 0.90000
41726 | 'GND_COULE_06' | 13.8000 | 2 | 40 | 403 | 50 | 1.00490 | 5.4391 | 1.10000 | 0.90000 | 1.10000 | 0.90000
41727 | 'GND_COULE_07' | 13.8000 | 2 | 40 | 403 | 50 | 0.97870 | 6.1959 | 1.10000 | 0.90000 | 1.10000 | 0.90000
41728 | 'GND_COULE_08' | 13.8000 | 2 | 40 | 403 | 50 | 1.00474 | 5.4737 | 1.10000 | 0.90000 | 1.10000 | 0.90000
41729 | 'GND_COULE_09' | 13.8000 | 2 | 40 | 403 | 50 | 0.98018 | 5.5525 | 1.10000 | 0.90000 | 1.10000 | 0.90000
41730 | 'GND_COULE_10' | 13.8000 | 2 | 40 | 403 | 50 | 1.00576 | 5.2977 | 1.10000 | 0.90000 | 1.10000 | 0.90000
41731 | 'GND_COULE_11' | 13.8000 | 2 | 40 | 403 | 50 | 1.00471 | 5.4798 | 1.10000 | 0.90000 | 1.10000 | 0.90000
41732 | 'GND_COULE_12' | 13.8000 | 2 | 40 | 403 | 50 | 0.98125 | 6.1765 | 1.10000 | 0.90000 | 1.10000 | 0.90000
41733 | 'GND_COULE_13' | 13.8000 | 2 | 40 | 403 | 50 | 0.98343 | 5.4391 | 1.10000 | 0.90000 | 1.10000 | 0.90000
41734 | 'GND_COULE_14' | 13.8000 | 2 | 40 | 403 | 50 | 0.99337 | 5.7178 | 1.10000 | 0.90000 | 1.10000 | 0.90000
41735 | 'GND_COULE_15' | 13.8000 | 2 | 40 | 403 | 50 | 0.99478 | 5.5701 | 1.10000 | 0.90000 | 1.10000 | 0.90000
41736 | 'GND_COULE_16' | 13.8000 | 2 | 40 | 403 | 50 | 0.99346 | 5.4825 | 1.10000 | 0.90000 | 1.10000 | 0.90000
41737 | 'GND_COULE_17' | 13.8000 | 2 | 40 | 403 | 50 | 0.99353 | 5.4034 | 1.10000 | 0.90000 | 1.10000 | 0.90000
41738 | 'GND_COULE_18' | 13.8000 | 2 | 40 | 403 | 50 | 0.99352 | 5.4166 | 1.10000 | 0.90000 | 1.10000 | 0.90000
41739 | 'GND_COULE_19' | 500.0000 | 1 | 40 | 403 | 50 | 1.06779 | -3.3372 | 1.10000 | 0.90000 | 1.10000 | 0.90000
41740 | 'GND_COULE_20' | 500.0000 | 1 | 40 | 403 | 50 | 1.06779 | -3.3372 | 1.10000 | 0.90000 | 1.10000 | 0.90000
41741 | 'GND_COULE_21' | 500.0000 | 1 | 40 | 403 | 50 | 1.06776 | -3.3372 | 1.10000 | 0.90000 | 1.10000 | 0.90000
41742 | 'GND_COULE_22' | 500.0000 | 1 | 40 | 403 | 50 | 1.06769 | -3.3374 | 1.10000 | 0.90000 | 1.10000 | 0.90000
41743 | 'GND_COULE_23' | 500.0000 | 1 | 40 | 403 | 50 | 1.06765 | -3.3131 | 1.10000 | 0.90000 | 1.10000 | 0.90000
41744 | 'GND_COULE_24' | 500.0000 | 1 | 40 | 403 | 50 | 1.06768 | -3.3254 | 1.10000 | 0.90000 | 1.10000 | 0.90000
41751 | 'G_COULE_0105' | 230.0000 | 1 | 40 | 403 | 50 | 1.04017 | -0.7209 | 1.10000 | 0.90000 | 1.10000 | 0.90000
41752 | 'G_COULE_0609' | 230.0000 | 1 | 40 | 403 | 50 | 1.03999 | -0.7749 | 1.10000 | 0.90000 | 1.10000 | 0.90000
41753 | 'G_COULE_1013' | 230.0000 | 1 | 40 | 403 | 50 | 1.03969 | -0.6780 | 1.10000 | 0.90000 | 1.10000 | 0.90000
41754 | 'G_COULE_1418' | 230.0000 | 1 | 40 | 403 | 50 | 1.04013 | -0.5164 | 1.10000 | 0.90000 | 1.10000 | 0.90000
42001 | 'PORWY N ' | 115.0000 | 1 | 40 | 420 | 30 | 1.00545 | -6.2772 | 1.10000 | 0.90000 | 1.10000 | 0.90000
42002 | 'BELNGM E ' | 115.0000 | 1 | 40 | 420 | 30 | 1.00868 | -7.0342 | 1.10000 | 0.90000 | 1.10000 | 0.90000
42003 | 'PORWY S ' | 115.0000 | 1 | 40 | 420 | 30 | 1.00545 | -6.2772 | 1.10000 | 0.90000 | 1.10000 | 0.90000
42004 | 'ARCO C ' | 115.0000 | 1 | 40 | 421 | 30 | 1.00882 | -5.3975 | 1.10000 | 0.90000 | 1.10000 | 0.90000
42005 | 'ARCO N ' | 115.0000 | 1 | 40 | 421 | 30 | 1.00875 | -5.4555 | 1.10000 | 0.90000 | 1.10000 | 0.90000
42006 | 'ARCO S ' | 115.0000 | 1 | 40 | 421 | 30 | 1.00900 | -5.3633 | 1.10000 | 0.90000 | 1.10000 | 0.90000
42007 | 'LYNDEN ' | 115.0000 | 1 | 40 | 420 | 30 | 1.00874 | -6.0139 | 1.10000 | 0.90000 | 1.10000 | 0.90000
42008 | 'KENDALL ' | 115.0000 | 1 | 40 | 420 | 30 | 1.01004 | -4.8538 | 1.10000 | 0.90000 | 1.10000 | 0.90000
42009 | 'KENDALL ' | 57.5000 | 1 | 40 | 420 | 30 | 0.98750 | -5.0032 | 1.10000 | 0.90000 | 1.10000 | 0.90000
42010 | 'ENSERCH ' | 115.0000 | 1 | 40 | 420 | 30 | 1.01150 | -6.4134 | 1.10000 | 0.90000 | 1.10000 | 0.90000
42011 | 'ENSERCH1 ' | 13.8000 | 2 | 40 | 420 | 30 | 1.02502 | -1.2519 | 1.10000 | 0.90000 | 1.10000 | 0.90000
42012 | 'ENSERCH2 ' | 13.8000 | 2 | 40 | 420 | 30 | 1.02497 | -1.2648 | 1.10000 | 0.90000 | 1.10000 | 0.90000
42013 | 'ENSERCH3 ' | 13.8000 | 2 | 40 | 420 | 30 | 1.02495 | -1.2781 | 1.10000 | 0.90000 | 1.10000 | 0.90000
42014 | 'ENSERCHL ' | 13.8000 | 2 | 40 | 420 | 30 | 1.02289 | -0.7073 | 1.10000 | 0.90000 | 1.10000 | 0.90000
42018 | 'NOOKSACK ' | 57.5000 | 1 | 40 | 420 | 30 | 0.98729 | -5.1422 | 1.10000 | 0.90000 | 1.10000 | 0.90000
42019 | 'NOOKSACK ' | 2.2000 | 1 | 40 | 420 | 30 | 0.98717 | -5.1357 | 1.10000 | 0.90000 | 1.10000 | 0.90000
42020 | 'SUMAS CG ' | 115.0000 | 1 | 40 | 420 | 30 | 1.01700 | -3.5010 | 1.10000 | 0.90000 | 1.10000 | 0.90000
42021 | 'SUMAS 1 ' | 13.8000 | 2 | 40 | 420 | 30 | 1.03672 | 1.6226 | 1.10000 | 0.90000 | 1.10000 | 0.90000
42022 | 'SUMAS L ' | 13.8000 | 2 | 40 | 420 | 30 | 1.03723 | -0.9497 | 1.10000 | 0.90000 | 1.10000 | 0.90000
42030 | 'TERRELL ' | 115.0000 | 1 | 40 | 420 | 30 | 1.01500 | -4.1546 | 1.10000 | 0.90000 | 1.10000 | 0.90000
42031 | 'FERNDL 1 ' | 13.8000 | 2 | 40 | 420 | 30 | 1.00439 | 2.9964 | 1.10000 | 0.90000 | 1.10000 | 0.90000
42032 | 'FERNDL 2 ' | 13.8000 | 2 | 40 | 420 | 30 | 1.00425 | 2.8420 | 1.10000 | 0.90000 | 1.10000 | 0.90000
42033 | 'FERNDL L ' | 13.8000 | 2 | 40 | 420 | 30 | 1.00046 | 4.9858 | 1.10000 | 0.90000 | 1.10000 | 0.90000
42040 | 'WHITHORN ' | 115.0000 | 1 | 40 | 420 | 30 | 1.00900 | -4.5390 | 1.10000 | 0.90000 | 1.10000 | 0.90000
42042 | 'WHITHRN2 ' | 13.8000 | 2 | 40 | 420 | 30 | 1.00834 | 1.2357 | 1.10000 | 0.90000 | 1.10000 | 0.90000
42043 | 'WHITHRN3 ' | 13.8000 | 2 | 40 | 420 | 30 | 1.00849 | 1.2197 | 1.10000 | 0.90000 | 1.10000 | 0.90000
42047 | 'BAKERVUE ' | 115.0000 | 1 | 40 | 420 | 30 | 1.00850 | -6.7116 | 1.10000 | 0.90000 | 1.10000 | 0.90000
42050 | 'BIRCHBAY ' | 115.0000 | 1 | 40 | 420 | 30 | 1.00800 | -5.6494 | 1.10000 | 0.90000 | 1.10000 | 0.90000
42051 | 'SEMIAHMO ' | 115.0000 | 1 | 40 | 420 | 30 | 1.00655 | -6.0162 | 1.10000 | 0.90000 | 1.10000 | 0.90000
42052 | 'BLAINE ' | 115.0000 | 1 | 40 | 420 | 30 | 1.00497 | -6.2417 | 1.10000 | 0.90000 | 1.10000 | 0.90000
42053 | 'BLAINTAP ' | 115.0000 | 1 | 40 | 420 | 30 | 1.00630 | -6.0819 | 1.10000 | 0.90000 | 1.10000 | 0.90000
42054 | 'LAUREL P ' | 115.0000 | 1 | 40 | 420 | 30 | 1.00703 | -6.9079 | 1.10000 | 0.90000 | 1.10000 | 0.90000
42055 | 'TEN MILE ' | 115.0000 | 1 | 40 | 420 | 30 | 1.00695 | -6.9135 | 1.10000 | 0.90000 | 1.10000 | 0.90000
42058 | 'BRITTON ' | 115.0000 | 1 | 40 | 420 | 30 | 1.00762 | -6.8655 | 1.10000 | 0.90000 | 1.10000 | 0.90000
42060 | 'CAROLINA ' | 115.0000 | 1 | 40 | 420 | 30 | 1.00867 | -7.0349 | 1.10000 | 0.90000 | 1.10000 | 0.90000
42062 | 'CUSTER ' | 115.0000 | 1 | 40 | 420 | 30 | 1.00595 | -6.1735 | 1.10000 | 0.90000 | 1.10000 | 0.90000
42063 | 'ENTRPRIS ' | 115.0000 | 1 | 40 | 420 | 30 | 1.00491 | -6.5916 | 1.10000 | 0.90000 | 1.10000 | 0.90000
42066 | 'GLACIER ' | 57.5000 | 1 | 40 | 420 | 30 | 0.98729 | -5.1423 | 1.10000 | 0.90000 | 1.10000 | 0.90000
42067 | 'HANNEGAN ' | 115.0000 | 1 | 40 | 420 | 30 | 1.00726 | -6.6997 | 1.10000 | 0.90000 | 1.10000 | 0.90000
42068 | 'HAPVALLY ' | 115.0000 | 1 | 40 | 420 | 30 | 1.00978 | -6.7836 | 1.10000 | 0.90000 | 1.10000 | 0.90000
42069 | 'LABOUNTY ' | 115.0000 | 1 | 40 | 420 | 30 | 1.01087 | -5.5617 | 1.10000 | 0.90000 | 1.10000 | 0.90000
42070 | 'LKLOUISE ' | 115.0000 | 1 | 40 | 420 | 30 | 1.00828 | -7.5073 | 1.10000 | 0.90000 | 1.10000 | 0.90000
42071 | 'LKLOUIST ' | 115.0000 | 1 | 40 | 420 | 30 | 1.00851 | -7.4650 | 1.10000 | 0.90000 | 1.10000 | 0.90000
42072 | 'MCKENZE ' | 115.0000 | 1 | 40 | 420 | 30 | 1.01037 | -6.6573 | 1.10000 | 0.90000 | 1.10000 | 0.90000
42073 | 'NUGENT ' | 115.0000 | 1 | 40 | 420 | 30 | 1.00599 | -6.2118 | 1.10000 | 0.90000 | 1.10000 | 0.90000
42075 | 'OLYARCO ' | 115.0000 | 1 | 40 | 421 | 30 | 1.00910 | -5.3387 | 1.10000 | 0.90000 | 1.10000 | 0.90000
42076 | 'OLYMOBIL ' | 115.0000 | 1 | 40 | 421 | 30 | 1.01478 | -4.1959 | 1.10000 | 0.90000 | 1.10000 | 0.90000
42077 | 'OLYMOTAP ' | 115.0000 | 1 | 40 | 420 | 30 | 1.01498 | -4.1915 | 1.10000 | 0.90000 | 1.10000 | 0.90000
42079 | 'PLYMOUTH ' | 115.0000 | 1 | 40 | 420 | 30 | 1.00849 | -6.9386 | 1.10000 | 0.90000 | 1.10000 | 0.90000
42081 | 'SCHUETT ' | 115.0000 | 1 | 40 | 420 | 30 | 1.01489 | -4.1247 | 1.10000 | 0.90000 | 1.10000 | 0.90000
42082 | 'SEHOME ' | 115.0000 | 1 | 40 | 420 | 30 | 1.01133 | -6.4500 | 1.10000 | 0.90000 | 1.10000 | 0.90000
42083 | 'SLATER ' | 115.0000 | 1 | 40 | 420 | 30 | 1.01446 | -4.4180 | 1.10000 | 0.90000 | 1.10000 | 0.90000
42084 | 'STATE ST ' | 115.0000 | 1 | 40 | 420 | 30 | 1.00998 | -6.7595 | 1.10000 | 0.90000 | 1.10000 | 0.90000
42085 | 'VANWYCK ' | 115.0000 | 1 | 40 | 420 | 30 | 1.00677 | -6.5598 | 1.10000 | 0.90000 | 1.10000 | 0.90000
42086 | 'VIKING ' | 115.0000 | 1 | 40 | 420 | 30 | 1.00993 | -6.7477 | 1.10000 | 0.90000 | 1.10000 | 0.90000
42087 | 'VISTA P ' | 115.0000 | 1 | 40 | 420 | 30 | 1.00481 | -6.5649 | 1.10000 | 0.90000 | 1.10000 | 0.90000
42089 | 'WOBURN ' | 115.0000 | 1 | 40 | 420 | 30 | 1.00853 | -7.4055 | 1.10000 | 0.90000 | 1.10000 | 0.90000
42090 | 'BELLIS ' | 115.0000 | 1 | 40 | 420 | 30 | 1.00631 | -7.1740 | 1.10000 | 0.90000 | 1.10000 | 0.90000
42092 | 'OLD TOWN ' | 115.0000 | 1 | 40 | 420 | 30 | 1.00825 | -7.1170 | 1.10000 | 0.90000 | 1.10000 | 0.90000
42093 | 'BERTHUSN ' | 115.0000 | 1 | 40 | 420 | 30 | 1.00760 | -6.1144 | 1.10000 | 0.90000 | 1.10000 | 0.90000
42094 | 'ROEDER ' | 115.0000 | 1 | 40 | 420 | 30 | 1.00803 | -7.1699 | 1.10000 | 0.90000 | 1.10000 | 0.90000
42096 | 'LEHIGH ' | 115.0000 | 1 | 40 | 421 | 30 | 1.00626 | -7.1905 | 1.10000 | 0.90000 | 1.10000 | 0.90000
42100 | 'SEDRO ' | 230.0000 | 1 | 40 | 422 | 30 | 1.02713 | -12.9422 | 1.10000 | 0.90000 | 1.10000 | 0.90000
42101 | 'SEDRO ' | 115.0000 | 1 | 40 | 422 | 30 | 1.00862 | -11.1231 | 1.10000 | 0.90000 | 1.10000 | 0.90000
42103 | 'SEDRO# ' | 230.0000 | 1 | 40 | 422 | 14 | 1.02710 | -12.9543 | 1.10000 | 0.90000 | 1.10000 | 0.90000
42104 | 'MARCH PT ' | 230.0000 | 1 | 40 | 422 | 30 | 1.04315 | -11.7479 | 1.10000 | 0.90000 | 1.10000 | 0.90000
42105 | 'MARCHPT ' | 115.0000 | 1 | 40 | 422 | 30 | 1.01143 | -12.3948 | 1.10000 | 0.90000 | 1.10000 | 0.90000
42106 | 'MARCHPTN ' | 115.0000 | 1 | 40 | 422 | 30 | 1.01143 | -12.3948 | 1.10000 | 0.90000 | 1.10000 | 0.90000
42107 | 'MARCHPTS ' | 115.0000 | 1 | 40 | 422 | 30 | 1.01143 | -12.3948 | 1.10000 | 0.90000 | 1.10000 | 0.90000
42108 | 'BAKER SW ' | 115.0000 | 1 | 40 | 422 | 30 | 1.00790 | -4.6408 | 1.10000 | 0.90000 | 1.10000 | 0.90000
42109 | 'FDS115 S ' | 115.0000 | 1 | 40 | 422 | 30 | 1.01000 | -10.6195 | 1.10000 | 0.90000 | 1.10000 | 0.90000
42110 | 'FDS115 N ' | 115.0000 | 1 | 40 | 422 | 30 | 1.01000 | -10.6195 | 1.10000 | 0.90000 | 1.10000 | 0.90000
42111 | 'FREDONA1 ' | 13.8000 | 2 | 40 | 422 | 30 | 0.98793 | -4.9371 | 1.10000 | 0.90000 | 1.10000 | 0.90000
42112 | 'FREDONA2 ' | 13.8000 | 2 | 40 | 422 | 30 | 0.98783 | -4.9508 | 1.10000 | 0.90000 | 1.10000 | 0.90000
42113 | 'FREDONIA ' | 230.0000 | 1 | 40 | 422 | 30 | 1.03880 | -11.5486 | 1.10000 | 0.90000 | 1.10000 | 0.90000
42114 | 'FREDONA3 ' | 13.8000 | 2 | 40 | 422 | 30 | 0.97776 | -4.2082 | 1.10000 | 0.90000 | 1.10000 | 0.90000
42115 | 'FREDONA4 ' | 13.8000 | 2 | 40 | 422 | 30 | 0.97774 | -4.2239 | 1.10000 | 0.90000 | 1.10000 | 0.90000
42116 | 'SAWMILL ' | 115.0000 | 1 | 40 | 422 | 30 | 1.00981 | -10.5858 | 1.10000 | 0.90000 | 1.10000 | 0.90000
42117 | 'SAWMILL ' | 13.8000 | 2 | 40 | 422 | 30 | 0.98359 | -8.4718 | 1.10000 | 0.90000 | 1.10000 | 0.90000
42118 | 'FIDALGO# ' | 115.0000 | 1 | 40 | 439 | 14 | 1.02215 | -14.3608 | 1.10000 | 0.90000 | 1.10000 | 0.90000
42119 | 'SEDRO W ' | 115.0000 | 1 | 40 | 422 | 30 | 1.00862 | -11.1231 | 1.10000 | 0.90000 | 1.10000 | 0.90000
42120 | 'SEDRO E ' | 115.0000 | 1 | 40 | 422 | 30 | 1.00862 | -11.1231 | 1.10000 | 0.90000 | 1.10000 | 0.90000
42121 | 'LO BAKER ' | 13.8000 | 2 | 40 | 422 | 30 | 1.00403 | 1.4895 | 1.10000 | 0.90000 | 1.10000 | 0.90000
42122 | 'LO BKRTP ' | 115.0000 | 1 | 40 | 422 | 30 | 1.00796 | -4.6052 | 1.10000 | 0.90000 | 1.10000 | 0.90000
42123 | 'UP BAKER ' | 115.0000 | 1 | 40 | 422 | 30 | 1.01450 | -2.2570 | 1.10000 | 0.90000 | 1.10000 | 0.90000
42124 | 'UP BAKER ' | 13.8000 | 2 | 40 | 422 | 30 | 1.01897 | -2.1670 | 1.10000 | 0.90000 | 1.10000 | 0.90000
42125 | 'CFALLTAP ' | 115.0000 | 1 | 40 | 439 | 30 | 1.00860 | -28.6389 | 1.10000 | 0.90000 | 1.10000 | 0.90000
42126 | 'CFALLGEN ' | 6.6000 | 4 | 40 | 439 | 15 | 1.00000 | -28.5286 | 1.07000 | 0.97000 | 1.07000 | 0.97000
42127 | 'LO BAKER ' | 115.0000 | 1 | 40 | 422 | 30 | 1.00800 | -4.5972 | 1.10000 | 0.90000 | 1.10000 | 0.90000
42128 | 'KOMO K ' | 34.5000 | 2 | 40 | 422 | 30 | 0.99722 | -0.4983 | 1.10000 | 0.90000 | 1.10000 | 0.90000
42130 | 'TEX_WEST ' | 115.0000 | 1 | 40 | 423 | 30 | 1.01200 | -12.1279 | 1.10000 | 0.90000 | 1.10000 | 0.90000
42131 | 'MRPTGEN1 ' | 13.8000 | 2 | 40 | 422 | 30 | 1.05721 | -7.8640 | 1.10000 | 0.90000 | 1.10000 | 0.90000
42132 | 'MRPTGEN2 ' | 13.8000 | 2 | 40 | 422 | 30 | 1.05721 | -7.8640 | 1.10000 | 0.90000 | 1.10000 | 0.90000
42133 | 'MRPTGEN3 ' | 13.8000 | 2 | 40 | 422 | 30 | 1.05185 | -9.1573 | 1.10000 | 0.90000 | 1.10000 | 0.90000
42134 | 'MRPTGENL ' | 13.8000 | 4 | 40 | 422 | 30 | 1.00000 | -14.4130 | 1.10000 | 0.90000 | 1.10000 | 0.90000
42135 | 'TEXACO E ' | 115.0000 | 1 | 40 | 423 | 30 | 1.01099 | -12.1101 | 1.10000 | 0.90000 | 1.10000 | 0.90000
42136 | 'LO BAKR4 ' | 115.0000 | 1 | 40 | 422 | 30 | 1.00797 | -4.6032 | 1.10000 | 0.90000 | 1.10000 | 0.90000
42137 | 'LO BAKR4 ' | 13.8000 | 2 | 40 | 422 | 30 | 1.00900 | 0.1039 | 1.10000 | 0.90000 | 1.10000 | 0.90000
42150 | 'N.POINTE ' | 115.0000 | 1 | 40 | 422 | 30 | 1.00908 | -12.5152 | 1.10000 | 0.90000 | 1.10000 | 0.90000
42151 | 'N.POINTW ' | 115.0000 | 1 | 40 | 422 | 30 | 1.00891 | -12.5148 | 1.10000 | 0.90000 | 1.10000 | 0.90000
42152 | 'GAGES TP ' | 115.0000 | 1 | 40 | 422 | 30 | 1.00703 | -12.0277 | 1.10000 | 0.90000 | 1.10000 | 0.90000
42153 | 'GAGES ' | 115.0000 | 1 | 40 | 422 | 30 | 1.00674 | -12.0587 | 1.10000 | 0.90000 | 1.10000 | 0.90000
42154 | 'AIR LIQP ' | 115.0000 | 1 | 40 | 423 | 30 | 1.01099 | -12.1112 | 1.10000 | 0.90000 | 1.10000 | 0.90000
42155 | 'ANACPUMP ' | 115.0000 | 1 | 40 | 423 | 30 | 1.00749 | -12.1034 | 1.10000 | 0.90000 | 1.10000 | 0.90000
42156 | 'ALGER ' | 115.0000 | 1 | 40 | 422 | 30 | 1.00845 | -9.2572 | 1.10000 | 0.90000 | 1.10000 | 0.90000
42157 | 'ANACORT ' | 115.0000 | 1 | 40 | 422 | 30 | 1.01688 | -13.2595 | 1.10000 | 0.90000 | 1.10000 | 0.90000
42161 | 'AVON PMP ' | 115.0000 | 1 | 40 | 423 | 30 | 1.00941 | -10.7919 | 1.10000 | 0.90000 | 1.10000 | 0.90000
42163 | 'BIGROCK ' | 115.0000 | 1 | 40 | 422 | 30 | 1.00850 | -11.9248 | 1.10000 | 0.90000 | 1.10000 | 0.90000
42164 | 'BURLIGTN ' | 115.0000 | 1 | 40 | 422 | 30 | 1.00866 | -10.9971 | 1.10000 | 0.90000 | 1.10000 | 0.90000
42165 | 'BURROWS ' | 115.0000 | 1 | 40 | 422 | 30 | 1.01936 | -13.5475 | 1.10000 | 0.90000 | 1.10000 | 0.90000
42166 | 'BLACKBRN ' | 115.0000 | 1 | 40 | 422 | 30 | 1.00894 | -12.2626 | 1.10000 | 0.90000 | 1.10000 | 0.90000
42167 | 'HICKOX ' | 115.0000 | 1 | 40 | 422 | 30 | 1.00870 | -12.3002 | 1.10000 | 0.90000 | 1.10000 | 0.90000
42168 | 'HICKOX T ' | 115.0000 | 1 | 40 | 422 | 30 | 1.00901 | -12.2770 | 1.10000 | 0.90000 | 1.10000 | 0.90000
42169 | 'HAMILTNP ' | 115.0000 | 1 | 40 | 422 | 30 | 1.00680 | -8.2931 | 1.10000 | 0.90000 | 1.10000 | 0.90000
42170 | 'MTVERNON ' | 115.0000 | 1 | 40 | 422 | 30 | 1.00872 | -12.1341 | 1.10000 | 0.90000 | 1.10000 | 0.90000
42171 | 'NORLUM ' | 115.0000 | 1 | 40 | 422 | 30 | 1.00854 | -11.0557 | 1.10000 | 0.90000 | 1.10000 | 0.90000
42172 | 'PADILLA ' | 115.0000 | 1 | 40 | 423 | 30 | 1.01097 | -12.1372 | 1.10000 | 0.90000 | 1.10000 | 0.90000
42173 | 'PADILTAP ' | 115.0000 | 1 | 40 | 422 | 30 | 1.01101 | -12.1347 | 1.10000 | 0.90000 | 1.10000 | 0.90000
42174 | 'PETHCORN ' | 115.0000 | 1 | 40 | 422 | 30 | 1.01032 | -12.3988 | 1.10000 | 0.90000 | 1.10000 | 0.90000
42175 | 'RITA P ' | 115.0000 | 1 | 40 | 422 | 30 | 1.00850 | -11.0948 | 1.10000 | 0.90000 | 1.10000 | 0.90000
42176 | 'RIVERBND ' | 115.0000 | 1 | 40 | 422 | 30 | 1.00707 | -12.0498 | 1.10000 | 0.90000 | 1.10000 | 0.90000
42177 | 'SHANNON ' | 115.0000 | 1 | 40 | 422 | 30 | 1.01437 | -2.3048 | 1.10000 | 0.90000 | 1.10000 | 0.90000
42178 | 'SHANNON ' | 34.5000 | 1 | 40 | 422 | 30 | 0.99408 | -0.8112 | 1.10000 | 0.90000 | 1.10000 | 0.90000
42184 | 'SUMMITPK ' | 115.0000 | 1 | 40 | 422 | 30 | 1.01143 | -12.3955 | 1.10000 | 0.90000 | 1.10000 | 0.90000
42185 | 'LINDE ' | 115.0000 | 1 | 40 | 423 | 30 | 1.01153 | -12.1209 | 1.10000 | 0.90000 | 1.10000 | 0.90000
42189 | 'WILSON P ' | 115.0000 | 1 | 40 | 422 | 30 | 1.00991 | -10.6509 | 1.10000 | 0.90000 | 1.10000 | 0.90000
42191 | 'OLYBAYVW ' | 115.0000 | 1 | 40 | 423 | 30 | 1.00983 | -10.6589 | 1.10000 | 0.90000 | 1.10000 | 0.90000
42200 | 'WHIDBY N ' | 115.0000 | 1 | 40 | 424 | 30 | 1.01091 | -14.8950 | 1.10000 | 0.90000 | 1.10000 | 0.90000
42201 | 'GREENBNK ' | 115.0000 | 1 | 40 | 424 | 30 | 1.01534 | -16.0913 | 1.10000 | 0.90000 | 1.10000 | 0.90000
42202 | 'WHIDBY S ' | 115.0000 | 1 | 40 | 424 | 30 | 1.01091 | -14.8950 | 1.10000 | 0.90000 | 1.10000 | 0.90000
42210 | 'S WHIDBY ' | 115.0000 | 1 | 40 | 424 | 30 | 1.01779 | -16.5206 | 1.10000 | 0.90000 | 1.10000 | 0.90000
42220 | 'BROOK H ' | 115.0000 | 1 | 40 | 424 | 30 | 1.01779 | -16.5213 | 1.10000 | 0.90000 | 1.10000 | 0.90000
42221 | 'CLOVER V ' | 115.0000 | 1 | 40 | 424 | 30 | 1.01097 | -14.6901 | 1.10000 | 0.90000 | 1.10000 | 0.90000
42222 | 'COUPVILL ' | 115.0000 | 1 | 40 | 424 | 30 | 1.01342 | -15.5250 | 1.10000 | 0.90000 | 1.10000 | 0.90000
42223 | 'CRESCENT ' | 115.0000 | 1 | 40 | 424 | 30 | 1.01084 | -14.5466 | 1.10000 | 0.90000 | 1.10000 | 0.90000
42224 | 'FABER ' | 115.0000 | 1 | 40 | 424 | 30 | 1.01090 | -14.8970 | 1.10000 | 0.90000 | 1.10000 | 0.90000
42225 | 'FREELAND ' | 115.0000 | 1 | 40 | 424 | 30 | 1.01682 | -16.4289 | 1.10000 | 0.90000 | 1.10000 | 0.90000
42226 | 'MAXWELTN ' | 115.0000 | 1 | 40 | 424 | 30 | 1.01790 | -16.5464 | 1.10000 | 0.90000 | 1.10000 | 0.90000
42227 | 'HILCREST ' | 115.0000 | 1 | 40 | 424 | 30 | 1.01084 | -14.8184 | 1.10000 | 0.90000 | 1.10000 | 0.90000
42228 | 'LANGLEY ' | 115.0000 | 1 | 40 | 424 | 30 | 1.01794 | -16.5815 | 1.10000 | 0.90000 | 1.10000 | 0.90000
42230 | 'PORTER ' | 115.0000 | 1 | 40 | 425 | 30 | 1.01099 | -14.6666 | 1.10000 | 0.90000 | 1.10000 | 0.90000
42231 | 'SWANTOWN ' | 115.0000 | 1 | 40 | 424 | 30 | 1.01108 | -15.0759 | 1.10000 | 0.90000 | 1.10000 | 0.90000
42300 | 'SAMMAMSH ' | 230.0000 | 1 | 40 | 426 | 30 | 1.01952 | -24.5504 | 1.10000 | 0.90000 | 1.10000 | 0.90000
42301 | 'SAMMAMSH ' | 115.0000 | 1 | 40 | 426 | 30 | 1.00709 | -28.2060 | 1.10000 | 0.90000 | 1.10000 | 0.90000
42302 | 'RICHCREEK ' | 230.0000 | 1 | 40 | 426 | 30 | 1.01869 | -24.8011 | 1.10000 | 0.90000 | 1.10000 | 0.90000
42303 | 'LAKESIDE ' | 115.0000 | 1 | 40 | 426 | 30 | 1.00582 | -29.1961 | 1.10000 | 0.90000 | 1.10000 | 0.90000
42304 | 'NOVELTY ' | 230.0000 | 1 | 40 | 426 | 30 | 1.01955 | -23.7902 | 1.10000 | 0.90000 | 1.10000 | 0.90000
42305 | 'NOVELTY ' | 115.0000 | 1 | 40 | 426 | 30 | 1.01035 | -27.4198 | 1.10000 | 0.90000 | 1.10000 | 0.90000
42307 | 'LKTRAD ' | 115.0000 | 1 | 40 | 426 | 30 | 1.00489 | -29.1761 | 1.10000 | 0.90000 | 1.10000 | 0.90000
42308 | 'MSI_TAN_CIO ' | 115.0000 | 1 | 40 | 426 | 14 | 1.00513 | -29.0184 | 1.10000 | 0.90000 | 1.10000 | 0.90000
42309 | 'MOUNT SI ' | 115.0000 | 1 | 40 | 426 | 30 | 1.00517 | -29.0124 | 1.10000 | 0.90000 | 1.10000 | 0.90000
42310 | 'COTAGEBR ' | 115.0000 | 1 | 40 | 426 | 30 | 1.00468 | -27.9966 | 1.10000 | 0.90000 | 1.10000 | 0.90000
42311 | 'STILWTRP ' | 115.0000 | 1 | 40 | 426 | 30 | 1.00788 | -27.6954 | 1.10000 | 0.90000 | 1.10000 | 0.90000
42312 | 'CASCADEP ' | 230.0000 | 1 | 40 | 426 | 30 | 1.02995 | -17.8487 | 1.10000 | 0.90000 | 1.10000 | 0.90000
42313 | 'CASCADE ' | 34.5000 | 1 | 40 | 436 | 30 | 1.02651 | -19.8069 | 1.10000 | 0.90000 | 1.10000 | 0.90000
42315 | 'CASCADEP ' | 115.0000 | 1 | 40 | 426 | 30 | 1.03531 | -19.6222 | 1.10000 | 0.90000 | 1.10000 | 0.90000
42316 | 'CLE ELUM ' | 115.0000 | 1 | 40 | 436 | 30 | 1.03509 | -19.7294 | 1.10000 | 0.90000 | 1.10000 | 0.90000
42318 | 'SAMMSH W ' | 230.0000 | 1 | 40 | 426 | 30 | 1.01952 | -24.5504 | 1.10000 | 0.90000 | 1.10000 | 0.90000
42319 | 'SAMMSH E ' | 230.0000 | 1 | 40 | 426 | 30 | 1.01952 | -24.5504 | 1.10000 | 0.90000 | 1.10000 | 0.90000
42320 | 'HORSRNCH ' | 230.0000 | 1 | 40 | 426 | 30 | 1.02530 | -18.5067 | 1.10000 | 0.90000 | 1.10000 | 0.90000
42321 | 'HRNCHTAP ' | 230.0000 | 1 | 40 | 426 | 30 | 1.02516 | -18.5239 | 1.10000 | 0.90000 | 1.10000 | 0.90000
42322 | 'SAMMSH W ' | 115.0000 | 1 | 40 | 426 | 30 | 1.00709 | -28.2060 | 1.10000 | 0.90000 | 1.10000 | 0.90000
42323 | 'SAMMSH E ' | 115.0000 | 1 | 40 | 426 | 30 | 1.00709 | -28.2060 | 1.10000 | 0.90000 | 1.10000 | 0.90000
42325 | 'MORLANDS ' | 115.0000 | 1 | 40 | 426 | 30 | 1.00425 | -28.9007 | 1.10000 | 0.90000 | 1.10000 | 0.90000
42330 | 'SNOQ SW ' | 115.0000 | 1 | 40 | 426 | 30 | 1.00600 | -28.8005 | 1.10000 | 0.90000 | 1.10000 | 0.90000
42331 | 'SNOQCAV1 ' | 2.0000 | 2 | 40 | 426 | 30 | 1.00600 | -28.8005 | 1.10000 | 0.90000 | 1.10000 | 0.90000
42332 | 'SNOQCAV2 ' | 6.9000 | 2 | 40 | 426 | 30 | 1.05215 | -24.0341 | 1.10000 | 0.90000 | 1.10000 | 0.90000
42335 | 'SNOQPWR2 ' | 115.0000 | 1 | 40 | 426 | 30 | 1.00625 | -28.7387 | 1.10000 | 0.90000 | 1.10000 | 0.90000
42336 | 'SNOQPWR2 ' | 6.9000 | 2 | 40 | 426 | 30 | 1.01616 | -22.8129 | 1.10000 | 0.90000 | 1.10000 | 0.90000
42340 | 'TWINFALL ' | 115.0000 | 1 | 40 | 426 | 30 | 1.00875 | -28.5796 | 1.10000 | 0.90000 | 1.10000 | 0.90000
42341 | 'TWINFALL ' | 13.8000 | 2 | 40 | 426 | 30 | 1.01251 | -26.2557 | 1.10000 | 0.90000 | 1.10000 | 0.90000
42350 | 'TOLT RIV ' | 115.0000 | 1 | 40 | 439 | 15 | 1.00944 | -27.4313 | 1.07000 | 0.97000 | 1.07000 | 0.97000
42351 | 'TOLT RIV ' | 13.8000 | 2 | 40 | 464 | 15 | 1.01000 | -24.0360 | 1.07000 | 0.97000 | 1.07000 | 0.97000
42361 | 'WIND RDG ' | 230.0000 | 1 | 40 | 436 | 30 | 1.03214 | -15.5718 | 1.10000 | 0.90000 | 1.10000 | 0.90000
42362 | 'WIND RDG ' | 115.0000 | 1 | 40 | 426 | 30 | 1.02761 | -15.7982 | 1.10000 | 0.90000 | 1.10000 | 0.90000
42363 | 'WLD HORS ' | 230.0000 | 1 | 40 | 436 | 30 | 1.03393 | -15.5827 | 1.10000 | 0.90000 | 1.10000 | 0.90000
42364 | 'WILDH 1 ' | 34.5000 | 1 | 40 | 436 | 30 | 1.01502 | -15.5907 | 1.10000 | 0.90000 | 1.10000 | 0.90000
42365 | 'WILDH 2 ' | 34.5000 | 1 | 40 | 436 | 30 | 1.01476 | -15.5904 | 1.10000 | 0.90000 | 1.10000 | 0.90000
42366 | 'WILDH C1 ' | 34.5000 | 1 | 40 | 426 | 30 | 1.01594 | -15.6036 | 1.10000 | 0.90000 | 1.10000 | 0.90000
42367 | 'WILDH W1 ' | 0.6900 | 2 | 40 | 426 | 30 | 1.01594 | -15.6036 | 1.10000 | 0.90000 | 1.10000 | 0.90000
42368 | 'WILDH C2 ' | 34.5000 | 1 | 40 | 426 | 30 | 1.01505 | -15.6021 | 1.10000 | 0.90000 | 1.10000 | 0.90000
42369 | 'WILDH W2 ' | 0.6900 | 2 | 40 | 426 | 30 | 1.01505 | -15.6021 | 1.10000 | 0.90000 | 1.10000 | 0.90000
42370 | 'WILDH 3 ' | 34.5000 | 1 | 40 | 436 | 30 | 0.97719 | -15.5855 | 1.10000 | 0.90000 | 1.10000 | 0.90000
42371 | 'WILDH C3 ' | 34.5000 | 1 | 40 | 426 | 30 | 0.97745 | -15.5976 | 1.10000 | 0.90000 | 1.10000 | 0.90000
42372 | 'WILDH W3 ' | 0.6900 | 2 | 40 | 426 | 30 | 0.97745 | -15.5976 | 1.10000 | 0.90000 | 1.10000 | 0.90000
42373 | 'POISN SP ' | 230.0000 | 1 | 40 | 436 | 30 | 1.03316 | -15.5780 | 1.10000 | 0.90000 | 1.10000 | 0.90000
42374 | 'SCHNEBLY ' | 230.0000 | 1 | 40 | 426 | 491 | 1.03328 | -15.5788 | 1.10000 | 0.90000 | 1.10000 | 0.90000
42375 | 'SCHNEBLY ' | 34.5000 | 1 | 40 | 426 | 491 | 0.99959 | -15.5788 | 1.10000 | 0.90000 | 1.10000 | 0.90000
42376 | 'VANTW C1 ' | 34.5000 | 1 | 40 | 426 | 491 | 0.99966 | -15.5820 | 1.10000 | 0.90000 | 1.10000 | 0.90000
42377 | 'VANTW W1 ' | 0.6000 | 2 | 40 | 426 | 491 | 0.99966 | -15.5820 | 1.10000 | 0.90000 | 1.10000 | 0.90000
42378 | 'WDH1DVAR ' | 0.4800 | 1 | 40 | 436 | 30 | 1.01502 | -15.5907 | 1.10000 | 0.90000 | 1.10000 | 0.90000
42379 | 'WDH2DVAR ' | 0.4800 | 1 | 40 | 436 | 30 | 1.01476 | -15.5904 | 1.10000 | 0.90000 | 1.10000 | 0.90000
42380 | 'AMES_LAKE ' | 115.0000 | 1 | 40 | 439 | 14 | 1.00874 | -27.9436 | 1.10000 | 0.90000 | 1.10000 | 0.90000
42381 | 'AMESLKTP ' | 115.0000 | 1 | 40 | 426 | 30 | 1.00912 | -27.8911 | 1.10000 | 0.90000 | 1.10000 | 0.90000
42382 | 'AVONDAL ' | 115.0000 | 1 | 40 | 426 | 30 | 1.00619 | -28.0077 | 1.10000 | 0.90000 | 1.10000 | 0.90000
42383 | 'SAMNOVTP ' | 115.0000 | 1 | 40 | 426 | 30 | 1.00671 | -27.9793 | 1.10000 | 0.90000 | 1.10000 | 0.90000
42384 | 'BRIDLE ' | 115.0000 | 1 | 40 | 426 | 30 | 1.00444 | -28.8759 | 1.10000 | 0.90000 | 1.10000 | 0.90000
42385 | 'CENTER ' | 115.0000 | 1 | 40 | 426 | 30 | 1.00237 | -29.5345 | 1.10000 | 0.90000 | 1.10000 | 0.90000
42386 | 'BRTWT41 ' | 115.0000 | 1 | 40 | 427 | 30 | 1.00409 | -28.9728 | 1.10000 | 0.90000 | 1.10000 | 0.90000
42387 | 'CLYDE H. ' | 115.0000 | 1 | 40 | 426 | 30 | 1.00443 | -29.3650 | 1.10000 | 0.90000 | 1.10000 | 0.90000
42388 | 'COLLEGEP ' | 115.0000 | 1 | 40 | 426 | 30 | 1.00527 | -29.3224 | 1.10000 | 0.90000 | 1.10000 | 0.90000
42389 | 'CLYMER ' | 115.0000 | 1 | 40 | 436 | 30 | 1.01167 | -23.0847 | 1.10000 | 0.90000 | 1.10000 | 0.90000
42390 | 'CRESTWD ' | 115.0000 | 1 | 40 | 426 | 30 | 1.00640 | -28.6083 | 1.10000 | 0.90000 | 1.10000 | 0.90000
42393 | 'DUVAL ' | 115.0000 | 1 | 40 | 426 | 30 | 1.00726 | -27.7796 | 1.10000 | 0.90000 | 1.10000 | 0.90000
42394 | 'EASTGATE ' | 115.0000 | 1 | 40 | 426 | 30 | 1.00498 | -29.3752 | 1.10000 | 0.90000 | 1.10000 | 0.90000
42395 | 'EASTON ' | 115.0000 | 1 | 40 | 436 | 30 | 1.03637 | -19.9818 | 1.10000 | 0.90000 | 1.10000 | 0.90000
42396 | 'EVERGREN ' | 115.0000 | 1 | 40 | 426 | 30 | 1.00353 | -29.4252 | 1.10000 | 0.90000 | 1.10000 | 0.90000
42397 | 'FACTORIA ' | 115.0000 | 1 | 40 | 426 | 30 | 1.00541 | -29.2743 | 1.10000 | 0.90000 | 1.10000 | 0.90000
42398 | 'FALLCITY ' | 115.0000 | 1 | 40 | 426 | 30 | 1.00686 | -28.6380 | 1.10000 | 0.90000 | 1.10000 | 0.90000
42399 | 'GLDBRTIE ' | 115.0000 | 1 | 40 | 426 | 30 | 1.00742 | -21.0353 | 1.10000 | 0.90000 | 1.10000 | 0.90000
42400 | 'GOODESCN ' | 115.0000 | 1 | 40 | 426 | 30 | 1.00377 | -29.4452 | 1.10000 | 0.90000 | 1.10000 | 0.90000
42402 | 'HILTNLKT ' | 115.0000 | 1 | 40 | 426 | 30 | 0.99213 | -24.2565 | 1.10000 | 0.90000 | 1.10000 | 0.90000
42403 | 'HOLLYWD ' | 115.0000 | 1 | 40 | 426 | 30 | 1.00415 | -28.4595 | 1.10000 | 0.90000 | 1.10000 | 0.90000
42404 | 'HOUGHTON ' | 115.0000 | 1 | 40 | 426 | 30 | 1.00500 | -29.1320 | 1.10000 | 0.90000 | 1.10000 | 0.90000
42405 | 'HYAK ' | 115.0000 | 1 | 40 | 436 | 30 | 1.03794 | -20.1651 | 1.10000 | 0.90000 | 1.10000 | 0.90000
42406 | 'INGLEWOD ' | 115.0000 | 1 | 40 | 426 | 30 | 1.00493 | -28.8472 | 1.10000 | 0.90000 | 1.10000 | 0.90000
42408 | 'JUANITAP ' | 115.0000 | 1 | 40 | 426 | 30 | 1.00628 | -28.6718 | 1.10000 | 0.90000 | 1.10000 | 0.90000
42409 | 'KENILWTH ' | 115.0000 | 1 | 40 | 426 | 30 | 1.00312 | -29.5920 | 1.10000 | 0.90000 | 1.10000 | 0.90000
42410 | 'KENMORE ' | 115.0000 | 1 | 40 | 426 | 30 | 1.00415 | -28.9549 | 1.10000 | 0.90000 | 1.10000 | 0.90000
42411 | 'KITTITAS ' | 115.0000 | 1 | 40 | 436 | 30 | 1.02611 | -15.9975 | 1.10000 | 0.90000 | 1.10000 | 0.90000
42412 | 'KLAHANIE ' | 230.0000 | 1 | 40 | 426 | 30 | 1.01845 | -23.8776 | 1.10000 | 0.90000 | 1.10000 | 0.90000
42413 | 'LAKEHILL ' | 115.0000 | 1 | 40 | 426 | 30 | 1.00394 | -29.5816 | 1.10000 | 0.90000 | 1.10000 | 0.90000
42414 | 'LK LEOTA ' | 115.0000 | 1 | 40 | 426 | 30 | 1.00090 | -27.1933 | 1.10000 | 0.90000 | 1.10000 | 0.90000
42415 | 'ARDMORE ' | 115.0000 | 1 | 40 | 426 | 30 | 1.00332 | -29.6281 | 1.10000 | 0.90000 | 1.10000 | 0.90000
42416 | 'LOCHLEVN ' | 115.0000 | 1 | 40 | 426 | 30 | 1.00373 | -29.6274 | 1.10000 | 0.90000 | 1.10000 | 0.90000
42418 | 'MEDINA ' | 115.0000 | 1 | 40 | 426 | 30 | 1.00402 | -29.5051 | 1.10000 | 0.90000 | 1.10000 | 0.90000
42419 | 'MERCER T ' | 115.0000 | 1 | 40 | 426 | 30 | 1.00394 | -29.5246 | 1.10000 | 0.90000 | 1.10000 | 0.90000
42420 | 'MERCERIS ' | 115.0000 | 1 | 40 | 426 | 30 | 1.00354 | -29.5775 | 1.10000 | 0.90000 | 1.10000 | 0.90000
42421 | 'MERCERWD ' | 115.0000 | 1 | 40 | 426 | 30 | 1.00387 | -29.5439 | 1.10000 | 0.90000 | 1.10000 | 0.90000
42422 | 'MERCRWDT ' | 115.0000 | 1 | 40 | 426 | 30 | 1.00389 | -29.5388 | 1.10000 | 0.90000 | 1.10000 | 0.90000
42423 | 'MIDLAKES ' | 115.0000 | 1 | 40 | 426 | 30 | 1.00438 | -29.4877 | 1.10000 | 0.90000 | 1.10000 | 0.90000
42424 | 'MIRRORNT ' | 115.0000 | 1 | 40 | 426 | 30 | 1.00672 | -29.0624 | 1.10000 | 0.90000 | 1.10000 | 0.90000
42426 | 'N BELVUE ' | 115.0000 | 1 | 40 | 426 | 30 | 1.00225 | -29.5389 | 1.10000 | 0.90000 | 1.10000 | 0.90000
42427 | 'N.BOTHEL ' | 115.0000 | 1 | 40 | 426 | 30 | 1.00389 | -29.0084 | 1.10000 | 0.90000 | 1.10000 | 0.90000
42428 | 'NBELL TP ' | 115.0000 | 1 | 40 | 426 | 30 | 1.00238 | -29.4828 | 1.10000 | 0.90000 | 1.10000 | 0.90000
42430 | 'NORKIRK ' | 115.0000 | 1 | 40 | 426 | 30 | 1.00649 | -28.5335 | 1.10000 | 0.90000 | 1.10000 | 0.90000
42431 | 'NORTHBND ' | 115.0000 | 1 | 40 | 426 | 30 | 1.00680 | -28.8797 | 1.10000 | 0.90000 | 1.10000 | 0.90000
42432 | 'NORTHRUP ' | 115.0000 | 1 | 40 | 426 | 30 | 1.00272 | -29.3433 | 1.10000 | 0.90000 | 1.10000 | 0.90000
42433 | 'NORWAY H ' | 115.0000 | 1 | 40 | 426 | 30 | 1.00405 | -28.7854 | 1.10000 | 0.90000 | 1.10000 | 0.90000
42435 | 'OLYCANYT ' | 115.0000 | 1 | 40 | 426 | 30 | 0.99691 | -26.0336 | 1.10000 | 0.90000 | 1.10000 | 0.90000
42436 | 'OVERLAKE ' | 115.0000 | 1 | 40 | 426 | 30 | 1.00387 | -29.5670 | 1.10000 | 0.90000 | 1.10000 | 0.90000
42437 | 'OVLAKETP ' | 115.0000 | 1 | 40 | 426 | 30 | 1.00376 | -29.6140 | 1.10000 | 0.90000 | 1.10000 | 0.90000
42438 | 'PHANTOM ' | 115.0000 | 1 | 40 | 426 | 30 | 1.00450 | -29.4566 | 1.10000 | 0.90000 | 1.10000 | 0.90000
42439 | 'PCKERING ' | 115.0000 | 1 | 40 | 426 | 30 | 1.00352 | -29.3824 | 1.10000 | 0.90000 | 1.10000 | 0.90000
42440 | 'PINELAKE ' | 115.0000 | 1 | 40 | 426 | 30 | 1.00414 | -29.1935 | 1.10000 | 0.90000 | 1.10000 | 0.90000
42441 | 'PINELKTP ' | 115.0000 | 1 | 40 | 426 | 30 | 1.00438 | -29.2980 | 1.10000 | 0.90000 | 1.10000 | 0.90000
42442 | 'RATTLE S ' | 115.0000 | 1 | 40 | 426 | 30 | 1.00842 | -28.6606 | 1.10000 | 0.90000 | 1.10000 | 0.90000
42443 | 'REDMONDP ' | 115.0000 | 1 | 40 | 426 | 30 | 1.00704 | -28.2621 | 1.10000 | 0.90000 | 1.10000 | 0.90000
42444 | 'ROSEHLL ' | 230.0000 | 1 | 40 | 426 | 30 | 1.01933 | -24.6022 | 1.10000 | 0.90000 | 1.10000 | 0.90000
42446 | 'SAHALEE ' | 115.0000 | 1 | 40 | 426 | 30 | 1.00605 | -28.7092 | 1.10000 | 0.90000 | 1.10000 | 0.90000
42447 | 'SBELLVUE ' | 115.0000 | 1 | 40 | 426 | 30 | 1.00429 | -29.4962 | 1.10000 | 0.90000 | 1.10000 | 0.90000
42448 | 'SCENIC ' | 115.0000 | 1 | 40 | 426 | 30 | 1.02184 | -18.4536 | 1.10000 | 0.90000 | 1.10000 | 0.90000
42449 | 'SKYKOMSH ' | 115.0000 | 1 | 40 | 426 | 30 | 1.01899 | -19.2943 | 1.10000 | 0.90000 | 1.10000 | 0.90000
42450 | 'SMERCER ' | 115.0000 | 1 | 40 | 426 | 30 | 1.00663 | -29.1729 | 1.10000 | 0.90000 | 1.10000 | 0.90000
42451 | 'SNOQDIST ' | 115.0000 | 1 | 40 | 426 | 30 | 1.00585 | -28.8271 | 1.10000 | 0.90000 | 1.10000 | 0.90000
42452 | 'SOMERSET ' | 115.0000 | 1 | 40 | 426 | 30 | 1.00573 | -29.2575 | 1.10000 | 0.90000 | 1.10000 | 0.90000
42453 | 'SOUTKIRK ' | 115.0000 | 1 | 40 | 426 | 30 | 1.00543 | -28.9530 | 1.10000 | 0.90000 | 1.10000 | 0.90000
42454 | 'SPIRTBRK ' | 115.0000 | 1 | 40 | 426 | 30 | 1.00486 | -28.9397 | 1.10000 | 0.90000 | 1.10000 | 0.90000
42455 | 'STERLNGP ' | 115.0000 | 1 | 40 | 426 | 30 | 1.00967 | -27.7330 | 1.10000 | 0.90000 | 1.10000 | 0.90000
42456 | 'SW197TAP ' | 115.0000 | 1 | 40 | 426 | 30 | 1.00410 | -28.9662 | 1.10000 | 0.90000 | 1.10000 | 0.90000
42457 | 'SW922TAP ' | 115.0000 | 1 | 40 | 426 | 30 | 0.99829 | -26.4302 | 1.10000 | 0.90000 | 1.10000 | 0.90000
42458 | 'TOLT ' | 115.0000 | 1 | 40 | 426 | 30 | 1.00840 | -28.2053 | 1.10000 | 0.90000 | 1.10000 | 0.90000
42459 | 'TOTEM ' | 115.0000 | 1 | 40 | 426 | 30 | 1.00650 | -28.5435 | 1.10000 | 0.90000 | 1.10000 | 0.90000
42460 | 'UNIONHLL ' | 115.0000 | 1 | 40 | 426 | 30 | 1.00874 | -28.0121 | 1.10000 | 0.90000 | 1.10000 | 0.90000
42461 | 'VITULLI ' | 115.0000 | 1 | 40 | 426 | 30 | 1.00433 | -28.9292 | 1.10000 | 0.90000 | 1.10000 | 0.90000
42462 | 'W.ISSAQU ' | 115.0000 | 1 | 40 | 426 | 30 | 1.00415 | -29.3513 | 1.10000 | 0.90000 | 1.10000 | 0.90000
42463 | 'WAYNE ' | 115.0000 | 1 | 40 | 426 | 30 | 1.00407 | -28.8529 | 1.10000 | 0.90000 | 1.10000 | 0.90000
42465 | 'WEY SNOQ ' | 115.0000 | 1 | 40 | 427 | 30 | 1.00626 | -28.8314 | 1.10000 | 0.90000 | 1.10000 | 0.90000
42467 | 'WOLDALE ' | 115.0000 | 1 | 40 | 436 | 30 | 1.02435 | -16.2072 | 1.10000 | 0.90000 | 1.10000 | 0.90000
42474 | 'PLATEAU ' | 115.0000 | 1 | 40 | 426 | 30 | 1.00455 | -29.0332 | 1.10000 | 0.90000 | 1.10000 | 0.90000
42482 | 'SNOQSW34 ' | 34.5000 | 1 | 40 | 426 | 30 | 0.99548 | -25.2771 | 1.10000 | 0.90000 | 1.10000 | 0.90000
42483 | 'VAULT ' | 34.5000 | 1 | 40 | 426 | 30 | 1.00195 | -22.7089 | 1.10000 | 0.90000 | 1.10000 | 0.90000
42484 | 'BLACKCRK ' | 34.5000 | 1 | 40 | 426 | 30 | 1.00751 | -22.4495 | 1.10000 | 0.90000 | 1.10000 | 0.90000
42485 | 'BLACKCRK ' | 6.9000 | 2 | 40 | 426 | 30 | 1.00000 | -20.2005 | 1.10000 | 0.90000 | 1.10000 | 0.90000
42486 | 'CALLIGAN ' | 34.5000 | 1 | 40 | 426 | 34 | 1.00294 | -22.6718 | 1.10000 | 0.90000 | 1.10000 | 0.90000
42487 | 'CALLIGAN ' | 6.9000 | 2 | 40 | 426 | 34 | 1.00000 | -19.0291 | 1.10000 | 0.90000 | 1.10000 | 0.90000
42488 | 'HANCOCK ' | 34.5000 | 1 | 40 | 426 | 34 | 1.01294 | -22.1645 | 1.10000 | 0.90000 | 1.10000 | 0.90000
42489 | 'HANCOCK ' | 6.9000 | 2 | 40 | 426 | 34 | 1.00000 | -18.5014 | 1.10000 | 0.90000 | 1.10000 | 0.90000
42500 | 'TALBOT230 ' | 230.0000 | 1 | 40 | 428 | 30 | 1.01934 | -24.2213 | 1.10000 | 0.90000 | 1.10000 | 0.90000
42502 | 'TALBOT ' | 115.0000 | 1 | 40 | 428 | 30 | 1.01226 | -27.4989 | 1.10000 | 0.90000 | 1.10000 | 0.90000
42503 | 'OBRIEN N ' | 230.0000 | 1 | 40 | 428 | 30 | 1.01840 | -24.9127 | 1.10000 | 0.90000 | 1.10000 | 0.90000
42504 | 'OBRIEN ' | 115.0000 | 1 | 40 | 428 | 30 | 1.01519 | -28.1261 | 1.10000 | 0.90000 | 1.10000 | 0.90000
42505 | 'CHRISTOP ' | 230.0000 | 1 | 40 | 428 | 30 | 1.02243 | -24.2130 | 1.10000 | 0.90000 | 1.10000 | 0.90000
42506 | 'CHRISTOP ' | 115.0000 | 1 | 40 | 428 | 30 | 1.01127 | -28.4638 | 1.10000 | 0.90000 | 1.10000 | 0.90000
42507 | 'BERYDALE ' | 230.0000 | 1 | 40 | 428 | 30 | 1.02252 | -23.8119 | 1.10000 | 0.90000 | 1.10000 | 0.90000
42508 | 'BERRYDAL ' | 115.0000 | 1 | 40 | 428 | 30 | 1.01212 | -27.7066 | 1.10000 | 0.90000 | 1.10000 | 0.90000
42509 | 'KRAINCOR ' | 115.0000 | 1 | 40 | 430 | 30 | 1.00384 | -30.3956 | 1.10000 | 0.90000 | 1.10000 | 0.90000
42510 | 'KRAINCOR ' | 57.5000 | 1 | 40 | 430 | 30 | 1.01087 | -30.7815 | 1.10000 | 0.90000 | 1.10000 | 0.90000
42511 | 'TALBOT N ' | 115.0000 | 1 | 40 | 428 | 30 | 1.01226 | -27.4989 | 1.10000 | 0.90000 | 1.10000 | 0.90000
42512 | 'TALBOT S ' | 115.0000 | 1 | 40 | 428 | 30 | 1.01226 | -27.4989 | 1.10000 | 0.90000 | 1.10000 | 0.90000
42513 | 'OBRIEN N ' | 115.0000 | 1 | 40 | 428 | 30 | 1.01519 | -28.1261 | 1.10000 | 0.90000 | 1.10000 | 0.90000
42514 | 'OBRIEN S ' | 115.0000 | 1 | 40 | 428 | 30 | 1.01519 | -28.1261 | 1.10000 | 0.90000 | 1.10000 | 0.90000
42515 | 'ASBURY ' | 115.0000 | 1 | 40 | 428 | 30 | 1.01147 | -28.3188 | 1.10000 | 0.90000 | 1.10000 | 0.90000
42516 | 'OBRIEN S ' | 230.0000 | 1 | 40 | 428 | 30 | 1.01840 | -24.9127 | 1.10000 | 0.90000 | 1.10000 | 0.90000
42520 | 'MIDWAYP ' | 115.0000 | 1 | 40 | 428 | 30 | 1.01416 | -28.4878 | 1.10000 | 0.90000 | 1.10000 | 0.90000
42524 | 'SHUF115W ' | 115.0000 | 1 | 40 | 428 | 30 | 1.00823 | -28.8512 | 1.10000 | 0.90000 | 1.10000 | 0.90000
42525 | 'SHUF115E ' | 115.0000 | 1 | 40 | 428 | 30 | 1.00823 | -28.8512 | 1.10000 | 0.90000 | 1.10000 | 0.90000
42526 | 'S SEATAC ' | 115.0000 | 1 | 40 | 429 | 30 | 1.01141 | -28.5054 | 1.10000 | 0.90000 | 1.10000 | 0.90000
42530 | 'STARWOOD ' | 115.0000 | 1 | 40 | 428 | 30 | 1.01137 | -27.9521 | 1.10000 | 0.90000 | 1.10000 | 0.90000
42566 | 'EENUMCLAWTAP' | 115.0000 | 1 | 40 | 430 | 30 | 1.00359 | -30.6852 | 1.10000 | 0.90000 | 1.10000 | 0.90000
42567 | 'EASTENUMCLAW' | 115.0000 | 1 | 40 | 430 | 30 | 1.00324 | -30.7834 | 1.10000 | 0.90000 | 1.10000 | 0.90000
42568 | 'BALDI ' | 230.0000 | 1 | 40 | 429 | 30 | 1.02740 | -22.2175 | 1.10000 | 0.90000 | 1.10000 | 0.90000
42569 | 'BLK.DIAM ' | 115.0000 | 1 | 40 | 428 | 30 | 1.00519 | -29.7791 | 1.10000 | 0.90000 | 1.10000 | 0.90000
42571 | 'CUMBRLND ' | 115.0000 | 1 | 40 | 428 | 30 | 1.00323 | -30.4662 | 1.10000 | 0.90000 | 1.10000 | 0.90000
42573 | 'ENUMCLAW ' | 115.0000 | 1 | 40 | 428 | 30 | 1.00360 | -30.6574 | 1.10000 | 0.90000 | 1.10000 | 0.90000
42575 | 'BOE2 S ' | 115.0000 | 1 | 40 | 428 | 30 | 1.00853 | -28.7076 | 1.10000 | 0.90000 | 1.10000 | 0.90000
42576 | 'BOE1 S ' | 115.0000 | 1 | 40 | 429 | 30 | 1.00827 | -28.8287 | 1.10000 | 0.90000 | 1.10000 | 0.90000
42577 | 'OSCEOLA ' | 115.0000 | 1 | 40 | 428 | 30 | 1.00491 | -30.1607 | 1.10000 | 0.90000 | 1.10000 | 0.90000
42579 | 'WABASH ' | 57.5000 | 1 | 40 | 428 | 30 | 1.00161 | -30.7586 | 1.10000 | 0.90000 | 1.10000 | 0.90000
42580 | 'BELMORE ' | 115.0000 | 1 | 40 | 428 | 30 | 1.00992 | -28.5918 | 1.10000 | 0.90000 | 1.10000 | 0.90000
42581 | 'BOE ACRE ' | 115.0000 | 1 | 40 | 429 | 30 | 1.01194 | -28.0118 | 1.10000 | 0.90000 | 1.10000 | 0.90000
42582 | 'BOE AERO ' | 115.0000 | 1 | 40 | 429 | 30 | 1.01299 | -28.2433 | 1.10000 | 0.90000 | 1.10000 | 0.90000
42583 | 'BOE AUB1 ' | 115.0000 | 1 | 40 | 429 | 30 | 1.00810 | -28.3486 | 1.10000 | 0.90000 | 1.10000 | 0.90000
42584 | 'ALPAC ' | 115.0000 | 1 | 40 | 429 | 30 | 1.00823 | -28.2799 | 1.10000 | 0.90000 | 1.10000 | 0.90000
42585 | 'BOE1 N ' | 115.0000 | 1 | 40 | 429 | 30 | 1.00827 | -28.8287 | 1.10000 | 0.90000 | 1.10000 | 0.90000
42586 | 'BOE2 N ' | 115.0000 | 1 | 40 | 429 | 30 | 1.00853 | -28.7076 | 1.10000 | 0.90000 | 1.10000 | 0.90000
42587 | 'BOWLAKE ' | 115.0000 | 1 | 40 | 428 | 30 | 1.01136 | -28.4221 | 1.10000 | 0.90000 | 1.10000 | 0.90000
42588 | 'CAMBRIDG ' | 115.0000 | 1 | 40 | 428 | 30 | 1.01238 | -28.5592 | 1.10000 | 0.90000 | 1.10000 | 0.90000
42589 | 'COVE ' | 115.0000 | 1 | 40 | 428 | 30 | 1.01734 | -34.5010 | 1.10000 | 0.90000 | 1.10000 | 0.90000
42590 | 'DESMOINE ' | 115.0000 | 1 | 40 | 428 | 30 | 1.01377 | -28.5209 | 1.10000 | 0.90000 | 1.10000 | 0.90000
42591 | 'E.VALLEY ' | 115.0000 | 1 | 40 | 428 | 30 | 1.01377 | -28.0997 | 1.10000 | 0.90000 | 1.10000 | 0.90000
42592 | 'EARLGTON ' | 115.0000 | 1 | 40 | 429 | 30 | 1.01091 | -28.6710 | 1.10000 | 0.90000 | 1.10000 | 0.90000
42593 | 'ELLINGTP ' | 115.0000 | 1 | 40 | 428 | 30 | 1.00866 | -28.1644 | 1.10000 | 0.90000 | 1.10000 | 0.90000
42594 | 'ELLNGSON ' | 115.0000 | 1 | 40 | 428 | 30 | 1.00902 | -28.0906 | 1.10000 | 0.90000 | 1.10000 | 0.90000
42595 | 'ELLNGTAP ' | 115.0000 | 1 | 40 | 428 | 30 | 1.00966 | -27.9818 | 1.10000 | 0.90000 | 1.10000 | 0.90000
42597 | 'FAIRWOOD ' | 115.0000 | 1 | 40 | 428 | 30 | 1.01127 | -28.1076 | 1.10000 | 0.90000 | 1.10000 | 0.90000
42599 | 'FALCON ' | 115.0000 | 1 | 40 | 428 | 30 | 1.01378 | -28.3267 | 1.10000 | 0.90000 | 1.10000 | 0.90000
42601 | 'FREEWAY ' | 115.0000 | 1 | 40 | 428 | 30 | 1.01416 | -28.4892 | 1.10000 | 0.90000 | 1.10000 | 0.90000
42602 | 'GLENCARN ' | 115.0000 | 1 | 40 | 428 | 30 | 1.01143 | -27.8810 | 1.10000 | 0.90000 | 1.10000 | 0.90000
42603 | 'GRADY ' | 115.0000 | 1 | 40 | 428 | 30 | 1.01219 | -27.6652 | 1.10000 | 0.90000 | 1.10000 | 0.90000
42604 | 'HARVEST ' | 115.0000 | 1 | 40 | 428 | 30 | 1.01491 | -28.1481 | 1.10000 | 0.90000 | 1.10000 | 0.90000
42605 | 'HAZELWD ' | 115.0000 | 1 | 40 | 428 | 30 | 1.00628 | -29.2249 | 1.10000 | 0.90000 | 1.10000 | 0.90000
42606 | 'HIGHLND ' | 115.0000 | 1 | 40 | 428 | 30 | 1.00767 | -28.9495 | 1.10000 | 0.90000 | 1.10000 | 0.90000
42608 | 'HOBART ' | 115.0000 | 1 | 40 | 428 | 30 | 1.00878 | -28.6920 | 1.10000 | 0.90000 | 1.10000 | 0.90000
42609 | 'LKYOUNGS ' | 115.0000 | 1 | 40 | 428 | 30 | 1.01008 | -28.3641 | 1.10000 | 0.90000 | 1.10000 | 0.90000
42610 | 'KENT2&3 ' | 115.0000 | 1 | 40 | 428 | 30 | 1.01328 | -28.3610 | 1.10000 | 0.90000 | 1.10000 | 0.90000
42611 | 'KITTSCOR ' | 115.0000 | 1 | 40 | 428 | 30 | 1.01013 | -28.4422 | 1.10000 | 0.90000 | 1.10000 | 0.90000
42612 | 'LAKOTA ' | 115.0000 | 1 | 40 | 428 | 30 | 1.01175 | -28.1828 | 1.10000 | 0.90000 | 1.10000 | 0.90000
42613 | 'LEAHILL ' | 115.0000 | 1 | 40 | 428 | 30 | 1.00833 | -28.3427 | 1.10000 | 0.90000 | 1.10000 | 0.90000
42614 | 'LIQ. AIR ' | 115.0000 | 1 | 40 | 429 | 30 | 1.01447 | -28.1277 | 1.10000 | 0.90000 | 1.10000 | 0.90000
42615 | 'LKMCDO T ' | 115.0000 | 1 | 40 | 428 | 30 | 1.00548 | -29.2240 | 1.10000 | 0.90000 | 1.10000 | 0.90000
42616 | 'LKMCDON ' | 115.0000 | 1 | 40 | 428 | 30 | 1.00506 | -29.2684 | 1.10000 | 0.90000 | 1.10000 | 0.90000
42617 | 'LKMERIDI ' | 115.0000 | 1 | 40 | 428 | 30 | 1.01154 | -27.8526 | 1.10000 | 0.90000 | 1.10000 | 0.90000
42618 | 'LKWILDR ' | 115.0000 | 1 | 40 | 428 | 30 | 1.01064 | -28.1483 | 1.10000 | 0.90000 | 1.10000 | 0.90000
42619 | 'MANHAT ' | 115.0000 | 1 | 40 | 428 | 30 | 1.01397 | -28.4812 | 1.10000 | 0.90000 | 1.10000 | 0.90000
42620 | 'MARINVUE ' | 115.0000 | 1 | 40 | 428 | 30 | 1.01018 | -28.6202 | 1.10000 | 0.90000 | 1.10000 | 0.90000
42622 | 'MER.IS.T ' | 115.0000 | 1 | 40 | 428 | 30 | 1.00680 | -29.1409 | 1.10000 | 0.90000 | 1.10000 | 0.90000
42623 | 'MERIDITH ' | 115.0000 | 1 | 40 | 428 | 30 | 1.01106 | -28.4644 | 1.10000 | 0.90000 | 1.10000 | 0.90000
42624 | 'METRORNE ' | 115.0000 | 1 | 40 | 429 | 30 | 1.01191 | -27.9441 | 1.10000 | 0.90000 | 1.10000 | 0.90000
42625 | 'MPLEWOOD ' | 115.0000 | 1 | 40 | 428 | 30 | 1.00870 | -28.2992 | 1.10000 | 0.90000 | 1.10000 | 0.90000
42626 | 'MSTREET ' | 115.0000 | 1 | 40 | 428 | 30 | 1.00805 | -28.2909 | 1.10000 | 0.90000 | 1.10000 | 0.90000
42627 | 'NELSON ' | 115.0000 | 1 | 40 | 428 | 30 | 1.01109 | -28.0702 | 1.10000 | 0.90000 | 1.10000 | 0.90000
42628 | 'METRORNW ' | 115.0000 | 1 | 40 | 429 | 30 | 1.01191 | -27.9441 | 1.10000 | 0.90000 | 1.10000 | 0.90000
42629 | 'NNORMTAP ' | 115.0000 | 1 | 40 | 428 | 30 | 1.01375 | -28.5133 | 1.10000 | 0.90000 | 1.10000 | 0.90000
42630 | 'NORPAC ' | 115.0000 | 1 | 40 | 428 | 30 | 1.01327 | -28.0245 | 1.10000 | 0.90000 | 1.10000 | 0.90000
42631 | 'OLYRENTN ' | 115.0000 | 1 | 40 | 429 | 30 | 1.01148 | -27.8914 | 1.10000 | 0.90000 | 1.10000 | 0.90000
42632 | 'ORCHARDP ' | 115.0000 | 1 | 40 | 428 | 30 | 1.01124 | -28.2656 | 1.10000 | 0.90000 | 1.10000 | 0.90000
42633 | 'ORILLIA ' | 115.0000 | 1 | 40 | 428 | 30 | 1.01291 | -28.1379 | 1.10000 | 0.90000 | 1.10000 | 0.90000
42634 | 'PACCAR ' | 115.0000 | 1 | 40 | 428 | 30 | 1.00961 | -28.2987 | 1.10000 | 0.90000 | 1.10000 | 0.90000
42636 | 'PANTHRLK ' | 115.0000 | 1 | 40 | 428 | 30 | 1.01139 | -27.8219 | 1.10000 | 0.90000 | 1.10000 | 0.90000
42637 | 'PEASLY ' | 115.0000 | 1 | 40 | 428 | 30 | 1.01086 | -28.2882 | 1.10000 | 0.90000 | 1.10000 | 0.90000
42638 | 'PIPE LK ' | 115.0000 | 1 | 40 | 428 | 30 | 1.00831 | -28.8980 | 1.10000 | 0.90000 | 1.10000 | 0.90000
42639 | 'PRES PK ' | 115.0000 | 1 | 40 | 428 | 30 | 1.00639 | -29.1681 | 1.10000 | 0.90000 | 1.10000 | 0.90000
42640 | 'REDONDO ' | 115.0000 | 1 | 40 | 428 | 30 | 1.01320 | -28.4598 | 1.10000 | 0.90000 | 1.10000 | 0.90000
42641 | 'RENTONJT ' | 115.0000 | 1 | 40 | 428 | 30 | 1.01203 | -28.0928 | 1.10000 | 0.90000 | 1.10000 | 0.90000
42642 | 'ROBINSN ' | 115.0000 | 1 | 40 | 428 | 30 | 1.01413 | -30.1952 | 1.10000 | 0.90000 | 1.10000 | 0.90000
42643 | 'ROLLHLS ' | 115.0000 | 1 | 40 | 428 | 30 | 1.01154 | -27.7020 | 1.10000 | 0.90000 | 1.10000 | 0.90000
42644 | 'S.CENTER ' | 115.0000 | 1 | 40 | 428 | 30 | 1.01107 | -28.1906 | 1.10000 | 0.90000 | 1.10000 | 0.90000
42645 | 'S.DMOINE ' | 115.0000 | 1 | 40 | 428 | 30 | 1.01466 | -30.0652 | 1.10000 | 0.90000 | 1.10000 | 0.90000
42647 | 'SEQUOIA ' | 115.0000 | 1 | 40 | 428 | 30 | 1.00854 | -28.2563 | 1.10000 | 0.90000 | 1.10000 | 0.90000
42648 | '4CORNERS ' | 115.0000 | 1 | 40 | 428 | 30 | 1.00592 | -29.4650 | 1.10000 | 0.90000 | 1.10000 | 0.90000
42649 | 'SHERWD ' | 115.0000 | 1 | 40 | 428 | 30 | 1.00851 | -28.2945 | 1.10000 | 0.90000 | 1.10000 | 0.90000
42650 | 'SHERWD T ' | 115.0000 | 1 | 40 | 428 | 30 | 1.00870 | -28.1565 | 1.10000 | 0.90000 | 1.10000 | 0.90000
42651 | 'SOOSCRK ' | 115.0000 | 1 | 40 | 428 | 30 | 1.00979 | -28.0375 | 1.10000 | 0.90000 | 1.10000 | 0.90000
42652 | 'SWEPTWNG ' | 115.0000 | 1 | 40 | 428 | 30 | 1.01213 | -28.5148 | 1.10000 | 0.90000 | 1.10000 | 0.90000
42653 | 'TUKWILA ' | 115.0000 | 1 | 40 | 428 | 30 | 1.01114 | -28.2150 | 1.10000 | 0.90000 | 1.10000 | 0.90000
42655 | 'VASHON ' | 115.0000 | 1 | 40 | 428 | 30 | 1.01553 | -33.0276 | 1.10000 | 0.90000 | 1.10000 | 0.90000
42656 | 'VICTORIA ' | 115.0000 | 1 | 40 | 429 | 30 | 1.01268 | -27.8677 | 1.10000 | 0.90000 | 1.10000 | 0.90000
42657 | 'W.AUBURN ' | 115.0000 | 1 | 40 | 428 | 30 | 1.01145 | -28.2984 | 1.10000 | 0.90000 | 1.10000 | 0.90000
42658 | 'W.CAMPUS ' | 115.0000 | 1 | 40 | 428 | 30 | 1.01083 | -27.9919 | 1.10000 | 0.90000 | 1.10000 | 0.90000
42659 | 'WEYHRSR ' | 115.0000 | 1 | 40 | 429 | 30 | 1.01058 | -28.5514 | 1.10000 | 0.90000 | 1.10000 | 0.90000
42660 | 'WEYHRSRT ' | 115.0000 | 1 | 40 | 428 | 30 | 1.01084 | -28.5291 | 1.10000 | 0.90000 | 1.10000 | 0.90000
42662 | 'ZENITH ' | 115.0000 | 1 | 40 | 428 | 30 | 1.01358 | -28.4989 | 1.10000 | 0.90000 | 1.10000 | 0.90000
42700 | 'WHITE RV ' | 230.0000 | 1 | 40 | 430 | 30 | 1.02475 | -24.7766 | 1.10000 | 0.90000 | 1.10000 | 0.90000
42701 | 'WHITRV N ' | 115.0000 | 1 | 40 | 430 | 30 | 1.00987 | -27.7705 | 1.10000 | 0.90000 | 1.10000 | 0.90000
42702 | 'WHITE RV ' | 57.5000 | 1 | 40 | 430 | 30 | 1.00385 | -29.6231 | 1.10000 | 0.90000 | 1.10000 | 0.90000
42703 | 'ALDERTON ' | 230.0000 | 1 | 40 | 430 | 30 | 1.02532 | -25.6339 | 1.10000 | 0.90000 | 1.10000 | 0.90000
42704 | 'ALDERTON ' | 115.0000 | 1 | 40 | 430 | 30 | 1.01046 | -28.4220 | 1.10000 | 0.90000 | 1.10000 | 0.90000
42705 | 'ELECTHTS ' | 115.0000 | 1 | 40 | 430 | 30 | 1.01047 | -30.5159 | 1.10000 | 0.90000 | 1.10000 | 0.90000
42707 | 'ALDRTN W ' | 115.0000 | 1 | 40 | 430 | 30 | 1.01046 | -28.4220 | 1.10000 | 0.90000 | 1.10000 | 0.90000
42708 | 'ALDRTN E ' | 115.0000 | 1 | 40 | 430 | 30 | 1.01046 | -28.4220 | 1.10000 | 0.90000 | 1.10000 | 0.90000
42710 | 'ELECTRON ' | 115.0000 | 1 | 40 | 430 | 30 | 1.01047 | -30.5159 | 1.10000 | 0.90000 | 1.10000 | 0.90000
42711 | 'ELECTRON ' | 2.3000 | 2 | 40 | 430 | 30 | 1.01047 | -30.5159 | 1.10000 | 0.90000 | 1.10000 | 0.90000
42712 | 'WHITRV S ' | 115.0000 | 1 | 40 | 430 | 30 | 1.00987 | -27.7705 | 1.10000 | 0.90000 | 1.10000 | 0.90000
42720 | 'FREDRICK ' | 115.0000 | 1 | 40 | 430 | 30 | 1.01650 | -29.0550 | 1.10000 | 0.90000 | 1.10000 | 0.90000
42721 | 'FREDERC1 ' | 13.8000 | 2 | 40 | 430 | 30 | 0.99363 | -23.5529 | 1.10000 | 0.90000 | 1.10000 | 0.90000
42722 | 'FREDERC2 ' | 13.8000 | 2 | 40 | 430 | 30 | 0.99363 | -23.5529 | 1.10000 | 0.90000 | 1.10000 | 0.90000
42741 | 'AIR PROD ' | 115.0000 | 1 | 40 | 431 | 30 | 1.00806 | -28.8371 | 1.10000 | 0.90000 | 1.10000 | 0.90000
42743 | 'BUCKLEY ' | 115.0000 | 1 | 40 | 430 | 30 | 1.00371 | -30.8565 | 1.10000 | 0.90000 | 1.10000 | 0.90000
42744 | 'BOE_PUY ' | 115.0000 | 1 | 40 | 431 | 30 | 1.01571 | -29.1933 | 1.10000 | 0.90000 | 1.10000 | 0.90000
42745 | 'BONNEYLK ' | 115.0000 | 1 | 40 | 430 | 30 | 1.00944 | -28.2049 | 1.10000 | 0.90000 | 1.10000 | 0.90000
42747 | 'CEDARHST ' | 115.0000 | 1 | 40 | 430 | 30 | 1.00823 | -28.5790 | 1.10000 | 0.90000 | 1.10000 | 0.90000
42751 | 'DIERINGR ' | 115.0000 | 1 | 40 | 430 | 30 | 1.00932 | -27.8854 | 1.10000 | 0.90000 | 1.10000 | 0.90000
42752 | 'DUPONT ' | 115.0000 | 1 | 40 | 430 | 30 | 1.01250 | -32.3502 | 1.10000 | 0.90000 | 1.10000 | 0.90000
42753 | 'EDGEWOOD ' | 115.0000 | 1 | 40 | 430 | 30 | 1.00844 | -28.3902 | 1.10000 | 0.90000 | 1.10000 | 0.90000
42755 | 'FAIRCHIL ' | 115.0000 | 1 | 40 | 431 | 30 | 1.00795 | -28.8692 | 1.10000 | 0.90000 | 1.10000 | 0.90000
42756 | 'FRED TAP ' | 115.0000 | 1 | 40 | 430 | 30 | 1.01400 | -29.6783 | 1.10000 | 0.90000 | 1.10000 | 0.90000
42757 | 'FRUTLAND ' | 115.0000 | 1 | 40 | 430 | 30 | 1.00774 | -28.9027 | 1.10000 | 0.90000 | 1.10000 | 0.90000
42758 | 'GARDELLA ' | 115.0000 | 1 | 40 | 430 | 30 | 1.00992 | -28.2905 | 1.10000 | 0.90000 | 1.10000 | 0.90000
42759 | 'GRAVELLY ' | 115.0000 | 1 | 40 | 430 | 30 | 1.01369 | -31.9217 | 1.10000 | 0.90000 | 1.10000 | 0.90000
42760 | 'GRAVTAP ' | 115.0000 | 1 | 40 | 430 | 30 | 1.01364 | -31.9397 | 1.10000 | 0.90000 | 1.10000 | 0.90000
42761 | 'HEMLOCK ' | 115.0000 | 1 | 40 | 430 | 30 | 1.01170 | -28.8561 | 1.10000 | 0.90000 | 1.10000 | 0.90000
42763 | 'KNOBLEP ' | 115.0000 | 1 | 40 | 430 | 30 | 1.00991 | -29.6902 | 1.10000 | 0.90000 | 1.10000 | 0.90000
42764 | 'KAPOWSIN ' | 115.0000 | 1 | 40 | 430 | 30 | 1.01073 | -30.8188 | 1.10000 | 0.90000 | 1.10000 | 0.90000
42765 | 'LK.TAPPS ' | 57.5000 | 1 | 40 | 430 | 30 | 1.00058 | -30.6142 | 1.10000 | 0.90000 | 1.10000 | 0.90000
42766 | 'MERIDTAP ' | 115.0000 | 1 | 40 | 430 | 30 | 1.01206 | -28.8720 | 1.10000 | 0.90000 | 1.10000 | 0.90000
42767 | 'HOLDEN ' | 115.0000 | 1 | 40 | 430 | 30 | 1.01366 | -31.9977 | 1.10000 | 0.90000 | 1.10000 | 0.90000
42768 | 'HOLDN TP ' | 115.0000 | 1 | 40 | 430 | 30 | 1.01370 | -31.9904 | 1.10000 | 0.90000 | 1.10000 | 0.90000
42769 | 'ORTING ' | 115.0000 | 1 | 40 | 430 | 30 | 1.00947 | -30.0782 | 1.10000 | 0.90000 | 1.10000 | 0.90000
42772 | 'QUARRY ' | 115.0000 | 1 | 40 | 431 | 30 | 1.01251 | -32.3520 | 1.10000 | 0.90000 | 1.10000 | 0.90000
42773 | 'RHODESLK ' | 115.0000 | 1 | 40 | 430 | 30 | 1.01015 | -29.3616 | 1.10000 | 0.90000 | 1.10000 | 0.90000
42776 | 'SHAW ' | 115.0000 | 1 | 40 | 430 | 30 | 1.00839 | -28.7690 | 1.10000 | 0.90000 | 1.10000 | 0.90000
42777 | 'SPANAWAY ' | 115.0000 | 1 | 40 | 430 | 30 | 1.01651 | -29.0575 | 1.10000 | 0.90000 | 1.10000 | 0.90000
42778 | 'STEWART ' | 115.0000 | 1 | 40 | 430 | 30 | 1.00853 | -28.6037 | 1.10000 | 0.90000 | 1.10000 | 0.90000
42779 | 'SUMNER ' | 115.0000 | 1 | 40 | 430 | 30 | 1.00872 | -28.2702 | 1.10000 | 0.90000 | 1.10000 | 0.90000
42780 | 'SW28TIE ' | 115.0000 | 1 | 40 | 430 | 30 | 1.01276 | -28.9027 | 1.10000 | 0.90000 | 1.10000 | 0.90000
42781 | 'SUNRISEP ' | 115.0000 | 1 | 40 | 430 | 30 | 1.01409 | -29.6526 | 1.10000 | 0.90000 | 1.10000 | 0.90000
42782 | 'TILCM TP ' | 115.0000 | 1 | 40 | 430 | 30 | 1.01445 | -31.4099 | 1.10000 | 0.90000 | 1.10000 | 0.90000
42783 | 'TILLICUM ' | 115.0000 | 1 | 40 | 430 | 30 | 1.01452 | -31.4381 | 1.10000 | 0.90000 | 1.10000 | 0.90000
42784 | 'TILCM TI ' | 115.0000 | 1 | 40 | 430 | 30 | 1.01416 | -31.3595 | 1.10000 | 0.90000 | 1.10000 | 0.90000
42785 | 'WILKNSON ' | 115.0000 | 1 | 40 | 430 | 30 | 1.00516 | -30.8476 | 1.10000 | 0.90000 | 1.10000 | 0.90000
42787 | 'WOODLDSW ' | 115.0000 | 1 | 40 | 430 | 30 | 1.00779 | -28.8645 | 1.10000 | 0.90000 | 1.10000 | 0.90000
42788 | 'WOODLNDP ' | 115.0000 | 1 | 40 | 430 | 30 | 1.00781 | -28.8426 | 1.10000 | 0.90000 | 1.10000 | 0.90000
42800 | 'OLYMPA P ' | 115.0000 | 1 | 40 | 432 | 30 | 1.02385 | -33.2724 | 1.10000 | 0.90000 | 1.10000 | 0.90000
42802 | 'ST CLAIR ' | 230.0000 | 1 | 40 | 432 | 30 | 1.03148 | -30.1470 | 1.10000 | 0.90000 | 1.10000 | 0.90000
42803 | 'ST CLAIR ' | 115.0000 | 1 | 40 | 432 | 30 | 1.01483 | -32.5703 | 1.10000 | 0.90000 | 1.10000 | 0.90000
42804 | 'ST CLR W ' | 115.0000 | 1 | 40 | 432 | 30 | 1.01483 | -32.5703 | 1.10000 | 0.90000 | 1.10000 | 0.90000
42805 | 'ST CLR E ' | 115.0000 | 1 | 40 | 432 | 30 | 1.01483 | -32.5703 | 1.10000 | 0.90000 | 1.10000 | 0.90000
42806 | 'TONO ' | 115.0000 | 1 | 40 | 432 | 30 | 1.00364 | -29.4334 | 1.10000 | 0.90000 | 1.10000 | 0.90000
42808 | 'BLUMAER ' | 115.0000 | 1 | 40 | 432 | 30 | 1.01044 | -31.3222 | 1.10000 | 0.90000 | 1.10000 | 0.90000
42809 | 'OLY P N ' | 115.0000 | 1 | 40 | 432 | 30 | 1.02385 | -33.2724 | 1.10000 | 0.90000 | 1.10000 | 0.90000
42810 | 'OLY P S ' | 115.0000 | 1 | 40 | 432 | 30 | 1.02385 | -33.2724 | 1.10000 | 0.90000 | 1.10000 | 0.90000
42812 | 'SPURGEON ' | 115.0000 | 1 | 40 | 432 | 30 | 1.01771 | -32.1595 | 1.10000 | 0.90000 | 1.10000 | 0.90000
42815 | 'WEST OLY ' | 115.0000 | 1 | 40 | 432 | 30 | 1.02232 | -33.5333 | 1.10000 | 0.90000 | 1.10000 | 0.90000
42851 | 'MCAL.SPR ' | 115.0000 | 1 | 40 | 432 | 30 | 1.01473 | -32.5548 | 1.10000 | 0.90000 | 1.10000 | 0.90000
42861 | 'AIRPORTP ' | 115.0000 | 1 | 40 | 432 | 30 | 1.02322 | -33.7728 | 1.10000 | 0.90000 | 1.10000 | 0.90000
42862 | 'BARNESLK ' | 115.0000 | 1 | 40 | 432 | 30 | 1.02144 | -33.2474 | 1.10000 | 0.90000 | 1.10000 | 0.90000
42864 | 'CHAMBERP ' | 115.0000 | 1 | 40 | 432 | 30 | 1.01926 | -33.4088 | 1.10000 | 0.90000 | 1.10000 | 0.90000
42865 | 'DECATUR ' | 115.0000 | 1 | 40 | 432 | 30 | 1.02303 | -33.4275 | 1.10000 | 0.90000 | 1.10000 | 0.90000
42866 | 'ELDINLET ' | 115.0000 | 1 | 40 | 432 | 30 | 1.02208 | -33.6300 | 1.10000 | 0.90000 | 1.10000 | 0.90000
42868 | 'GRIFF T ' | 115.0000 | 1 | 40 | 432 | 30 | 1.02213 | -33.6205 | 1.10000 | 0.90000 | 1.10000 | 0.90000
42869 | 'GRIFFIN ' | 115.0000 | 1 | 40 | 432 | 30 | 1.02264 | -33.7892 | 1.10000 | 0.90000 | 1.10000 | 0.90000
42870 | 'JOHNS HL ' | 115.0000 | 1 | 40 | 432 | 30 | 1.01840 | -33.4496 | 1.10000 | 0.90000 | 1.10000 | 0.90000
42871 | 'LACEY ' | 115.0000 | 1 | 40 | 432 | 30 | 1.01718 | -33.3039 | 1.10000 | 0.90000 | 1.10000 | 0.90000
42872 | 'LONGMIRE ' | 115.0000 | 1 | 40 | 432 | 30 | 1.01435 | -32.7564 | 1.10000 | 0.90000 | 1.10000 | 0.90000
42873 | 'HOFFMAN ' | 115.0000 | 1 | 40 | 428 | 30 | 1.01820 | -33.4338 | 1.10000 | 0.90000 | 1.10000 | 0.90000
42875 | 'LUHR BCH ' | 115.0000 | 1 | 40 | 432 | 30 | 1.01451 | -33.1632 | 1.10000 | 0.90000 | 1.10000 | 0.90000
42876 | 'MCKINLY ' | 115.0000 | 1 | 40 | 432 | 30 | 1.02010 | -33.4490 | 1.10000 | 0.90000 | 1.10000 | 0.90000
42877 | 'MOTTMAN ' | 115.0000 | 1 | 40 | 432 | 30 | 1.02222 | -33.5061 | 1.10000 | 0.90000 | 1.10000 | 0.90000
42878 | 'OLY BEER ' | 115.0000 | 1 | 40 | 433 | 30 | 1.02253 | -33.3300 | 1.10000 | 0.90000 | 1.10000 | 0.90000
42879 | 'OLY VAIL ' | 115.0000 | 1 | 40 | 433 | 30 | 1.01065 | -32.1164 | 1.10000 | 0.90000 | 1.10000 | 0.90000
42880 | 'PATTERSN ' | 115.0000 | 1 | 40 | 432 | 30 | 1.01553 | -33.0476 | 1.10000 | 0.90000 | 1.10000 | 0.90000
42882 | 'ROCHEST ' | 115.0000 | 1 | 40 | 432 | 30 | 1.00938 | -31.3139 | 1.10000 | 0.90000 | 1.10000 | 0.90000
42883 | 'SOUTHWIK ' | 115.0000 | 1 | 40 | 432 | 30 | 1.01691 | -33.3573 | 1.10000 | 0.90000 | 1.10000 | 0.90000
42884 | 'PRINE ' | 115.0000 | 1 | 40 | 432 | 30 | 1.01980 | -33.1502 | 1.10000 | 0.90000 | 1.10000 | 0.90000
42885 | 'TANGLEWD ' | 115.0000 | 1 | 40 | 432 | 30 | 1.01601 | -33.0404 | 1.10000 | 0.90000 | 1.10000 | 0.90000
42887 | 'TONOBLUT ' | 115.0000 | 1 | 40 | 432 | 30 | 1.00977 | -31.1445 | 1.10000 | 0.90000 | 1.10000 | 0.90000
42888 | 'TONOROCT ' | 115.0000 | 1 | 40 | 432 | 30 | 1.00750 | -30.7019 | 1.10000 | 0.90000 | 1.10000 | 0.90000
42890 | 'YELM ' | 115.0000 | 1 | 40 | 432 | 30 | 1.01455 | -32.6038 | 1.10000 | 0.90000 | 1.10000 | 0.90000
42892 | 'RAINR VW ' | 115.0000 | 1 | 40 | 432 | 30 | 1.01092 | -32.2045 | 1.10000 | 0.90000 | 1.10000 | 0.90000
42893 | 'CAPITOL ' | 115.0000 | 1 | 40 | 432 | 30 | 1.02229 | -33.4514 | 1.10000 | 0.90000 | 1.10000 | 0.90000
42894 | 'FR.GROVE ' | 115.0000 | 1 | 40 | 432 | 30 | 1.01967 | -33.5549 | 1.10000 | 0.90000 | 1.10000 | 0.90000
42895 | 'HAWKS PR ' | 115.0000 | 1 | 40 | 432 | 30 | 1.01410 | -33.0165 | 1.10000 | 0.90000 | 1.10000 | 0.90000
42896 | 'PL.GLADE ' | 115.0000 | 1 | 40 | 432 | 30 | 1.01837 | -33.5187 | 1.10000 | 0.90000 | 1.10000 | 0.90000
42897 | 'PLUM ' | 115.0000 | 1 | 40 | 432 | 30 | 1.02180 | -33.5162 | 1.10000 | 0.90000 | 1.10000 | 0.90000
42898 | 'THRSTN P ' | 115.0000 | 1 | 40 | 432 | 30 | 1.02195 | -33.5267 | 1.10000 | 0.90000 | 1.10000 | 0.90000
42900 | 'S.BREM ' | 230.0000 | 1 | 40 | 434 | 30 | 1.04940 | -36.2071 | 1.10000 | 0.90000 | 1.10000 | 0.90000
42901 | 'S.BREM W ' | 115.0000 | 1 | 40 | 434 | 30 | 1.02226 | -37.7981 | 1.10000 | 0.90000 | 1.10000 | 0.90000
42902 | 'BREMERTN ' | 115.0000 | 1 | 40 | 434 | 30 | 1.01974 | -38.8899 | 1.10000 | 0.90000 | 1.10000 | 0.90000
42904 | 'FOSSCNRN ' | 115.0000 | 1 | 40 | 434 | 30 | 1.02224 | -40.1298 | 1.10000 | 0.90000 | 1.10000 | 0.90000
42905 | 'FOSSCNRS ' | 115.0000 | 1 | 40 | 434 | 30 | 1.02224 | -40.1298 | 1.10000 | 0.90000 | 1.10000 | 0.90000
42907 | 'VALLYJCT ' | 115.0000 | 1 | 40 | 434 | 30 | 1.02416 | -39.4944 | 1.10000 | 0.90000 | 1.10000 | 0.90000
42910 | 'S.BREM E ' | 115.0000 | 1 | 40 | 434 | 30 | 1.02226 | -37.7981 | 1.10000 | 0.90000 | 1.10000 | 0.90000
42930 | 'AGATE PA ' | 115.0000 | 1 | 40 | 434 | 30 | 1.02114 | -40.3220 | 1.10000 | 0.90000 | 1.10000 | 0.90000
42932 | 'BUCKLIN ' | 115.0000 | 1 | 40 | 434 | 30 | 1.02417 | -39.4972 | 1.10000 | 0.90000 | 1.10000 | 0.90000
42933 | 'C KITSAP ' | 115.0000 | 1 | 40 | 434 | 30 | 1.02325 | -39.3683 | 1.10000 | 0.90000 | 1.10000 | 0.90000
42934 | 'CHICO ' | 115.0000 | 1 | 40 | 434 | 30 | 1.02344 | -38.7165 | 1.10000 | 0.90000 | 1.10000 | 0.90000
42935 | 'CHRISCNR ' | 115.0000 | 1 | 40 | 434 | 30 | 1.02211 | -40.1654 | 1.10000 | 0.90000 | 1.10000 | 0.90000
42936 | 'COMMAND ' | 115.0000 | 1 | 40 | 434 | 30 | 1.01712 | -34.5537 | 1.10000 | 0.90000 | 1.10000 | 0.90000
42938 | 'E P ORCT ' | 115.0000 | 1 | 40 | 434 | 30 | 1.02119 | -37.6283 | 1.10000 | 0.90000 | 1.10000 | 0.90000
42939 | 'E.P.ORCH ' | 115.0000 | 1 | 40 | 434 | 30 | 1.02117 | -37.6247 | 1.10000 | 0.90000 | 1.10000 | 0.90000
42940 | 'FERNWD T ' | 115.0000 | 1 | 40 | 434 | 30 | 1.01964 | -37.1810 | 1.10000 | 0.90000 | 1.10000 | 0.90000
42941 | 'FERNWOOD ' | 115.0000 | 1 | 40 | 434 | 30 | 1.01929 | -37.2581 | 1.10000 | 0.90000 | 1.10000 | 0.90000
42942 | 'FRAGARIA ' | 115.0000 | 1 | 40 | 434 | 30 | 1.01741 | -34.9923 | 1.10000 | 0.90000 | 1.10000 | 0.90000
42944 | 'FERNW TI ' | 115.0000 | 1 | 40 | 434 | 30 | 1.01947 | -36.9850 | 1.10000 | 0.90000 | 1.10000 | 0.90000
42945 | 'KNGSTNTP ' | 115.0000 | 1 | 40 | 434 | 30 | 1.02148 | -40.2745 | 1.10000 | 0.90000 | 1.10000 | 0.90000
42948 | 'KINGSTON ' | 115.0000 | 1 | 40 | 434 | 30 | 1.02112 | -40.3688 | 1.10000 | 0.90000 | 1.10000 | 0.90000
42949 | 'LOMOTAP ' | 115.0000 | 1 | 40 | 434 | 30 | 1.02149 | -39.8968 | 1.10000 | 0.90000 | 1.10000 | 0.90000
42950 | 'LONG LK ' | 115.0000 | 1 | 40 | 434 | 30 | 1.01920 | -36.6547 | 1.10000 | 0.90000 | 1.10000 | 0.90000
42952 | 'MANCHEST ' | 115.0000 | 1 | 40 | 434 | 30 | 1.02042 | -37.2288 | 1.10000 | 0.90000 | 1.10000 | 0.90000
42953 | 'MCWILLY ' | 115.0000 | 1 | 40 | 434 | 30 | 1.01983 | -39.3797 | 1.10000 | 0.90000 | 1.10000 | 0.90000
42954 | 'MILLERBY ' | 115.0000 | 1 | 40 | 434 | 30 | 1.02148 | -40.2757 | 1.10000 | 0.90000 | 1.10000 | 0.90000
42955 | 'MUR COVE ' | 115.0000 | 1 | 40 | 434 | 30 | 1.02054 | -40.4732 | 1.10000 | 0.90000 | 1.10000 | 0.90000
42956 | 'MURDEN T ' | 115.0000 | 1 | 40 | 434 | 30 | 1.02077 | -40.3679 | 1.10000 | 0.90000 | 1.10000 | 0.90000
42957 | 'NAVYKEYP ' | 115.0000 | 1 | 40 | 434 | 30 | 1.02137 | -39.8136 | 1.10000 | 0.90000 | 1.10000 | 0.90000
42958 | 'PMADSNTP ' | 115.0000 | 1 | 40 | 434 | 30 | 1.02105 | -40.1166 | 1.10000 | 0.90000 | 1.10000 | 0.90000
42961 | 'POULSBO ' | 115.0000 | 1 | 40 | 434 | 30 | 1.02248 | -40.0337 | 1.10000 | 0.90000 | 1.10000 | 0.90000
42964 | 'PT. MAD ' | 115.0000 | 1 | 40 | 434 | 30 | 1.02077 | -40.3656 | 1.10000 | 0.90000 | 1.10000 | 0.90000
42965 | 'PTGAMBLE ' | 115.0000 | 1 | 40 | 434 | 30 | 1.02207 | -40.2192 | 1.10000 | 0.90000 | 1.10000 | 0.90000
42968 | 'R.POINT ' | 115.0000 | 1 | 40 | 434 | 30 | 1.02017 | -38.6971 | 1.10000 | 0.90000 | 1.10000 | 0.90000
42970 | 'SERWOLD ' | 115.0000 | 1 | 40 | 434 | 30 | 1.02172 | -40.0698 | 1.10000 | 0.90000 | 1.10000 | 0.90000
42972 | 'SHERIDNP ' | 115.0000 | 1 | 40 | 434 | 30 | 1.02327 | -39.0672 | 1.10000 | 0.90000 | 1.10000 | 0.90000
42976 | 'SILVERDL ' | 115.0000 | 1 | 40 | 434 | 30 | 1.02291 | -39.1344 | 1.10000 | 0.90000 | 1.10000 | 0.90000
42977 | 'SILVRTAP ' | 115.0000 | 1 | 40 | 434 | 30 | 1.02327 | -39.3066 | 1.10000 | 0.90000 | 1.10000 | 0.90000
42978 | 'SINCLARP ' | 115.0000 | 1 | 40 | 434 | 30 | 1.02150 | -37.6791 | 1.10000 | 0.90000 | 1.10000 | 0.90000
42979 | 'SKEYPORT ' | 115.0000 | 1 | 40 | 434 | 30 | 1.02152 | -39.7815 | 1.10000 | 0.90000 | 1.10000 | 0.90000
42981 | 'TRACYTON ' | 115.0000 | 1 | 40 | 434 | 30 | 1.02330 | -39.2921 | 1.10000 | 0.90000 | 1.10000 | 0.90000
42982 | 'WINSLOW ' | 115.0000 | 1 | 40 | 434 | 30 | 1.02081 | -40.4775 | 1.10000 | 0.90000 | 1.10000 | 0.90000
42983 | 'WINSLOWT ' | 115.0000 | 1 | 40 | 434 | 30 | 1.02077 | -40.3677 | 1.10000 | 0.90000 | 1.10000 | 0.90000
42984 | 'SKOOKUM1 ' | 115.0000 | 1 | 40 | 432 | 30 | 0.99288 | -23.5001 | 1.10000 | 0.90000 | 1.10000 | 0.90000
42985 | 'SKOOK 1 ' | 34.5000 | 1 | 40 | 432 | 30 | 0.98202 | -17.3376 | 1.10000 | 0.90000 | 1.10000 | 0.90000
42987 | 'PHALEN G ' | 230.0000 | 1 | 40 | 407 | 30 | 1.03725 | -9.1994 | 1.10000 | 0.90000 | 1.10000 | 0.90000
42988 | 'PHLNG 1 ' | 34.5000 | 1 | 40 | 407 | 30 | 1.00000 | -3.4958 | 1.10000 | 0.90000 | 1.10000 | 0.90000
42989 | 'PHLNG C1 ' | 34.5000 | 1 | 40 | 407 | 30 | 1.00081 | -3.2909 | 1.10000 | 0.90000 | 1.10000 | 0.90000
42990 | 'PHLNG W1 ' | 0.6900 | 2 | 40 | 407 | 30 | 1.09969 | -1.4608 | 1.10000 | 0.90000 | 1.10000 | 0.90000
42991 | 'DODGE JN ' | 230.0000 | 1 | 40 | 407 | 30 | 1.03776 | -9.2016 | 1.10000 | 0.90000 | 1.10000 | 0.90000
42992 | 'DDGJN 1 ' | 34.5000 | 1 | 40 | 407 | 30 | 1.04339 | -9.2063 | 1.10000 | 0.90000 | 1.10000 | 0.90000
42993 | 'DDGJN C1 ' | 34.5000 | 1 | 40 | 407 | 30 | 1.04346 | -9.2086 | 1.10000 | 0.90000 | 1.10000 | 0.90000
42994 | 'DDGJN W1 ' | 0.6900 | 2 | 40 | 407 | 30 | 1.04346 | -9.2086 | 1.10000 | 0.90000 | 1.10000 | 0.90000
42995 | 'SKOOK C1 ' | 34.5000 | 1 | 40 | 432 | 30 | 0.99084 | -16.2134 | 1.10000 | 0.90000 | 1.10000 | 0.90000
42997 | 'SKOOK W1 ' | 0.6500 | 2 | 40 | 432 | 30 | 1.00000 | -9.4953 | 1.10000 | 0.90000 | 1.10000 | 0.90000
43001 | 'ABRNATHY ' | 115.0000 | 1 | 40 | 452 | 32 | 1.03882 | -48.2604 | 1.07700 | 0.97500 | 1.07700 | 0.97500
43005 | 'ABRNTHY1 ' | 115.0000 | 1 | 40 | 452 | 32 | 1.03883 | -48.2562 | 1.07700 | 0.97500 | 1.07700 | 0.97500
43006 | 'ARLETATP1 ' | 115.0000 | 1 | 40 | 452 | 32 | 1.03018 | -49.7891 | 1.10000 | 0.90000 | 1.10000 | 0.90000
43007 | 'ALDERCRT ' | 115.0000 | 1 | 40 | 451 | 32 | 1.02378 | -50.3592 | 1.07700 | 0.97500 | 1.07700 | 0.97500
43009 | 'AMITY ' | 59.8000 | 1 | 40 | 454 | 32 | 1.00182 | -54.7926 | 1.06500 | 0.96400 | 1.06500 | 0.96400
43010 | 'ARLETA ' | 115.0000 | 1 | 40 | 452 | 32 | 1.02969 | -49.8759 | 1.07700 | 0.97500 | 1.07700 | 0.97500
43012 | 'ARLETATP2 ' | 115.0000 | 1 | 40 | 452 | 32 | 1.02403 | -50.1763 | 1.10000 | 0.90000 | 1.10000 | 0.90000
43013 | 'BANKS ' | 59.8000 | 1 | 40 | 453 | 32 | 1.01424 | -53.1182 | 1.06500 | 0.96400 | 1.06500 | 0.96400
43014 | 'BASIN TP ' | 115.0000 | 1 | 40 | 452 | 32 | 1.01721 | -48.0823 | 1.07700 | 0.97500 | 1.07700 | 0.97500
43015 | 'BARNES ' | 115.0000 | 1 | 40 | 452 | 32 | 1.03269 | -52.1640 | 1.07700 | 0.97500 | 1.07700 | 0.97500
43016 | 'BASIN AV ' | 115.0000 | 1 | 40 | 455 | 32 | 1.01713 | -48.0854 | 1.07700 | 0.97500 | 1.07700 | 0.97500
43017 | 'BEAVER ' | 13.8000 | 2 | 40 | 450 | 32 | 1.01800 | -18.2596 | 1.10000 | 0.90000 | 1.10000 | 0.90000
43018 | 'BEAVER8 ' | 13.8000 | 2 | 40 | 450 | 32 | 0.99506 | -26.2114 | 1.10000 | 0.90000 | 1.10000 | 0.90000
43019 | 'BEAVER ' | 20.0000 | 2 | 40 | 450 | 32 | 1.01720 | -20.5783 | 1.10000 | 0.90000 | 1.10000 | 0.90000
43021 | 'BEAVER ' | 230.0000 | 1 | 40 | 451 | 32 | 1.03832 | -26.2114 | 1.08200 | 0.97900 | 1.08200 | 0.97900
43022 | 'BEAVER2 ' | 13.8000 | 2 | 40 | 450 | 32 | 1.01800 | -18.1489 | 1.10000 | 0.90000 | 1.10000 | 0.90000
43023 | 'BEAVER3 ' | 13.8000 | 2 | 40 | 450 | 32 | 1.01800 | -18.2226 | 1.10000 | 0.90000 | 1.10000 | 0.90000
43029 | 'BEAVRTON ' | 115.0000 | 1 | 40 | 451 | 32 | 1.03632 | -50.2743 | 1.07700 | 0.97500 | 1.07700 | 0.97500
43033 | 'BELL ' | 115.0000 | 1 | 40 | 451 | 32 | 1.03158 | -49.5434 | 1.07700 | 0.97500 | 1.07700 | 0.97500
43035 | 'BETHEL ' | 59.8000 | 1 | 40 | 453 | 32 | 1.03645 | -52.5622 | 1.06500 | 0.96400 | 1.06500 | 0.96400
43037 | 'BETHEL ' | 115.0000 | 1 | 40 | 451 | 32 | 1.04712 | -50.7312 | 1.07700 | 0.97500 | 1.07700 | 0.97500
43039 | 'BETHEL ' | 230.0000 | 1 | 40 | 451 | 32 | 1.00845 | -48.4061 | 1.08200 | 0.97900 | 1.08200 | 0.97900
43044 | 'CARTYCT ' | 21.0000 | 2 | 40 | 450 | 32 | 1.01840 | -21.2655 | 1.10000 | 0.90000 | 1.10000 | 0.90000
43045 | 'CARTYST ' | 16.0000 | 2 | 40 | 450 | 32 | 1.02000 | -22.8224 | 1.10000 | 0.90000 | 1.10000 | 0.90000
43046 | 'CARTY ' | 500.0000 | 1 | 40 | 451 | 32 | 1.08715 | -25.4288 | 1.13900 | 1.03100 | 1.13900 | 1.03100
43048 | 'GRASSLND ' | 500.0000 | 1 | 40 | 451 | 32 | 1.08698 | -25.4930 | 1.13900 | 1.03100 | 1.13900 | 1.03100
43054 | 'CORNEL ' | 115.0000 | 1 | 40 | 452 | 32 | 1.03804 | -50.4274 | 1.07700 | 0.97500 | 1.07700 | 0.97500
43055 | 'BETHANY ' | 115.0000 | 1 | 40 | 452 | 32 | 1.03593 | -50.5714 | 1.07700 | 0.97500 | 1.07700 | 0.97500
43056 | 'CORNEL # ' | 115.0000 | 1 | 40 | 452 | 32 | 1.03859 | -50.3529 | 1.07700 | 0.97500 | 1.07700 | 0.97500
43057 | 'BOONESFR ' | 115.0000 | 1 | 40 | 452 | 32 | 1.02977 | -50.4443 | 1.07700 | 0.97500 | 1.07700 | 0.97500
43059 | 'BORING ' | 59.8000 | 1 | 40 | 453 | 32 | 1.02403 | -50.2609 | 1.06500 | 0.96400 | 1.06500 | 0.96400
43061 | 'BRGHTWD ' | 59.8000 | 1 | 40 | 453 | 32 | 1.01281 | -52.0650 | 1.06500 | 0.96400 | 1.06500 | 0.96400
43063 | 'BRGHTWD2 ' | 59.8000 | 1 | 40 | 454 | 32 | 1.00037 | -52.6649 | 1.06500 | 0.96400 | 1.06500 | 0.96400
43068 | 'BROOKWOOD ' | 115.0000 | 1 | 40 | 451 | 32 | 1.04052 | -50.8367 | 1.07700 | 0.97500 | 1.07700 | 0.97500
43070 | 'BUTLER ' | 115.0000 | 1 | 40 | 451 | 32 | 1.04209 | -50.6502 | 1.07700 | 0.97500 | 1.07700 | 0.97500
43077 | 'CANBY ' | 59.8000 | 1 | 40 | 454 | 32 | 1.01132 | -54.3697 | 1.06500 | 0.96400 | 1.06500 | 0.96400
43078 | 'CANBYTP1 ' | 59.8000 | 1 | 40 | 454 | 32 | 1.01138 | -54.3646 | 1.06500 | 0.96400 | 1.06500 | 0.96400
43079 | 'CANBYTP2 ' | 59.8000 | 1 | 40 | 454 | 32 | 1.00359 | -50.7730 | 1.06500 | 0.96400 | 1.06500 | 0.96400
43080 | 'KNIGHTBR ' | 59.8000 | 1 | 40 | 454 | 14 | 1.00354 | -50.7778 | 1.10000 | 0.90000 | 1.10000 | 0.90000
43081 | 'CANEMAH ' | 59.8000 | 1 | 40 | 453 | 32 | 1.01825 | -49.6908 | 1.06500 | 0.96400 | 1.06500 | 0.96400
43082 | 'CANEMAH_W ' | 59.8000 | 1 | 40 | 453 | 32 | 1.01821 | -49.6946 | 1.06500 | 0.96400 | 1.06500 | 0.96400
43083 | 'CANEMAH ' | 115.0000 | 1 | 40 | 451 | 32 | 1.03941 | -48.3343 | 1.07700 | 0.97500 | 1.07700 | 0.97500
43085 | 'CANYON ' | 115.0000 | 1 | 40 | 451 | 32 | 1.02637 | -50.8474 | 1.07700 | 0.97500 | 1.07700 | 0.97500
43087 | 'CARVER ' | 115.0000 | 1 | 40 | 451 | 32 | 1.04588 | -47.3139 | 1.07700 | 0.97500 | 1.07700 | 0.97500
43088 | 'CARVER B ' | 115.0000 | 1 | 40 | 451 | 32 | 1.04727 | -46.4043 | 1.07700 | 0.97500 | 1.07700 | 0.97500
43089 | 'CARVER ' | 230.0000 | 1 | 40 | 451 | 32 | 1.02654 | -44.3591 | 1.08200 | 0.97900 | 1.08200 | 0.97900
43091 | 'CEDARHIL ' | 115.0000 | 1 | 40 | 452 | 32 | 1.04132 | -50.5067 | 1.07700 | 0.97500 | 1.07700 | 0.97500
43092 | 'CORN TP2 ' | 115.0000 | 1 | 40 | 452 | 32 | 1.04182 | -50.2895 | 1.07700 | 0.97500 | 1.07700 | 0.97500
43093 | 'CENTURY ' | 115.0000 | 1 | 40 | 451 | 32 | 1.03813 | -51.6034 | 1.07700 | 0.97500 | 1.07700 | 0.97500
43094 | 'CENTURY ' | 59.8000 | 1 | 40 | 453 | 32 | 1.02643 | -52.1353 | 1.06500 | 0.96400 | 1.06500 | 0.96400
43095 | 'CLACKMAS ' | 115.0000 | 1 | 40 | 452 | 32 | 1.04400 | -46.9898 | 1.07700 | 0.97500 | 1.07700 | 0.97500
43097 | 'CLAXTAR ' | 59.8000 | 1 | 40 | 454 | 32 | 1.02446 | -52.8767 | 1.06500 | 0.96400 | 1.06500 | 0.96400
43099 | 'CNTENIAL ' | 115.0000 | 1 | 40 | 452 | 32 | 1.04111 | -47.8873 | 1.07700 | 0.97500 | 1.07700 | 0.97500
43101 | 'CNTENL 1 ' | 115.0000 | 1 | 40 | 452 | 32 | 1.02678 | -48.7923 | 1.07700 | 0.97500 | 1.07700 | 0.97500
43103 | 'CNTENL 2 ' | 115.0000 | 1 | 40 | 452 | 32 | 1.04137 | -47.8495 | 1.07700 | 0.97500 | 1.07700 | 0.97500
43105 | 'COLTON ' | 59.8000 | 1 | 40 | 454 | 32 | 1.02163 | -52.1832 | 1.06500 | 0.96400 | 1.06500 | 0.96400
43107 | 'CORNELUS ' | 59.8000 | 1 | 40 | 453 | 32 | 1.01144 | -51.6813 | 1.06500 | 0.96400 | 1.06500 | 0.96400
43109 | 'CORNELUS ' | 115.0000 | 1 | 40 | 451 | 32 | 1.01479 | -49.7635 | 1.07700 | 0.97500 | 1.07700 | 0.97500
43111 | 'COYO G1 ' | 18.0000 | 2 | 40 | 450 | 32 | 1.01000 | -21.4535 | 1.10000 | 0.90000 | 1.10000 | 0.90000
43119 | 'COYO S1 ' | 13.8000 | 2 | 40 | 450 | 32 | 1.01000 | -20.7937 | 1.10000 | 0.90000 | 1.10000 | 0.90000
43123 | 'COYOTE ' | 500.0000 | 1 | 40 | 451 | 32 | 1.08653 | -25.6644 | 1.13900 | 1.03100 | 1.13900 | 1.03100
43126 | 'CULVER ' | 115.0000 | 1 | 40 | 451 | 32 | 1.04278 | -51.1670 | 1.07700 | 0.97500 | 1.07700 | 0.97500
43137 | 'DAYTON ' | 59.8000 | 1 | 40 | 453 | 32 | 1.00858 | -52.6348 | 1.06500 | 0.96400 | 1.06500 | 0.96400
43138 | 'DAYTON_TAP ' | 115.0000 | 1 | 40 | 451 | 32 | 1.01947 | -50.8806 | 1.10000 | 0.90000 | 1.10000 | 0.90000
43139 | 'DAYTON ' | 115.0000 | 1 | 40 | 451 | 32 | 1.01946 | -50.8912 | 1.07700 | 0.97500 | 1.07700 | 0.97500
43143 | 'DELAWARE ' | 115.0000 | 1 | 40 | 452 | 32 | 1.02489 | -48.0186 | 1.07700 | 0.97500 | 1.07700 | 0.97500
43145 | 'DENNY ' | 115.0000 | 1 | 40 | 452 | 32 | 1.03416 | -50.4547 | 1.07700 | 0.97500 | 1.07700 | 0.97500
43147 | 'DILLEY ' | 59.8000 | 1 | 40 | 454 | 32 | 1.01081 | -52.9995 | 1.06500 | 0.96400 | 1.06500 | 0.96400
43149 | 'DUNSCRN2 ' | 59.8000 | 1 | 40 | 454 | 32 | 1.01476 | -51.3794 | 1.06500 | 0.96400 | 1.06500 | 0.96400
43151 | 'DUNSCRNR ' | 59.8000 | 1 | 40 | 453 | 32 | 1.01476 | -51.3820 | 1.06500 | 0.96400 | 1.06500 | 0.96400
43157 | 'E SUBSTA ' | 115.0000 | 1 | 40 | 451 | 32 | 1.03005 | -50.5633 | 1.07700 | 0.97500 | 1.07700 | 0.97500
43159 | 'EAGLCRK1 ' | 59.8000 | 1 | 40 | 454 | 32 | 1.02421 | -50.2052 | 1.06500 | 0.96400 | 1.06500 | 0.96400
43161 | 'EAGLCRK2 ' | 59.8000 | 1 | 40 | 454 | 32 | 1.02816 | -49.9609 | 1.06500 | 0.96400 | 1.06500 | 0.96400
43163 | 'EAGLECRK ' | 59.8000 | 1 | 40 | 454 | 32 | 1.02421 | -50.2066 | 1.06500 | 0.96400 | 1.06500 | 0.96400
43165 | 'EASTPORT ' | 115.0000 | 1 | 40 | 452 | 32 | 1.03110 | -49.6516 | 1.07700 | 0.97500 | 1.07700 | 0.97500
43167 | 'ELMA ' | 59.8000 | 1 | 40 | 454 | 32 | 1.03274 | -53.0217 | 1.06500 | 0.96400 | 1.06500 | 0.96400
43169 | 'ELMA 2 ' | 59.8000 | 1 | 40 | 454 | 32 | 1.03345 | -52.7123 | 1.06500 | 0.96400 | 1.06500 | 0.96400
43171 | 'ESTACAD1 ' | 59.8000 | 1 | 40 | 454 | 32 | 1.02930 | -49.7900 | 1.06500 | 0.96400 | 1.06500 | 0.96400
43173 | 'ESTACAD2 ' | 59.8000 | 1 | 40 | 454 | 32 | 1.02940 | -49.6694 | 1.06500 | 0.96400 | 1.06500 | 0.96400
43175 | 'ESTACADA ' | 59.8000 | 1 | 40 | 454 | 32 | 1.02929 | -49.7928 | 1.06500 | 0.96400 | 1.06500 | 0.96400
43181 | 'FAIRMNT ' | 115.0000 | 1 | 40 | 452 | 32 | 1.02769 | -52.2898 | 1.07700 | 0.97500 | 1.07700 | 0.97500
43185 | 'FAIRVW P ' | 115.0000 | 1 | 40 | 451 | 32 | 1.03814 | -46.8474 | 1.07700 | 0.97500 | 1.07700 | 0.97500
43186 | 'FARADAY7 ' | 11.0000 | 2 | 40 | 450 | 32 | 0.97833 | -49.5319 | 1.10000 | 0.90000 | 1.10000 | 0.90000
43187 | 'FARADAY8 ' | 11.0000 | 2 | 40 | 450 | 32 | 0.97833 | -49.5319 | 1.10000 | 0.90000 | 1.10000 | 0.90000
43189 | 'FARADAY ' | 13.8000 | 2 | 40 | 450 | 32 | 1.00000 | -46.8688 | 1.10000 | 0.90000 | 1.10000 | 0.90000
43191 | 'FARADAY ' | 59.8000 | 1 | 40 | 453 | 32 | 1.03068 | -49.5319 | 1.06500 | 0.96400 | 1.06500 | 0.96400
43193 | 'FARADAY ' | 115.0000 | 1 | 40 | 451 | 32 | 1.04706 | -48.1199 | 1.07700 | 0.97500 | 1.07700 | 0.97500
43195 | 'FARGO ' | 115.0000 | 1 | 40 | 452 | 32 | 1.01902 | -49.9978 | 1.07700 | 0.97500 | 1.07700 | 0.97500
43197 | 'STMSNLBR ' | 59.8000 | 1 | 40 | 455 | 32 | 1.00523 | -53.9519 | 1.06500 | 0.96400 | 1.06500 | 0.96400
43199 | 'GALES CR ' | 59.8000 | 1 | 40 | 454 | 32 | 1.01257 | -53.3143 | 1.06500 | 0.96400 | 1.06500 | 0.96400
43200 | 'GALES TP ' | 59.8000 | 1 | 40 | 454 | 32 | 1.01420 | -53.1035 | 1.06500 | 0.96400 | 1.06500 | 0.96400
43201 | 'GLENCOE ' | 115.0000 | 1 | 40 | 452 | 32 | 1.02418 | -50.0964 | 1.07700 | 0.97500 | 1.07700 | 0.97500
43205 | 'GLENCULN ' | 115.0000 | 1 | 40 | 452 | 32 | 1.02708 | -50.8632 | 1.07700 | 0.97500 | 1.07700 | 0.97500
43207 | 'GLNDOVER ' | 115.0000 | 1 | 40 | 451 | 32 | 1.03196 | -48.4520 | 1.07700 | 0.97500 | 1.07700 | 0.97500
43209 | 'GRDNHOM1 ' | 115.0000 | 1 | 40 | 452 | 32 | 1.02850 | -50.7242 | 1.07700 | 0.97500 | 1.07700 | 0.97500
43211 | 'GRDNHOM2 ' | 115.0000 | 1 | 40 | 452 | 32 | 1.02900 | -50.7267 | 1.07700 | 0.97500 | 1.07700 | 0.97500
43213 | 'GRDNHOME ' | 115.0000 | 1 | 40 | 452 | 32 | 1.02895 | -50.7358 | 1.07700 | 0.97500 | 1.07700 | 0.97500
43215 | 'GRESHAM ' | 230.0000 | 1 | 40 | 451 | 32 | 1.03115 | -43.8354 | 1.08200 | 0.97900 | 1.08200 | 0.97900
43217 | 'GRESHAMA ' | 115.0000 | 1 | 40 | 451 | 32 | 1.04673 | -47.4120 | 1.07700 | 0.97500 | 1.07700 | 0.97500
43219 | 'GRESHAMB ' | 115.0000 | 1 | 40 | 451 | 32 | 1.04707 | -46.8427 | 1.07700 | 0.97500 | 1.07700 | 0.97500
43221 | 'GRNDROND ' | 59.8000 | 1 | 40 | 453 | 32 | 1.00990 | -55.3179 | 1.10000 | 0.90000 | 1.10000 | 0.90000
43223 | 'GRNDROND ' | 115.0000 | 1 | 40 | 451 | 32 | 1.01927 | -54.0213 | 1.07700 | 0.97500 | 1.07700 | 0.97500
43227 | 'HARBORTN ' | 115.0000 | 1 | 40 | 451 | 32 | 1.04016 | -47.1990 | 1.07700 | 0.97500 | 1.07700 | 0.97500
43229 | 'HARBORTN ' | 230.0000 | 1 | 40 | 451 | 32 | 1.01616 | -44.8849 | 1.08200 | 0.97900 | 1.08200 | 0.97900
43235 | 'HARMONY ' | 115.0000 | 1 | 40 | 452 | 32 | 1.03203 | -49.3632 | 1.07700 | 0.97500 | 1.07700 | 0.97500
43237 | 'HARSNPGE ' | 115.0000 | 1 | 40 | 451 | 32 | 1.02426 | -50.5749 | 1.07700 | 0.97500 | 1.07700 | 0.97500
43240 | 'HELVETIA ' | 115.0000 | 1 | 40 | 451 | 32 | 1.03706 | -51.6056 | 1.07700 | 0.97500 | 1.07700 | 0.97500
43241 | 'HEMLCK ' | 115.0000 | 1 | 40 | 452 | 32 | 1.03285 | -48.0010 | 1.07700 | 0.97500 | 1.07700 | 0.97500
43245 | 'HILSBOR1 ' | 59.8000 | 1 | 40 | 454 | 32 | 1.01709 | -51.5315 | 1.06500 | 0.96400 | 1.06500 | 0.96400
43247 | 'HILSBOR2 ' | 59.8000 | 1 | 40 | 454 | 32 | 1.01084 | -52.1963 | 1.06500 | 0.96400 | 1.06500 | 0.96400
43249 | 'HILSBORO ' | 59.8000 | 1 | 40 | 454 | 32 | 1.01006 | -52.2875 | 1.06500 | 0.96400 | 1.06500 | 0.96400
43251 | 'HOGAN ' | 59.8000 | 1 | 40 | 453 | 32 | 1.02830 | -48.7931 | 1.06500 | 0.96400 | 1.06500 | 0.96400
43253 | 'HOGAN ' | 115.0000 | 1 | 40 | 451 | 32 | 1.03850 | -47.6243 | 1.07700 | 0.97500 | 1.07700 | 0.97500
43256 | 'HOLGATEPG ' | 115.0000 | 1 | 40 | 451 | 32 | 1.02574 | -50.3928 | 1.07700 | 0.97500 | 1.07700 | 0.97500
43258 | 'HUBERTP2 ' | 115.0000 | 1 | 40 | 452 | 32 | 1.04081 | -50.2322 | 1.10000 | 0.90000 | 1.10000 | 0.90000
43259 | 'HUBER ' | 115.0000 | 1 | 40 | 452 | 32 | 1.03846 | -50.2155 | 1.07700 | 0.97500 | 1.07700 | 0.97500
43263 | 'HYDN ISL ' | 115.0000 | 1 | 40 | 452 | 32 | 1.04316 | -47.4577 | 1.07700 | 0.97500 | 1.07700 | 0.97500
43265 | 'INDIAN ' | 115.0000 | 1 | 40 | 452 | 32 | 1.02904 | -50.8668 | 1.07700 | 0.97500 | 1.07700 | 0.97500
43267 | 'ISLAND ' | 115.0000 | 1 | 40 | 452 | 32 | 1.03043 | -49.7481 | 1.07700 | 0.97500 | 1.07700 | 0.97500
43269 | 'WLINN ' | 59.8000 | 1 | 40 | 455 | 32 | 1.01699 | -49.8419 | 1.06500 | 0.96400 | 1.06500 | 0.96400
43273 | 'JENGSLD2 ' | 115.0000 | 1 | 40 | 452 | 32 | 1.03384 | -48.9590 | 1.07700 | 0.97500 | 1.07700 | 0.97500
43275 | 'JENGSLDG ' | 115.0000 | 1 | 40 | 452 | 32 | 1.03379 | -48.9639 | 1.07700 | 0.97500 | 1.07700 | 0.97500
43276 | 'KASTER ' | 115.0000 | 1 | 40 | 451 | 32 | 1.01670 | -45.7663 | 1.10000 | 0.90000 | 1.10000 | 0.90000
43277 | 'KELYBUTE ' | 115.0000 | 1 | 40 | 452 | 32 | 1.02450 | -49.6938 | 1.07700 | 0.97500 | 1.07700 | 0.97500
43279 | 'KINGCITY ' | 115.0000 | 1 | 40 | 452 | 32 | 1.03108 | -49.4614 | 1.07700 | 0.97500 | 1.07700 | 0.97500
43280 | 'LELAND ' | 59.8000 | 1 | 40 | 453 | 32 | 1.01250 | -52.6807 | 1.06500 | 0.96400 | 1.06500 | 0.96400
43285 | 'LIBERAL ' | 59.8000 | 1 | 40 | 454 | 32 | 1.02077 | -54.1874 | 1.06500 | 0.96400 | 1.06500 | 0.96400
43291 | 'GRE_TRO2_CIO' | 230.0000 | 1 | 40 | 451 | 32 | 1.03157 | -43.7871 | 1.08200 | 0.97900 | 1.08200 | 0.97900
43298 | 'MAIN ST ' | 115.0000 | 1 | 40 | 451 | 32 | 1.03989 | -50.9329 | 1.07700 | 0.97500 | 1.07700 | 0.97500
43307 | 'MCCLAIN ' | 59.8000 | 1 | 40 | 454 | 32 | 1.02025 | -53.2827 | 1.06500 | 0.96400 | 1.06500 | 0.96400
43309 | 'MCLGHLNA ' | 115.0000 | 1 | 40 | 451 | 32 | 1.04634 | -47.0192 | 1.07700 | 0.97500 | 1.07700 | 0.97500
43311 | 'MCLGHLNB ' | 115.0000 | 1 | 40 | 451 | 32 | 1.04647 | -46.8351 | 1.07700 | 0.97500 | 1.07700 | 0.97500
43313 | 'MCLOUGLN ' | 230.0000 | 1 | 40 | 451 | 32 | 1.02569 | -44.5025 | 1.08200 | 0.97900 | 1.08200 | 0.97900
43314 | 'MCLOUGE5 ' | 230.0000 | 1 | 40 | 451 | 32 | 1.02900 | -43.8943 | 1.08200 | 0.97900 | 1.08200 | 0.97900
43315 | 'MERIDIAN ' | 115.0000 | 1 | 40 | 451 | 32 | 1.03610 | -49.3068 | 1.07700 | 0.97500 | 1.07700 | 0.97500
43316 | 'MIDLGROV ' | 115.0000 | 1 | 40 | 452 | 32 | 1.04018 | -51.4806 | 1.07700 | 0.97500 | 1.07700 | 0.97500
43318 | 'MIDGRV # ' | 115.0000 | 1 | 40 | 452 | 32 | 1.04042 | -51.3628 | 1.07700 | 0.97500 | 1.07700 | 0.97500
43319 | 'MIDWAYTP2 ' | 115.0000 | 1 | 40 | 452 | 32 | 1.02531 | -49.2568 | 1.07700 | 0.97500 | 1.07700 | 0.97500
43320 | 'MIDWAYTP1 ' | 115.0000 | 1 | 40 | 452 | 32 | 1.03622 | -48.6507 | 1.07700 | 0.97500 | 1.07700 | 0.97500
43321 | 'MIDWAYPG ' | 115.0000 | 1 | 40 | 452 | 32 | 1.02529 | -49.2608 | 1.07700 | 0.97500 | 1.07700 | 0.97500
43323 | 'MOLALLAN ' | 59.8000 | 1 | 40 | 453 | 32 | 1.02025 | -54.3196 | 1.06500 | 0.96400 | 1.06500 | 0.96400
43327 | 'MONITOR ' | 59.8000 | 1 | 40 | 453 | 32 | 1.02843 | -51.7027 | 1.06500 | 0.96400 | 1.06500 | 0.96400
43328 | 'MONITOR ' | 115.0000 | 1 | 40 | 451 | 32 | 1.03937 | -49.8951 | 1.10000 | 0.90000 | 1.10000 | 0.90000
43329 | 'MONITOR ' | 230.0000 | 1 | 40 | 451 | 32 | 1.01537 | -47.7687 | 1.08200 | 0.97900 | 1.08200 | 0.97900
43331 | 'MT ANGEL ' | 59.8000 | 1 | 40 | 453 | 32 | 1.02919 | -53.3208 | 1.06500 | 0.96400 | 1.06500 | 0.96400
43337 | 'MT PLSNT ' | 115.0000 | 1 | 40 | 452 | 32 | 1.03934 | -48.2098 | 1.07700 | 0.97500 | 1.07700 | 0.97500
43339 | 'MULINO ' | 59.8000 | 1 | 40 | 454 | 32 | 1.01633 | -53.6725 | 1.06500 | 0.96400 | 1.06500 | 0.96400
43345 | 'MULTNMAH ' | 115.0000 | 1 | 40 | 452 | 32 | 1.02494 | -50.6043 | 1.07700 | 0.97500 | 1.07700 | 0.97500
43347 | 'MURRAY H ' | 115.0000 | 1 | 40 | 451 | 32 | 1.04141 | -49.0781 | 1.07700 | 0.97500 | 1.07700 | 0.97500
43348 | 'MURRAY H ' | 230.0000 | 1 | 40 | 451 | 32 | 1.02692 | -45.9213 | 1.08200 | 0.97900 | 1.08200 | 0.97900
43349 | 'SCHOLFRY ' | 115.0000 | 1 | 40 | 451 | 32 | 1.03898 | -49.0159 | 1.07700 | 0.97500 | 1.07700 | 0.97500
43354 | 'N MARION ' | 115.0000 | 1 | 40 | 451 | 32 | 1.03477 | -50.7976 | 1.10000 | 0.90000 | 1.10000 | 0.90000
43355 | 'N PLAINS ' | 59.8000 | 1 | 40 | 454 | 32 | 1.02458 | -53.1365 | 1.06500 | 0.96400 | 1.06500 | 0.96400
43357 | 'NEWBERG ' | 115.0000 | 1 | 40 | 451 | 32 | 1.03533 | -49.9136 | 1.07700 | 0.97500 | 1.07700 | 0.97500
43359 | 'NORTH FK ' | 13.8000 | 2 | 40 | 450 | 32 | 1.00000 | -47.3566 | 1.10000 | 0.90000 | 1.10000 | 0.90000
43361 | 'NORTH FK ' | 115.0000 | 1 | 40 | 451 | 32 | 1.04841 | -48.0769 | 1.07700 | 0.97500 | 1.07700 | 0.97500
43364 | 'NORTHERN ' | 115.0000 | 1 | 40 | 451 | 32 | 1.03577 | -47.7722 | 1.10000 | 0.90000 | 1.10000 | 0.90000
43368 | 'OAKGROVE1 ' | 11.0000 | 2 | 40 | 450 | 32 | 1.00000 | -46.1782 | 1.10000 | 0.90000 | 1.10000 | 0.90000
43369 | 'OAKGROVE ' | 11.0000 | 2 | 40 | 450 | 32 | 1.00000 | -46.1796 | 1.10000 | 0.90000 | 1.10000 | 0.90000
43370 | 'OAKGROVE_W ' | 115.0000 | 1 | 40 | 451 | 32 | 1.05065 | -47.1731 | 1.07700 | 0.97500 | 1.07700 | 0.97500
43371 | 'OAKGROVE ' | 115.0000 | 1 | 40 | 451 | 32 | 1.05066 | -47.1745 | 1.07700 | 0.97500 | 1.07700 | 0.97500
43372 | 'LKHARIET ' | 115.0000 | 1 | 40 | 450 | 32 | 1.05163 | -47.1974 | 1.07700 | 0.97500 | 1.07700 | 0.97500
43373 | 'LKHARIET ' | 34.5000 | 1 | 40 | 450 | 32 | 1.01207 | -47.1974 | 1.10000 | 0.90000 | 1.10000 | 0.90000
43374 | 'STONE CR ' | 34.5000 | 1 | 40 | 450 | 32 | 1.01208 | -47.1975 | 1.10000 | 0.90000 | 1.10000 | 0.90000
43375 | 'STONE CR ' | 7.2000 | 2 | 40 | 450 | 32 | 1.01208 | -47.1975 | 1.10000 | 0.90000 | 1.10000 | 0.90000
43378 | 'COVANGEN ' | 13.8000 | 2 | 40 | 450 | 32 | 1.02000 | -47.3197 | 1.10000 | 0.90000 | 1.10000 | 0.90000
43379 | 'ORENCO ' | 59.8000 | 1 | 40 | 453 | 32 | 1.02515 | -51.1843 | 1.06500 | 0.96400 | 1.06500 | 0.96400
43380 | 'ORENCO_N ' | 59.8000 | 1 | 40 | 453 | 32 | 1.02518 | -51.1829 | 1.06500 | 0.96400 | 1.06500 | 0.96400
43381 | 'ORENCO ' | 115.0000 | 1 | 40 | 451 | 32 | 1.04006 | -50.6978 | 1.07700 | 0.97500 | 1.07700 | 0.97500
43386 | 'OSTLTP1 ' | 115.0000 | 1 | 40 | 455 | 32 | 1.04166 | -47.3223 | 1.10000 | 0.90000 | 1.10000 | 0.90000
43387 | 'ORESTEEL ' | 115.0000 | 1 | 40 | 455 | 32 | 1.00679 | -45.2943 | 1.07700 | 0.97500 | 1.07700 | 0.97500
43388 | 'OSTLTP2 ' | 115.0000 | 1 | 40 | 455 | 32 | 1.00712 | -45.2870 | 1.10000 | 0.90000 | 1.10000 | 0.90000
43389 | 'ORIENT ' | 59.8000 | 1 | 40 | 454 | 32 | 1.01796 | -50.4819 | 1.06500 | 0.96400 | 1.06500 | 0.96400
43390 | 'COVANTTP ' | 115.0000 | 1 | 40 | 451 | 32 | 1.02990 | -50.8107 | 1.10000 | 0.90000 | 1.10000 | 0.90000
43391 | 'COVANTA ' | 115.0000 | 1 | 40 | 451 | 32 | 1.02974 | -50.7771 | 1.10000 | 0.90000 | 1.10000 | 0.90000
43393 | 'OSWEGO ' | 115.0000 | 1 | 40 | 451 | 32 | 1.03125 | -50.0668 | 1.07700 | 0.97500 | 1.07700 | 0.97500
43395 | 'ARMSTRONG ' | 115.0000 | 1 | 40 | 454 | 407 | 1.01734 | -45.8598 | 1.07700 | 0.97500 | 1.07700 | 0.97500
43407 | 'PELTON ' | 13.8000 | 2 | 40 | 450 | 32 | 1.00000 | -33.0446 | 1.10000 | 0.90000 | 1.10000 | 0.90000
43409 | 'PELTON ' | 230.0000 | 1 | 40 | 451 | 32 | 1.03454 | -38.7203 | 1.08200 | 0.97900 | 1.08200 | 0.97900
43410 | 'PEN PARK ' | 115.0000 | 1 | 40 | 452 | 32 | 1.03115 | -47.9710 | 1.07700 | 0.97500 | 1.07700 | 0.97500
43411 | 'PEN TP1 ' | 115.0000 | 1 | 40 | 452 | 32 | 1.03134 | -47.8877 | 1.07700 | 0.97500 | 1.07700 | 0.97500
43414 | 'PEN TP2 ' | 115.0000 | 1 | 40 | 452 | 32 | 1.02324 | -48.0346 | 1.07700 | 0.97500 | 1.07700 | 0.97500
43415 | 'MILL CR ' | 115.0000 | 1 | 40 | 451 | 32 | 1.03628 | -51.8182 | 1.07700 | 0.97500 | 1.07700 | 0.97500
43419 | 'PLSNTVLY ' | 115.0000 | 1 | 40 | 452 | 32 | 1.04529 | -47.2971 | 1.07700 | 0.97500 | 1.07700 | 0.97500
43421 | 'PORTSMTH ' | 115.0000 | 1 | 40 | 452 | 32 | 1.03469 | -47.7561 | 1.07700 | 0.97500 | 1.07700 | 0.97500
43423 | 'PROGRESS ' | 115.0000 | 1 | 40 | 451 | 32 | 1.03188 | -50.6000 | 1.07700 | 0.97500 | 1.07700 | 0.97500
43425 | 'PTLBRUN1 ' | 13.8000 | 2 | 40 | 450 | 32 | 1.00000 | -50.6138 | 1.10000 | 0.90000 | 1.10000 | 0.90000
43427 | 'PTLBRUN1 ' | 59.8000 | 1 | 40 | 453 | 32 | 1.01940 | -51.1970 | 1.06500 | 0.96400 | 1.06500 | 0.96400
43429 | 'PTLBRUN2 ' | 13.8000 | 2 | 40 | 450 | 32 | 0.98951 | -51.2688 | 1.10000 | 0.90000 | 1.10000 | 0.90000
43431 | 'PTLBRUN2 ' | 59.8000 | 1 | 40 | 453 | 32 | 1.01764 | -51.2688 | 1.06500 | 0.96400 | 1.06500 | 0.96400
43435 | 'RAINIER ' | 115.0000 | 1 | 40 | 454 | 403 | 1.00913 | -38.4652 | 1.10000 | 0.90000 | 1.10000 | 0.90000
43439 | 'RALGHHIL ' | 115.0000 | 1 | 40 | 452 | 32 | 1.02454 | -50.6994 | 1.07700 | 0.97500 | 1.07700 | 0.97500
43443 | 'RAMAPO ' | 115.0000 | 1 | 40 | 452 | 32 | 1.03404 | -49.0161 | 1.07700 | 0.97500 | 1.07700 | 0.97500
43444 | 'RAMAPOTP1 ' | 115.0000 | 1 | 40 | 452 | 32 | 1.03461 | -48.9390 | 1.07700 | 0.97500 | 1.07700 | 0.97500
43447 | 'REDLAND ' | 115.0000 | 1 | 40 | 452 | 32 | 1.04470 | -47.4722 | 1.07700 | 0.97500 | 1.07700 | 0.97500
43449 | 'REDLAND1 ' | 115.0000 | 1 | 40 | 452 | 32 | 1.04473 | -47.4693 | 1.07700 | 0.97500 | 1.07700 | 0.97500
43451 | 'REDLAND2 ' | 115.0000 | 1 | 40 | 452 | 32 | 1.04726 | -46.8749 | 1.07700 | 0.97500 | 1.07700 | 0.97500
43453 | 'REEDVILE ' | 115.0000 | 1 | 40 | 451 | 32 | 1.03865 | -50.5218 | 1.07700 | 0.97500 | 1.07700 | 0.97500
43455 | 'RHODODEN ' | 59.8000 | 1 | 40 | 454 | 32 | 1.01344 | -52.0884 | 1.06500 | 0.96400 | 1.06500 | 0.96400
43459 | 'RIVRGATE ' | 230.0000 | 1 | 40 | 451 | 32 | 1.01733 | -44.9678 | 1.08200 | 0.97900 | 1.08200 | 0.97900
43461 | 'RIVRGT A ' | 115.0000 | 1 | 40 | 451 | 32 | 1.04520 | -47.2743 | 1.07700 | 0.97500 | 1.07700 | 0.97500
43463 | 'RIVRGT B ' | 115.0000 | 1 | 40 | 451 | 32 | 1.00853 | -45.2560 | 1.07700 | 0.97500 | 1.07700 | 0.97500
43465 | 'RIVRMILL ' | 11.0000 | 2 | 40 | 450 | 32 | 0.99873 | -48.9914 | 1.10000 | 0.90000 | 1.10000 | 0.90000
43466 | 'RIVRMILL2 ' | 11.0000 | 2 | 40 | 450 | 32 | 0.99881 | -48.1552 | 1.10000 | 0.90000 | 1.10000 | 0.90000
43467 | 'RIVRMILL ' | 59.8000 | 1 | 40 | 453 | 32 | 1.03036 | -49.7935 | 1.06500 | 0.96400 | 1.06500 | 0.96400
43469 | 'RIVRVIEW ' | 115.0000 | 1 | 40 | 452 | 32 | 1.02728 | -50.3333 | 1.07700 | 0.97500 | 1.07700 | 0.97500
43471 | 'RIVRVW 1 ' | 115.0000 | 1 | 40 | 452 | 32 | 1.02730 | -50.3301 | 1.07700 | 0.97500 | 1.07700 | 0.97500
43474 | 'ROCKCREEK ' | 115.0000 | 1 | 40 | 451 | 32 | 1.03934 | -51.4104 | 1.07700 | 0.97500 | 1.07700 | 0.97500
43475 | 'ROCKWD ' | 115.0000 | 1 | 40 | 452 | 32 | 1.02846 | -48.2139 | 1.07700 | 0.97500 | 1.07700 | 0.97500
43476 | 'ROCKWD1 ' | 115.0000 | 1 | 40 | 452 | 32 | 1.02897 | -48.1400 | 1.07700 | 0.97500 | 1.07700 | 0.97500
43477 | 'ROCKWD2 ' | 115.0000 | 1 | 40 | 452 | 32 | 1.03390 | -47.6058 | 1.07700 | 0.97500 | 1.07700 | 0.97500
43479 | 'ROSEMONT ' | 115.0000 | 1 | 40 | 451 | 32 | 1.03440 | -49.4915 | 1.07700 | 0.97500 | 1.07700 | 0.97500
43481 | 'ROSEWAY ' | 115.0000 | 1 | 40 | 452 | 32 | 1.03884 | -50.7724 | 1.07700 | 0.97500 | 1.07700 | 0.97500
43482 | 'ROUNDB S ' | 230.0000 | 1 | 40 | 451 | 32 | 1.03012 | -39.2906 | 1.08200 | 0.97900 | 1.08200 | 0.97900
43483 | 'ROUNDB N ' | 230.0000 | 1 | 40 | 451 | 32 | 1.03029 | -39.2624 | 1.08200 | 0.97900 | 1.08200 | 0.97900
43484 | 'RUBY ' | 115.0000 | 1 | 40 | 451 | 32 | 1.04206 | -46.9954 | 1.07700 | 0.97500 | 1.07700 | 0.97500
43485 | 'ROUND BU ' | 500.0000 | 1 | 40 | 451 | 32 | 1.07378 | -38.6068 | 1.13900 | 1.03100 | 1.13900 | 1.03100
43486 | 'ROUND B1 ' | 13.8000 | 2 | 40 | 450 | 32 | 1.00000 | -34.9804 | 1.10000 | 0.90000 | 1.10000 | 0.90000
43488 | 'ROUND B2 ' | 13.8000 | 2 | 40 | 450 | 32 | 1.00000 | -34.9082 | 1.10000 | 0.90000 | 1.10000 | 0.90000
43489 | 'ROUNDB_R ' | 13.8000 | 1 | 40 | 451 | 32 | 0.97152 | -39.0369 | 1.10000 | 0.90000 | 1.10000 | 0.90000
43490 | 'ROUND B3 ' | 13.8000 | 2 | 40 | 450 | 32 | 1.00000 | -34.9082 | 1.10000 | 0.90000 | 1.10000 | 0.90000
43497 | 'SALEM ' | 59.8000 | 1 | 40 | 453 | 32 | 1.02071 | -53.3624 | 1.06500 | 0.96400 | 1.06500 | 0.96400
43499 | 'SANDY ' | 59.8000 | 1 | 40 | 454 | 32 | 1.00774 | -52.0303 | 1.06500 | 0.96400 | 1.06500 | 0.96400
43503 | 'SANDY 2 ' | 59.8000 | 1 | 40 | 454 | 32 | 1.01206 | -51.5658 | 1.06500 | 0.96400 | 1.06500 | 0.96400
43505 | 'SCAPPOSE ' | 115.0000 | 1 | 40 | 454 | 407 | 1.02311 | -46.5914 | 1.10000 | 0.90000 | 1.10000 | 0.90000
43506 | 'BETSY_JOHN ' | 115.0000 | 1 | 40 | 452 | 407 | 1.02199 | -46.5065 | 1.07700 | 0.97500 | 1.07700 | 0.97500
43507 | 'BETSY_J# ' | 115.0000 | 1 | 40 | 452 | 32 | 1.02201 | -46.5043 | 1.07700 | 0.97500 | 1.07700 | 0.97500
43509 | 'SCHNTZTAP ' | 115.0000 | 1 | 40 | 455 | 32 | 1.04094 | -47.2958 | 1.07700 | 0.97500 | 1.07700 | 0.97500
43510 | 'SCHNTZER ' | 115.0000 | 1 | 40 | 455 | 32 | 1.04084 | -47.3024 | 1.07700 | 0.97500 | 1.07700 | 0.97500
43511 | 'SCOGGIN ' | 59.8000 | 1 | 40 | 454 | 32 | 1.00979 | -53.8837 | 1.06500 | 0.96400 | 1.06500 | 0.96400
43513 | 'SCOTTMIL ' | 59.8000 | 1 | 40 | 454 | 32 | 1.02535 | -53.8608 | 1.06500 | 0.96400 | 1.06500 | 0.96400
43519 | 'SELLWOOD ' | 115.0000 | 1 | 40 | 451 | 32 | 1.02975 | -50.0278 | 1.07700 | 0.97500 | 1.07700 | 0.97500
43521 | 'SHERIDAN ' | 59.8000 | 1 | 40 | 453 | 32 | 0.99939 | -55.9698 | 1.10000 | 0.90000 | 1.10000 | 0.90000
43523 | 'SHERWD A ' | 115.0000 | 1 | 40 | 451 | 32 | 1.04794 | -48.0597 | 1.07700 | 0.97500 | 1.07700 | 0.97500
43525 | 'SHERWD B ' | 115.0000 | 1 | 40 | 451 | 32 | 1.03407 | -48.4200 | 1.07700 | 0.97500 | 1.07700 | 0.97500
43527 | 'SHERWOOD ' | 230.0000 | 1 | 40 | 451 | 32 | 1.03374 | -44.9526 | 1.08200 | 0.97900 | 1.08200 | 0.97900
43529 | 'SILVRTON ' | 59.8000 | 1 | 40 | 454 | 32 | 1.02488 | -54.3806 | 1.06500 | 0.96400 | 1.06500 | 0.96400
43531 | 'SIXCRNRS ' | 115.0000 | 1 | 40 | 452 | 32 | 1.03392 | -48.5676 | 1.07700 | 0.97500 | 1.07700 | 0.97500
43533 | 'SPNWSPR1 ' | 115.0000 | 1 | 40 | 452 | 32 | 1.03602 | -49.8416 | 1.07700 | 0.97500 | 1.07700 | 0.97500
43535 | 'SPNWSPR ' | 115.0000 | 1 | 40 | 455 | 32 | 1.03602 | -49.8416 | 1.07700 | 0.97500 | 1.07700 | 0.97500
43537 | 'BHERON ' | 59.8000 | 1 | 40 | 455 | 32 | 1.01825 | -49.6917 | 1.06500 | 0.96400 | 1.06500 | 0.96400
43538 | 'BHERON# ' | 59.8000 | 1 | 40 | 453 | 32 | 1.01821 | -49.6969 | 1.06500 | 0.96400 | 1.06500 | 0.96400
43540 | 'ST LOUIS ' | 115.0000 | 1 | 40 | 451 | 32 | 1.03277 | -50.9524 | 1.10000 | 0.90000 | 1.10000 | 0.90000
43541 | 'ST MARYS ' | 230.0000 | 1 | 40 | 451 | 32 | 1.01980 | -46.8741 | 1.08200 | 0.97900 | 1.08200 | 0.97900
43544 | 'STHELENS_N ' | 115.0000 | 1 | 40 | 451 | 32 | 1.01500 | -45.6049 | 1.07700 | 0.97500 | 1.07700 | 0.97500
43545 | 'STHELENS ' | 115.0000 | 1 | 40 | 451 | 32 | 1.01504 | -45.6000 | 1.07700 | 0.97500 | 1.07700 | 0.97500
43547 | 'STMARYE1 ' | 115.0000 | 1 | 40 | 452 | 32 | 1.04231 | -49.9979 | 1.07700 | 0.97500 | 1.07700 | 0.97500
43549 | 'STMARYE2 ' | 115.0000 | 1 | 40 | 452 | 32 | 1.04072 | -50.1154 | 1.07700 | 0.97500 | 1.07700 | 0.97500
43551 | 'STMARYES ' | 115.0000 | 1 | 40 | 452 | 32 | 1.04066 | -50.1211 | 1.07700 | 0.97500 | 1.07700 | 0.97500
43553 | 'STMARYSA ' | 115.0000 | 1 | 40 | 451 | 32 | 1.04317 | -49.9190 | 1.07700 | 0.97500 | 1.07700 | 0.97500
43555 | 'STMARYSB ' | 115.0000 | 1 | 40 | 451 | 32 | 1.04266 | -49.9868 | 1.07700 | 0.97500 | 1.07700 | 0.97500
43556 | 'SULIVAN ' | 4.1600 | 2 | 40 | 450 | 32 | 1.02305 | -45.4814 | 1.10000 | 0.90000 | 1.10000 | 0.90000
43557 | 'SULIVAN ' | 59.8000 | 1 | 40 | 453 | 32 | 1.01754 | -49.8168 | 1.06500 | 0.96400 | 1.06500 | 0.96400
43558 | 'SULIVAN # ' | 59.8000 | 1 | 40 | 453 | 32 | 1.01752 | -49.8176 | 1.06500 | 0.96400 | 1.06500 | 0.96400
43559 | 'SULIVAN ' | 115.0000 | 1 | 40 | 452 | 32 | 1.03861 | -48.4962 | 1.07700 | 0.97500 | 1.07700 | 0.97500
43560 | 'MONITOR # ' | 59.8000 | 1 | 40 | 453 | 32 | 1.01754 | -49.8197 | 1.06500 | 0.96400 | 1.06500 | 0.96400
43563 | 'SUMMIT ' | 59.8000 | 1 | 40 | 454 | 32 | 1.01360 | -52.0957 | 1.06500 | 0.96400 | 1.06500 | 0.96400
43565 | 'SUMMIT 1 ' | 24.0000 | 1 | 40 | 454 | 32 | 0.99509 | -54.9423 | 1.10000 | 0.90000 | 1.10000 | 0.90000
43567 | 'SUMMIT 2 ' | 12.7000 | 1 | 40 | 454 | 32 | 1.02225 | -55.6103 | 1.10000 | 0.90000 | 1.10000 | 0.90000
43570 | 'SWAN TAP ' | 115.0000 | 1 | 40 | 452 | 32 | 1.03492 | -47.8125 | 1.07700 | 0.97500 | 1.07700 | 0.97500
43572 | 'SWAN ISL ' | 115.0000 | 1 | 40 | 452 | 32 | 1.03450 | -47.9436 | 1.07700 | 0.97500 | 1.07700 | 0.97500
43573 | 'SYLVAN ' | 115.0000 | 1 | 40 | 452 | 32 | 1.02562 | -50.9861 | 1.07700 | 0.97500 | 1.07700 | 0.97500
43574 | 'SWAN TP2 ' | 115.0000 | 1 | 40 | 452 | 32 | 1.01956 | -48.0643 | 1.07700 | 0.97500 | 1.07700 | 0.97500
43576 | 'SWAN TP1 ' | 115.0000 | 1 | 40 | 452 | 32 | 1.03451 | -47.9397 | 1.07700 | 0.97500 | 1.07700 | 0.97500
43577 | 'SYLVAN 2 ' | 115.0000 | 1 | 40 | 452 | 32 | 1.02459 | -50.6937 | 1.07700 | 0.97500 | 1.07700 | 0.97500
43581 | 'TABOR ' | 115.0000 | 1 | 40 | 451 | 32 | 1.02492 | -49.8357 | 1.07700 | 0.97500 | 1.07700 | 0.97500
43585 | 'TEKTRONX ' | 115.0000 | 1 | 40 | 452 | 32 | 1.03829 | -50.2570 | 1.07700 | 0.97500 | 1.07700 | 0.97500
43587 | 'TIGARD ' | 115.0000 | 1 | 40 | 452 | 32 | 1.02887 | -50.2203 | 1.07700 | 0.97500 | 1.07700 | 0.97500
43589 | 'TIGARD 1 ' | 115.0000 | 1 | 40 | 452 | 32 | 1.02893 | -50.2103 | 1.07700 | 0.97500 | 1.07700 | 0.97500
43591 | 'TIGARD 2 ' | 115.0000 | 1 | 40 | 452 | 32 | 1.03101 | -50.6020 | 1.07700 | 0.97500 | 1.07700 | 0.97500
43593 | 'TONQUIN ' | 115.0000 | 1 | 40 | 451 | 32 | 1.04249 | -48.5700 | 1.07700 | 0.97500 | 1.07700 | 0.97500
43595 | 'TOWNCNTR ' | 115.0000 | 1 | 40 | 452 | 32 | 1.03414 | -48.9452 | 1.07700 | 0.97500 | 1.07700 | 0.97500
43597 | 'TROJAN ' | 230.0000 | 1 | 40 | 451 | 32 | 1.02827 | -33.5142 | 1.08200 | 0.97900 | 1.08200 | 0.97900
43599 | 'TROJAN_V81 ' | 230.0000 | 1 | 40 | 451 | 32 | 1.02836 | -33.5978 | 1.08200 | 0.97900 | 1.08200 | 0.97900
43601 | 'TROJAN_V82 ' | 230.0000 | 1 | 40 | 451 | 32 | 1.02836 | -33.5980 | 1.08200 | 0.97900 | 1.08200 | 0.97900
43603 | 'TUALATIN ' | 115.0000 | 1 | 40 | 452 | 32 | 1.03983 | -48.8984 | 1.07700 | 0.97500 | 1.07700 | 0.97500
43605 | 'TURNER ' | 115.0000 | 1 | 40 | 452 | 32 | 1.03640 | -51.8482 | 1.07700 | 0.97500 | 1.07700 | 0.97500
43611 | 'TWILIGHT ' | 59.8000 | 1 | 40 | 454 | 32 | 1.01516 | -54.1282 | 1.06500 | 0.96400 | 1.06500 | 0.96400
43613 | 'TWR22-4N ' | 115.0000 | 1 | 40 | 452 | 32 | 1.01336 | -44.9437 | 1.07700 | 0.97500 | 1.07700 | 0.97500
43615 | 'TWR22-4S ' | 115.0000 | 1 | 40 | 452 | 32 | 1.01260 | -45.7439 | 1.07700 | 0.97500 | 1.07700 | 0.97500
43617 | 'UNIONVLE ' | 59.8000 | 1 | 40 | 454 | 32 | 1.01227 | -52.9828 | 1.06500 | 0.96400 | 1.06500 | 0.96400
43619 | 'UNVSTYPG ' | 115.0000 | 1 | 40 | 452 | 32 | 1.03431 | -51.8749 | 1.07700 | 0.97500 | 1.07700 | 0.97500
43620 | 'URBAN_N ' | 115.0000 | 1 | 40 | 451 | 32 | 1.02590 | -50.7622 | 1.07700 | 0.97500 | 1.07700 | 0.97500
43621 | 'URBAN_M1 ' | 115.0000 | 1 | 40 | 451 | 32 | 1.02587 | -50.7597 | 1.07700 | 0.97500 | 1.07700 | 0.97500
43622 | 'URBAN_M2 ' | 115.0000 | 1 | 40 | 451 | 32 | 1.02587 | -50.7541 | 1.07700 | 0.97500 | 1.07700 | 0.97500
43623 | 'URBAN_S ' | 115.0000 | 1 | 40 | 451 | 32 | 1.02591 | -50.7465 | 1.07700 | 0.97500 | 1.07700 | 0.97500
43627 | 'WACKER ' | 115.0000 | 1 | 40 | 451 | 32 | 1.03447 | -48.8003 | 1.07700 | 0.97500 | 1.07700 | 0.97500
43628 | 'WACKER_W ' | 115.0000 | 1 | 40 | 451 | 32 | 1.03448 | -48.7768 | 1.07700 | 0.97500 | 1.07700 | 0.97500
43632 | 'WACONDA ' | 115.0000 | 1 | 40 | 451 | 32 | 1.03089 | -50.8306 | 1.10000 | 0.90000 | 1.10000 | 0.90000
43633 | 'WALACERD ' | 59.8000 | 1 | 40 | 454 | 32 | 1.02009 | -52.8575 | 1.06500 | 0.96400 | 1.06500 | 0.96400
43635 | 'WELCHES ' | 59.8000 | 1 | 40 | 454 | 32 | 0.99536 | -53.1407 | 1.06500 | 0.96400 | 1.06500 | 0.96400
43636 | 'WILLAMINA1 ' | 59.8000 | 1 | 40 | 454 | 32 | 0.99907 | -56.1601 | 1.10000 | 0.90000 | 1.10000 | 0.90000
43637 | 'WELCHES2 ' | 24.0000 | 1 | 40 | 454 | 32 | 1.02474 | -54.6959 | 1.10000 | 0.90000 | 1.10000 | 0.90000
43638 | 'WILLAMINATP1' | 59.8000 | 1 | 40 | 454 | 32 | 0.99906 | -56.1584 | 1.10000 | 0.90000 | 1.10000 | 0.90000
43639 | 'WELCHES2 ' | 59.8000 | 1 | 40 | 454 | 32 | 1.01320 | -52.0743 | 1.06500 | 0.96400 | 1.06500 | 0.96400
43641 | 'WILLAMINA2 ' | 59.8000 | 1 | 40 | 454 | 32 | 0.99903 | -56.1586 | 1.06500 | 0.96400 | 1.06500 | 0.96400
43642 | 'WILLAMINATP2' | 59.8000 | 1 | 40 | 454 | 32 | 0.99905 | -56.1575 | 1.10000 | 0.90000 | 1.10000 | 0.90000
43645 | 'WILLBRDG ' | 115.0000 | 1 | 40 | 452 | 32 | 1.03183 | -50.6139 | 1.07700 | 0.97500 | 1.07700 | 0.97500
43646 | 'WLBRTP2 ' | 115.0000 | 1 | 40 | 452 | 32 | 1.03303 | -49.3355 | 1.07700 | 0.97500 | 1.07700 | 0.97500
43647 | 'WILLPENN ' | 115.0000 | 1 | 40 | 452 | 32 | 1.03303 | -49.3355 | 1.07700 | 0.97500 | 1.07700 | 0.97500
43649 | 'MEMORIAL ' | 115.0000 | 1 | 40 | 451 | 32 | 1.03638 | -49.3894 | 1.07700 | 0.97500 | 1.07700 | 0.97500
43650 | 'WILSNVIL ' | 115.0000 | 1 | 40 | 451 | 32 | 1.03592 | -49.4423 | 1.07700 | 0.97500 | 1.07700 | 0.97500
43651 | 'SULZER ' | 115.0000 | 1 | 40 | 455 | 32 | 1.02983 | -50.5803 | 1.07700 | 0.97500 | 1.07700 | 0.97500
43652 | 'COFF TAP ' | 115.0000 | 1 | 40 | 452 | 32 | 1.03882 | -49.1023 | 1.07700 | 0.97500 | 1.07700 | 0.97500
43653 | 'COFF CR ' | 115.0000 | 1 | 40 | 452 | 32 | 1.03865 | -49.1233 | 1.07700 | 0.97500 | 1.07700 | 0.97500
43656 | 'WOODBURN ' | 115.0000 | 1 | 40 | 451 | 32 | 1.03671 | -50.4549 | 1.10000 | 0.90000 | 1.10000 | 0.90000
43657 | 'WSTPRTLD ' | 115.0000 | 1 | 40 | 451 | 32 | 1.02970 | -50.6176 | 1.07700 | 0.97500 | 1.07700 | 0.97500
43659 | 'COFF ALT ' | 115.0000 | 1 | 40 | 452 | 32 | 1.04342 | -48.3437 | 1.07700 | 0.97500 | 1.07700 | 0.97500
43662 | 'WSTUNION ' | 115.0000 | 1 | 40 | 451 | 32 | 1.03827 | -51.5492 | 1.07700 | 0.97500 | 1.07700 | 0.97500
43663 | 'YAMHILL ' | 59.8000 | 1 | 40 | 453 | 32 | 1.00153 | -54.1447 | 1.06500 | 0.96400 | 1.06500 | 0.96400
43684 | 'BLUELAKE ' | 115.0000 | 1 | 40 | 451 | 32 | 1.03747 | -46.2503 | 1.07700 | 0.97500 | 1.07700 | 0.97500
43685 | 'BLUELAKE ' | 230.0000 | 1 | 40 | 451 | 32 | 1.03920 | -43.1714 | 1.08200 | 0.97900 | 1.08200 | 0.97900
43686 | 'BLUELAKE2 ' | 115.0000 | 1 | 40 | 451 | 32 | 1.03607 | -46.4413 | 1.07700 | 0.97500 | 1.07700 | 0.97500
43691 | 'CURTISPG ' | 115.0000 | 1 | 40 | 451 | 32 | 1.03084 | -47.8920 | 1.07700 | 0.97500 | 1.07700 | 0.97500
43693 | 'DURHAM ' | 115.0000 | 1 | 40 | 452 | 32 | 1.02706 | -50.5842 | 1.07700 | 0.97500 | 1.07700 | 0.97500
43694 | 'DURHAM 1 ' | 115.0000 | 1 | 40 | 452 | 32 | 1.03871 | -49.0207 | 1.07700 | 0.97500 | 1.07700 | 0.97500
43695 | 'DURHAM 2 ' | 115.0000 | 1 | 40 | 452 | 32 | 1.02868 | -50.3886 | 1.07700 | 0.97500 | 1.07700 | 0.97500
43697 | 'GLISAN ' | 115.0000 | 1 | 40 | 451 | 32 | 1.03913 | -47.0292 | 1.07700 | 0.97500 | 1.07700 | 0.97500
43701 | 'SPRNGBRK ' | 115.0000 | 1 | 40 | 451 | 32 | 1.03684 | -49.7542 | 1.07700 | 0.97500 | 1.07700 | 0.97500
43704 | 'HILLCRST ' | 115.0000 | 1 | 40 | 451 | 32 | 1.03238 | -52.1449 | 1.07700 | 0.97500 | 1.07700 | 0.97500
43706 | 'HUBER 1 ' | 115.0000 | 1 | 40 | 452 | 32 | 1.03855 | -50.2013 | 1.07700 | 0.97500 | 1.07700 | 0.97500
43709 | 'KP TAP ' | 115.0000 | 1 | 40 | 452 | 32 | 1.04461 | -47.3042 | 1.07700 | 0.97500 | 1.07700 | 0.97500
43710 | 'KELLEYPT ' | 115.0000 | 1 | 40 | 452 | 32 | 1.04271 | -47.3613 | 1.07700 | 0.97500 | 1.07700 | 0.97500
43713 | 'MARKET ' | 115.0000 | 1 | 40 | 451 | 32 | 1.03614 | -51.6030 | 1.07700 | 0.97500 | 1.07700 | 0.97500
43715 | 'MCGILL ' | 115.0000 | 1 | 40 | 451 | 32 | 1.03749 | -47.2323 | 1.07700 | 0.97500 | 1.07700 | 0.97500
43719 | 'OAKHILL2 ' | 115.0000 | 1 | 40 | 452 | 32 | 1.04179 | -50.2972 | 1.07700 | 0.97500 | 1.07700 | 0.97500
43720 | 'OAKHILLS ' | 115.0000 | 1 | 40 | 452 | 32 | 1.04177 | -50.2992 | 1.07700 | 0.97500 | 1.07700 | 0.97500
43737 | 'STMARYSC ' | 115.0000 | 1 | 40 | 451 | 32 | 1.04247 | -49.8607 | 1.07700 | 0.97500 | 1.07700 | 0.97500
43739 | 'SUNSETPG ' | 115.0000 | 1 | 40 | 451 | 32 | 1.04410 | -50.4338 | 1.07700 | 0.97500 | 1.07700 | 0.97500
43740 | 'HORIZN ' | 230.0000 | 1 | 40 | 451 | 32 | 1.01984 | -46.9303 | 1.08200 | 0.97900 | 1.08200 | 0.97900
43741 | 'TEK 1 ' | 115.0000 | 1 | 40 | 452 | 32 | 1.03732 | -50.2656 | 1.07700 | 0.97500 | 1.07700 | 0.97500
43742 | 'SHUTE ' | 115.0000 | 1 | 40 | 451 | 32 | 1.04331 | -50.7604 | 1.07700 | 0.97500 | 1.07700 | 0.97500
43743 | 'HORIZN1 ' | 115.0000 | 1 | 40 | 451 | 32 | 1.04436 | -50.3821 | 1.07700 | 0.97500 | 1.07700 | 0.97500
43744 | 'HORIZN2 ' | 115.0000 | 1 | 40 | 451 | 32 | 1.04437 | -50.3803 | 1.07700 | 0.97500 | 1.07700 | 0.97500
43745 | 'HORIZN3 ' | 115.0000 | 1 | 40 | 451 | 32 | 1.04436 | -50.3816 | 1.07700 | 0.97500 | 1.07700 | 0.97500
43746 | 'EVERGREEN ' | 230.0000 | 1 | 40 | 451 | 32 | 1.01227 | -47.4426 | 1.08200 | 0.97900 | 1.08200 | 0.97900
43747 | 'EVERGREEN ' | 115.0000 | 1 | 40 | 451 | 32 | 1.04447 | -50.6372 | 1.07700 | 0.97500 | 1.07700 | 0.97500
43750 | 'ABRNTHY# ' | 115.0000 | 1 | 40 | 452 | 32 | 1.03937 | -48.3083 | 1.07700 | 0.97500 | 1.07700 | 0.97500
43752 | 'BEAVTN # ' | 115.0000 | 1 | 40 | 452 | 32 | 1.03665 | -50.2714 | 1.07700 | 0.97500 | 1.07700 | 0.97500
43754 | 'CANBY # ' | 59.8000 | 1 | 40 | 454 | 32 | 1.01318 | -54.1967 | 1.06500 | 0.96400 | 1.06500 | 0.96400
43755 | 'CEDARHL# ' | 115.0000 | 1 | 40 | 452 | 32 | 1.04230 | -50.0742 | 1.07700 | 0.97500 | 1.07700 | 0.97500
43756 | 'CLACKMA# ' | 115.0000 | 1 | 40 | 452 | 32 | 1.04399 | -47.0003 | 1.07700 | 0.97500 | 1.07700 | 0.97500
43761 | 'GLENCOE# ' | 115.0000 | 1 | 40 | 452 | 32 | 1.02419 | -50.0938 | 1.07700 | 0.97500 | 1.07700 | 0.97500
43763 | 'HEMLOCK# ' | 115.0000 | 1 | 40 | 452 | 32 | 1.03309 | -47.9322 | 1.07700 | 0.97500 | 1.07700 | 0.97500
43764 | 'BARNESTP1 ' | 115.0000 | 1 | 40 | 452 | 32 | 1.03345 | -52.0730 | 1.07700 | 0.97500 | 1.07700 | 0.97500
43766 | 'JENGSL # ' | 115.0000 | 1 | 40 | 452 | 32 | 1.04400 | -47.0003 | 1.07700 | 0.97500 | 1.07700 | 0.97500
43767 | 'LIBTY PG ' | 115.0000 | 1 | 40 | 451 | 32 | 1.02934 | -52.3977 | 1.07700 | 0.97500 | 1.07700 | 0.97500
43768 | 'BARNESTP2 ' | 115.0000 | 1 | 40 | 451 | 32 | 1.02938 | -52.3943 | 1.07700 | 0.97500 | 1.07700 | 0.97500
43769 | 'MULTNM2# ' | 115.0000 | 1 | 40 | 452 | 32 | 1.02595 | -50.5074 | 1.07700 | 0.97500 | 1.07700 | 0.97500
43770 | 'MULTNMA# ' | 115.0000 | 1 | 40 | 452 | 32 | 1.02920 | -50.5170 | 1.07700 | 0.97500 | 1.07700 | 0.97500
43772 | 'ARMSTRONG# ' | 115.0000 | 1 | 40 | 452 | 32 | 1.01735 | -45.8593 | 1.07700 | 0.97500 | 1.07700 | 0.97500
43773 | 'PEARL # ' | 230.0000 | 1 | 40 | 452 | 32 | 1.03874 | -43.9374 | 1.08200 | 0.97900 | 1.08200 | 0.97900
43776 | 'RAINIER# ' | 115.0000 | 1 | 40 | 452 | 14 | 1.00916 | -38.4611 | 1.08000 | 0.98000 | 1.08000 | 0.98000
43777 | 'RALGHHL# ' | 115.0000 | 1 | 40 | 452 | 32 | 1.02458 | -50.6936 | 1.07700 | 0.97500 | 1.07700 | 0.97500
43778 | 'RAMAPO # ' | 115.0000 | 1 | 40 | 452 | 32 | 1.03947 | -48.4043 | 1.07700 | 0.97500 | 1.07700 | 0.97500
43781 | 'SALEMAL# ' | 115.0000 | 1 | 40 | 452 | 32 | 1.03295 | -51.2706 | 1.07700 | 0.97500 | 1.07700 | 0.97500
43782 | 'SANDY # ' | 59.8000 | 1 | 40 | 454 | 32 | 1.01508 | -51.3790 | 1.06500 | 0.96400 | 1.06500 | 0.96400
43784 | 'SCOTTML# ' | 59.8000 | 1 | 40 | 454 | 32 | 1.02536 | -53.8577 | 1.06500 | 0.96400 | 1.06500 | 0.96400
43786 | 'SYLVAN # ' | 115.0000 | 1 | 40 | 452 | 32 | 1.02626 | -50.9101 | 1.07700 | 0.97500 | 1.07700 | 0.97500
43787 | 'HARMONYTP1 ' | 115.0000 | 1 | 40 | 452 | 32 | 1.03227 | -49.3279 | 1.07700 | 0.97500 | 1.07700 | 0.97500
43788 | 'TURNER # ' | 115.0000 | 1 | 40 | 452 | 32 | 1.03667 | -51.7805 | 1.07700 | 0.97500 | 1.07700 | 0.97500
43790 | 'URBAN # ' | 115.0000 | 1 | 40 | 452 | 32 | 1.02840 | -50.3780 | 1.07700 | 0.97500 | 1.07700 | 0.97500
43792 | 'WILBRDG# ' | 115.0000 | 1 | 40 | 452 | 32 | 1.03194 | -50.6076 | 1.07700 | 0.97500 | 1.07700 | 0.97500
43793 | 'SULZER # ' | 115.0000 | 1 | 40 | 452 | 32 | 1.02983 | -50.5802 | 1.07700 | 0.97500 | 1.07700 | 0.97500
43795 | 'OXFRD PG ' | 115.0000 | 1 | 40 | 451 | 32 | 1.03340 | -52.0259 | 1.07700 | 0.97500 | 1.07700 | 0.97500
43801 | 'CARVER1 ' | 115.0000 | 1 | 40 | 452 | 32 | 1.04579 | -47.3376 | 1.07700 | 0.97500 | 1.07700 | 0.97500
43802 | 'CARVERLD ' | 115.0000 | 1 | 40 | 452 | 32 | 1.04579 | -47.3308 | 1.07700 | 0.97500 | 1.07700 | 0.97500
43806 | 'MURAY LD ' | 115.0000 | 1 | 40 | 452 | 32 | 1.04129 | -49.1080 | 1.07700 | 0.97500 | 1.07700 | 0.97500
43807 | 'MURRAY#1 ' | 115.0000 | 1 | 40 | 452 | 32 | 1.04132 | -49.1009 | 1.07700 | 0.97500 | 1.07700 | 0.97500
43808 | 'MURRAY#2 ' | 115.0000 | 1 | 40 | 452 | 32 | 1.04140 | -49.0904 | 1.07700 | 0.97500 | 1.07700 | 0.97500
43809 | 'OAKHILL1 ' | 115.0000 | 1 | 40 | 452 | 32 | 1.04145 | -50.4470 | 1.07700 | 0.97500 | 1.07700 | 0.97500
43812 | 'POT ASH ' | 115.0000 | 1 | 40 | 455 | 32 | 1.04184 | -47.3333 | 1.07700 | 0.97500 | 1.07700 | 0.97500
43813 | 'POT ASH1 ' | 115.0000 | 1 | 40 | 452 | 32 | 1.04187 | -47.3318 | 1.07700 | 0.97500 | 1.07700 | 0.97500
43815 | 'RVGTSOUTH ' | 115.0000 | 1 | 40 | 452 | 32 | 1.04512 | -47.2831 | 1.07700 | 0.97500 | 1.07700 | 0.97500
43816 | 'WSTPRT ' | 115.0000 | 1 | 40 | 451 | 32 | 1.02971 | -50.6049 | 1.07700 | 0.97500 | 1.07700 | 0.97500
43817 | 'WSTPRT 1 ' | 115.0000 | 1 | 40 | 452 | 32 | 1.02970 | -50.6127 | 1.07700 | 0.97500 | 1.07700 | 0.97500
43818 | 'WSTPRT 2 ' | 115.0000 | 1 | 40 | 452 | 32 | 1.02975 | -50.6044 | 1.07700 | 0.97500 | 1.07700 | 0.97500
43819 | 'CARVER2 ' | 115.0000 | 1 | 40 | 452 | 32 | 1.04582 | -47.3221 | 1.07700 | 0.97500 | 1.07700 | 0.97500
43820 | 'MARQUAM ' | 115.0000 | 1 | 40 | 451 | 32 | 1.02478 | -50.7373 | 1.07700 | 0.97500 | 1.07700 | 0.97500
43821 | 'MAXIM ' | 115.0000 | 1 | 40 | 455 | 32 | 1.03934 | -50.1948 | 1.07700 | 0.97500 | 1.07700 | 0.97500
43822 | 'MIDGRV 2 ' | 115.0000 | 1 | 40 | 452 | 32 | 1.03157 | -51.1281 | 1.07700 | 0.97500 | 1.07700 | 0.97500
43823 | 'CLAXTAR# ' | 59.8000 | 1 | 40 | 454 | 32 | 1.02229 | -52.7362 | 1.06500 | 0.96400 | 1.06500 | 0.96400
43824 | 'RVGTSOTAP ' | 115.0000 | 1 | 40 | 452 | 32 | 1.04100 | -47.2917 | 1.10000 | 0.90000 | 1.10000 | 0.90000
43825 | 'MAXIMTP1 ' | 115.0000 | 1 | 40 | 452 | 32 | 1.03945 | -50.1890 | 1.07700 | 0.97500 | 1.07700 | 0.97500
43826 | 'MAXIMTP2 ' | 115.0000 | 1 | 40 | 452 | 32 | 1.03933 | -50.1956 | 1.07700 | 0.97500 | 1.07700 | 0.97500
43827 | 'MAXIM1 ' | 115.0000 | 1 | 40 | 455 | 32 | 1.03935 | -50.1946 | 1.07700 | 0.97500 | 1.07700 | 0.97500
43828 | 'MAXIM2 ' | 115.0000 | 1 | 40 | 455 | 32 | 1.03934 | -50.1948 | 1.07700 | 0.97500 | 1.07700 | 0.97500
43905 | 'PORTW G1 ' | 18.0000 | 2 | 40 | 450 | 32 | 1.00555 | -17.7222 | 1.10000 | 0.90000 | 1.10000 | 0.90000
43907 | 'PORTW S1 ' | 16.5000 | 2 | 40 | 450 | 32 | 1.00000 | -20.8971 | 1.10000 | 0.90000 | 1.10000 | 0.90000
43909 | 'PORTW ' | 230.0000 | 1 | 40 | 451 | 32 | 1.03792 | -26.3461 | 1.08200 | 0.97900 | 1.08200 | 0.97900
43910 | 'PORTW2A ' | 13.8000 | 2 | 40 | 450 | 32 | 1.00000 | -22.2286 | 1.10000 | 0.90000 | 1.10000 | 0.90000
43911 | 'PORTW2B ' | 13.8000 | 2 | 40 | 450 | 32 | 1.00000 | -22.2449 | 1.10000 | 0.90000 | 1.10000 | 0.90000
43913 | 'PORTW2C ' | 13.8000 | 2 | 40 | 450 | 32 | 1.00000 | -22.6715 | 1.10000 | 0.90000 | 1.10000 | 0.90000
43914 | 'PORTW2D ' | 13.8000 | 2 | 40 | 450 | 32 | 1.00000 | -22.3967 | 1.10000 | 0.90000 | 1.10000 | 0.90000
43950 | 'MULLAN ' | 230.0000 | 1 | 40 | 451 | 32 | 1.04308 | -9.4153 | 1.08200 | 0.97900 | 1.08200 | 0.97900
43951 | 'MULLAN1 ' | 34.5000 | 1 | 40 | 450 | 32 | 1.01208 | -9.4223 | 1.10000 | 0.90000 | 1.10000 | 0.90000
43952 | 'MULLANC1 ' | 34.5000 | 1 | 40 | 450 | 32 | 1.01250 | -9.4351 | 1.10000 | 0.90000 | 1.10000 | 0.90000
43953 | 'MULLANW1 ' | 0.6900 | 2 | 40 | 450 | 32 | 1.01250 | -9.4351 | 1.10000 | 0.90000 | 1.10000 | 0.90000
43954 | 'MULLAN2 ' | 34.5000 | 1 | 40 | 450 | 32 | 1.01279 | -9.4223 | 1.10000 | 0.90000 | 1.10000 | 0.90000
43955 | 'MULLANC2 ' | 34.5000 | 1 | 40 | 450 | 32 | 1.01354 | -9.4395 | 1.10000 | 0.90000 | 1.10000 | 0.90000
43956 | 'MULLANW2 ' | 0.6900 | 2 | 40 | 450 | 32 | 1.01354 | -9.4395 | 1.10000 | 0.90000 | 1.10000 | 0.90000
43960 | 'MALIN R2 ' | 500.0000 | 1 | 40 | 451 | 32 | 1.07125 | -49.3722 | 1.13900 | 1.03100 | 1.13900 | 1.03100
43990 | 'SAND_SP_21 ' | 500.0000 | 1 | 40 | 405 | 32 | 1.09768 | -46.6074 | 1.13900 | 1.03100 | 1.13900 | 1.03100
43991 | 'SAND_SP_22 ' | 500.0000 | 1 | 40 | 405 | 32 | 1.07505 | -38.6585 | 1.13900 | 1.03100 | 1.13900 | 1.03100
43992 | 'FORT_RK_21 ' | 500.0000 | 1 | 40 | 405 | 32 | 1.07929 | -43.6938 | 1.13900 | 1.03100 | 1.13900 | 1.03100
43993 | 'FORT_RK_22 ' | 500.0000 | 1 | 40 | 405 | 32 | 1.07929 | -43.6938 | 1.13900 | 1.03100 | 1.13900 | 1.03100
43994 | 'SYCAN_21 ' | 500.0000 | 1 | 40 | 405 | 32 | 1.08518 | -47.7558 | 1.13900 | 1.03100 | 1.13900 | 1.03100
43995 | 'SYCAN_22 ' | 500.0000 | 1 | 40 | 405 | 32 | 1.07433 | -39.7761 | 1.13900 | 1.03100 | 1.13900 | 1.03100
44001 | 'BONVILE_0102' | 13.8000 | 2 | 40 | 401 | 987 | 1.04326 | -33.2892 | 1.10000 | 0.90000 | 1.10000 | 0.90000
44002 | 'BONVILE_0304' | 13.8000 | 2 | 40 | 401 | 987 | 0.99079 | -32.2614 | 1.10000 | 0.90000 | 1.10000 | 0.90000
44003 | 'BONVILE_0506' | 13.8000 | 2 | 40 | 401 | 987 | 0.99085 | -32.2065 | 1.10000 | 0.90000 | 1.10000 | 0.90000
44004 | 'BONVILE_0708' | 13.8000 | 2 | 40 | 401 | 987 | 0.99085 | -32.2065 | 1.10000 | 0.90000 | 1.10000 | 0.90000
44005 | 'BONVILE_0910' | 13.8000 | 2 | 40 | 401 | 987 | 1.03504 | -33.2472 | 1.10000 | 0.90000 | 1.10000 | 0.90000
44006 | 'BONVILE_1112' | 13.8000 | 2 | 40 | 401 | 987 | 1.02153 | -31.5538 | 1.10000 | 0.90000 | 1.10000 | 0.90000
44007 | 'BONVILE_1314' | 13.8000 | 2 | 40 | 401 | 987 | 0.99204 | -29.5824 | 1.10000 | 0.90000 | 1.10000 | 0.90000
44008 | 'BONVILE_1516' | 13.8000 | 2 | 40 | 401 | 987 | 1.01928 | -30.1460 | 1.10000 | 0.90000 | 1.10000 | 0.90000
44009 | 'BONVILE_1718' | 13.8000 | 2 | 40 | 401 | 987 | 0.99147 | -29.2802 | 1.10000 | 0.90000 | 1.10000 | 0.90000
44014 | 'BONVILE_PH1 ' | 230.0000 | 1 | 40 | 401 | 14 | 1.04006 | -37.3267 | 1.10000 | 0.90000 | 1.10000 | 0.90000
44015 | 'BONVILE_PH2 ' | 230.0000 | 1 | 40 | 401 | 14 | 1.04012 | -37.2712 | 1.10000 | 0.90000 | 1.10000 | 0.90000
44016 | 'BONVILE_PH3 ' | 230.0000 | 1 | 40 | 401 | 14 | 1.04088 | -37.0913 | 1.10000 | 0.90000 | 1.10000 | 0.90000
44017 | 'BONVILE_PH4 ' | 230.0000 | 1 | 40 | 401 | 14 | 1.04080 | -37.0662 | 1.10000 | 0.90000 | 1.10000 | 0.90000
44031 | 'FOSTER_01 ' | 4.1600 | 2 | 40 | 402 | 987 | 1.00445 | -48.9731 | 1.10000 | 0.90000 | 1.10000 | 0.90000
44032 | 'FOSTER_02 ' | 4.1600 | 2 | 40 | 402 | 987 | 0.99199 | -50.2753 | 1.10000 | 0.90000 | 1.10000 | 0.90000
44041 | 'T_DALES_0102' | 13.8000 | 2 | 40 | 404 | 987 | 0.93809 | -17.5163 | 1.10000 | 0.90000 | 1.10000 | 0.90000
44042 | 'T_DALES_0304' | 13.8000 | 2 | 40 | 404 | 987 | 0.93923 | -21.6569 | 1.10000 | 0.90000 | 1.10000 | 0.90000
44043 | 'T_DALES_0506' | 13.8000 | 2 | 40 | 404 | 987 | 0.97338 | -16.1887 | 1.10000 | 0.90000 | 1.10000 | 0.90000
44044 | 'T_DALES_0708' | 13.8000 | 2 | 40 | 404 | 987 | 0.97185 | -21.5528 | 1.10000 | 0.90000 | 1.10000 | 0.90000
44045 | 'T_DALES_0910' | 13.8000 | 2 | 40 | 404 | 987 | 0.88632 | -13.9989 | 1.10000 | 0.90000 | 1.10000 | 0.90000
44046 | 'T_DALES_1112' | 13.8000 | 2 | 40 | 404 | 987 | 0.88493 | -13.7875 | 1.10000 | 0.90000 | 1.10000 | 0.90000
44047 | 'T_DALES_1314' | 13.8000 | 2 | 40 | 404 | 987 | 0.99278 | -15.0807 | 1.10000 | 0.90000 | 1.10000 | 0.90000
44048 | 'T_DALES_1516' | 13.8000 | 2 | 40 | 404 | 987 | 0.98350 | -18.7787 | 1.10000 | 0.90000 | 1.10000 | 0.90000
44049 | 'T_DALES_1718' | 13.8000 | 2 | 40 | 404 | 987 | 0.98596 | -17.2526 | 1.10000 | 0.90000 | 1.10000 | 0.90000
44050 | 'T_DALES_1920' | 13.8000 | 2 | 40 | 404 | 987 | 0.98595 | -17.2614 | 1.10000 | 0.90000 | 1.10000 | 0.90000
44051 | 'T_DALES_2122' | 13.8000 | 2 | 40 | 404 | 987 | 0.98602 | -17.1908 | 1.10000 | 0.90000 | 1.10000 | 0.90000
44052 | 'T_DALES_F1F3' | 13.8000 | 2 | 40 | 404 | 987 | 0.93253 | -27.1685 | 1.10000 | 0.90000 | 1.10000 | 0.90000
44055 | 'T_DALES_PH1 ' | 115.0000 | 1 | 40 | 404 | 987 | 1.04046 | -27.6918 | 1.10000 | 0.90000 | 1.10000 | 0.90000
44056 | 'T_DALES_PH2 ' | 115.0000 | 1 | 40 | 404 | 987 | 1.04078 | -27.7156 | 1.10000 | 0.90000 | 1.10000 | 0.90000
44057 | 'T_DALES_PH3 ' | 230.0000 | 1 | 40 | 404 | 987 | 1.04030 | -29.2919 | 1.10000 | 0.90000 | 1.10000 | 0.90000
44058 | 'T_DALES_PH4 ' | 230.0000 | 1 | 40 | 404 | 987 | 1.03852 | -29.2321 | 1.10000 | 0.90000 | 1.10000 | 0.90000
44059 | 'T_DALES_PH5 ' | 230.0000 | 1 | 40 | 404 | 987 | 1.04059 | -28.7883 | 1.10000 | 0.90000 | 1.10000 | 0.90000
44060 | 'T_DALES_PH6 ' | 230.0000 | 1 | 40 | 404 | 987 | 1.04051 | -28.5676 | 1.10000 | 0.90000 | 1.10000 | 0.90000
44071 | 'JOHNDAY_0102' | 13.8000 | 2 | 40 | 404 | 987 | 0.94954 | -18.4837 | 1.10000 | 0.90000 | 1.10000 | 0.90000
44072 | 'JOHNDAY_0304' | 13.8000 | 2 | 40 | 404 | 987 | 0.95281 | -19.3916 | 1.10000 | 0.90000 | 1.10000 | 0.90000
44073 | 'JOHNDAY_0506' | 13.8000 | 2 | 40 | 404 | 987 | 0.95248 | -19.1242 | 1.10000 | 0.90000 | 1.10000 | 0.90000
44074 | 'JOHNDAY_0708' | 13.8000 | 2 | 40 | 404 | 987 | 0.95413 | -19.5734 | 1.10000 | 0.90000 | 1.10000 | 0.90000
44075 | 'JOHNDAY_0910' | 13.8000 | 2 | 40 | 404 | 987 | 0.95076 | -19.0961 | 1.10000 | 0.90000 | 1.10000 | 0.90000
44076 | 'JOHNDAY_1112' | 13.8000 | 2 | 40 | 404 | 987 | 0.95441 | -20.0864 | 1.10000 | 0.90000 | 1.10000 | 0.90000
44077 | 'JOHNDAY_1314' | 13.8000 | 2 | 40 | 404 | 987 | 0.95101 | -18.6891 | 1.10000 | 0.90000 | 1.10000 | 0.90000
44078 | 'JOHNDAY_1516' | 13.8000 | 2 | 40 | 404 | 987 | 0.95039 | -18.6135 | 1.10000 | 0.90000 | 1.10000 | 0.90000
44086 | 'JOHNDAY_PH1 ' | 500.0000 | 1 | 40 | 404 | 987 | 1.07823 | -28.6017 | 1.10000 | 0.90000 | 1.10000 | 0.90000
44087 | 'JOHNDAY_PH2 ' | 500.0000 | 1 | 40 | 404 | 987 | 1.07828 | -28.6068 | 1.10000 | 0.90000 | 1.10000 | 0.90000
44088 | 'JOHNDAY_PH3 ' | 500.0000 | 1 | 40 | 404 | 987 | 1.07833 | -28.6208 | 1.10000 | 0.90000 | 1.10000 | 0.90000
44089 | 'JOHNDAY_PH4 ' | 500.0000 | 1 | 40 | 404 | 987 | 1.07818 | -28.5921 | 1.10000 | 0.90000 | 1.10000 | 0.90000
44101 | 'MCNARY_01 ' | 13.8000 | 2 | 40 | 404 | 989 | 1.00081 | -9.8096 | 1.10000 | 0.90000 | 1.10000 | 0.90000
44102 | 'MCNARY_02 ' | 13.8000 | 2 | 40 | 404 | 989 | 0.94151 | -16.8822 | 1.10000 | 0.90000 | 1.10000 | 0.90000
44103 | 'MCNARY_03 ' | 13.8000 | 2 | 40 | 404 | 989 | 1.00061 | -9.8524 | 1.10000 | 0.90000 | 1.10000 | 0.90000
44104 | 'MCNARY_04 ' | 13.8000 | 2 | 40 | 404 | 989 | 0.94145 | -16.9048 | 1.10000 | 0.90000 | 1.10000 | 0.90000
44105 | 'MCNARY_05 ' | 13.8000 | 2 | 40 | 404 | 989 | 1.01526 | -10.7720 | 1.10000 | 0.90000 | 1.10000 | 0.90000
44106 | 'MCNARY_06 ' | 13.8000 | 2 | 40 | 404 | 989 | 0.95374 | -17.2399 | 1.10000 | 0.90000 | 1.10000 | 0.90000
44107 | 'MCNARY_07 ' | 13.8000 | 2 | 40 | 404 | 989 | 1.04693 | -10.0587 | 1.10000 | 0.90000 | 1.10000 | 0.90000
44108 | 'MCNARY_08 ' | 13.8000 | 2 | 40 | 404 | 989 | 0.99275 | -16.9731 | 1.10000 | 0.90000 | 1.10000 | 0.90000
44109 | 'MCNARY_09 ' | 13.8000 | 2 | 40 | 404 | 989 | 0.93716 | -8.1792 | 1.10000 | 0.90000 | 1.10000 | 0.90000
44110 | 'MCNARY_10 ' | 13.8000 | 2 | 40 | 404 | 989 | 0.94379 | -16.4323 | 1.10000 | 0.90000 | 1.10000 | 0.90000
44111 | 'MCNARY_11 ' | 13.8000 | 2 | 40 | 404 | 989 | 0.93622 | -7.8074 | 1.10000 | 0.90000 | 1.10000 | 0.90000
44112 | 'MCNARY_12 ' | 13.8000 | 2 | 40 | 404 | 989 | 0.94305 | -16.2758 | 1.10000 | 0.90000 | 1.10000 | 0.90000
44113 | 'MCNARY_13 ' | 13.8000 | 2 | 40 | 404 | 989 | 1.00067 | -3.4130 | 1.10000 | 0.90000 | 1.10000 | 0.90000
44114 | 'MCNARY_14 ' | 13.8000 | 2 | 40 | 404 | 989 | 0.95326 | -14.5462 | 1.10000 | 0.90000 | 1.10000 | 0.90000
44122 | 'MCNARY_PH1 ' | 230.0000 | 1 | 40 | 404 | 989 | 1.04017 | -22.7252 | 1.10000 | 0.90000 | 1.10000 | 0.90000
44123 | 'MCNARY_PH2 ' | 230.0000 | 1 | 40 | 404 | 989 | 1.04019 | -22.7241 | 1.10000 | 0.90000 | 1.10000 | 0.90000
44124 | 'MCNARY_PH3 ' | 230.0000 | 1 | 40 | 404 | 989 | 1.05089 | -22.6094 | 1.10000 | 0.90000 | 1.10000 | 0.90000
44125 | 'MCNARY_PH34#' | 230.0000 | 1 | 40 | 404 | 14 | 1.04997 | -22.7025 | 1.10000 | 0.90000 | 1.10000 | 0.90000
44126 | 'MCNARY_PH4 ' | 230.0000 | 1 | 40 | 404 | 989 | 1.05082 | -22.5936 | 1.10000 | 0.90000 | 1.10000 | 0.90000
44127 | 'MCNARY_PH5 ' | 230.0000 | 1 | 40 | 404 | 989 | 1.04933 | -22.4539 | 1.10000 | 0.90000 | 1.10000 | 0.90000
44128 | 'MCNARY_PH6 ' | 115.0000 | 2 | 40 | 404 | 989 | 1.02812 | -23.3642 | 1.10000 | 0.90000 | 1.10000 | 0.90000
44141 | 'CHEF_JO_0102' | 13.8000 | 2 | 40 | 403 | 988 | 1.00364 | 4.0675 | 1.10000 | 0.90000 | 1.10000 | 0.90000
44142 | 'CHEF_JO_0304' | 13.8000 | 2 | 40 | 403 | 988 | 1.00380 | 4.1280 | 1.10000 | 0.90000 | 1.10000 | 0.90000
44143 | 'CHEF_JO_0506' | 13.8000 | 2 | 40 | 403 | 988 | 1.00361 | 4.0533 | 1.10000 | 0.90000 | 1.10000 | 0.90000
44144 | 'CHEF_JO_0708' | 13.8000 | 2 | 40 | 403 | 988 | 1.00377 | 4.1138 | 1.10000 | 0.90000 | 1.10000 | 0.90000
44145 | 'CHEF_JO_0910' | 13.8000 | 2 | 40 | 403 | 988 | 1.01838 | 3.9075 | 1.10000 | 0.90000 | 1.10000 | 0.90000
44146 | 'CHEF_JO_1112' | 13.8000 | 2 | 40 | 403 | 988 | 1.01870 | 3.9651 | 1.10000 | 0.90000 | 1.10000 | 0.90000
44147 | 'CHEF_JO_1314' | 13.8000 | 2 | 40 | 403 | 988 | 1.01842 | 3.9461 | 1.10000 | 0.90000 | 1.10000 | 0.90000
44148 | 'CHEF_JO_1516' | 13.8000 | 2 | 40 | 403 | 988 | 1.01875 | 4.0189 | 1.10000 | 0.90000 | 1.10000 | 0.90000
44149 | 'CHEF_JO_1718' | 13.8000 | 2 | 40 | 403 | 988 | 1.00937 | 3.1195 | 1.10000 | 0.90000 | 1.10000 | 0.90000
44150 | 'CHEF_JO_1920' | 13.8000 | 2 | 40 | 403 | 988 | 1.00984 | 3.0641 | 1.10000 | 0.90000 | 1.10000 | 0.90000
44151 | 'CHEF_JO_2122' | 13.8000 | 2 | 40 | 403 | 988 | 1.00946 | 3.0672 | 1.10000 | 0.90000 | 1.10000 | 0.90000
44152 | 'CHEF_JO_2324' | 13.8000 | 2 | 40 | 403 | 988 | 1.00982 | 3.1379 | 1.10000 | 0.90000 | 1.10000 | 0.90000
44153 | 'CHEF_JO_25 ' | 13.8000 | 2 | 40 | 403 | 988 | 1.01382 | -0.4978 | 1.10000 | 0.90000 | 1.10000 | 0.90000
44154 | 'CHEF_JO_2627' | 13.8000 | 2 | 40 | 403 | 988 | 1.01005 | 3.1013 | 1.10000 | 0.90000 | 1.10000 | 0.90000
44162 | 'CHEF_JO_PH1 ' | 230.0000 | 1 | 40 | 403 | 14 | 1.04062 | -1.2157 | 1.10000 | 0.90000 | 1.10000 | 0.90000
44163 | 'CHEF_JO_PH2 ' | 230.0000 | 1 | 40 | 403 | 14 | 1.04059 | -1.2303 | 1.10000 | 0.90000 | 1.10000 | 0.90000
44164 | 'CHEF_JO_PH3 ' | 230.0000 | 1 | 40 | 403 | 14 | 1.04122 | -1.2840 | 1.10000 | 0.90000 | 1.10000 | 0.90000
44165 | 'CHEF_JO_PH4 ' | 230.0000 | 1 | 40 | 403 | 14 | 1.04114 | -1.2964 | 1.10000 | 0.90000 | 1.10000 | 0.90000
44166 | 'CHEF_JO_PH5 ' | 500.0000 | 1 | 40 | 403 | 14 | 1.08000 | -4.1185 | 1.10000 | 0.90000 | 1.10000 | 0.90000
44167 | 'CHEF_JO_PH6 ' | 500.0000 | 1 | 40 | 403 | 14 | 1.08003 | -4.0969 | 1.10000 | 0.90000 | 1.10000 | 0.90000
44191 | 'LIBBY_01 ' | 13.8000 | 2 | 40 | 486 | 988 | 0.99349 | 17.9275 | 1.10000 | 0.90000 | 1.10000 | 0.90000
44192 | 'LIBBY_02 ' | 13.8000 | 2 | 40 | 486 | 988 | 0.99316 | 18.1486 | 1.10000 | 0.90000 | 1.10000 | 0.90000
44193 | 'LIBBY_03 ' | 13.8000 | 2 | 40 | 486 | 988 | 0.99353 | 17.8649 | 1.10000 | 0.90000 | 1.10000 | 0.90000
44194 | 'LIBBY_04 ' | 13.8000 | 2 | 40 | 486 | 988 | 0.99322 | 18.0754 | 1.10000 | 0.90000 | 1.10000 | 0.90000
44195 | 'LIBBY_05 ' | 13.8000 | 2 | 40 | 486 | 988 | 0.99485 | 14.4928 | 1.10000 | 0.90000 | 1.10000 | 0.90000
44196 | 'LIBBY_06 ' | 13.8000 | 1 | 40 | 486 | 988 | 0.99485 | 14.4928 | 1.10000 | 0.90000 | 1.10000 | 0.90000
44200 | 'LIBBY_PH1 ' | 230.0000 | 1 | 40 | 486 | 14 | 1.04010 | 14.5035 | 1.10000 | 0.90000 | 1.10000 | 0.90000
44201 | 'LIBBY_PH2 ' | 230.0000 | 1 | 40 | 486 | 14 | 1.04009 | 14.4928 | 1.10000 | 0.90000 | 1.10000 | 0.90000
44211 | 'LIT_GOS_0102' | 13.8000 | 2 | 40 | 407 | 989 | 0.95249 | -1.5466 | 1.10000 | 0.90000 | 1.10000 | 0.90000
44212 | 'LIT_GOS_0304' | 13.8000 | 2 | 40 | 407 | 989 | 0.95228 | -1.4080 | 1.10000 | 0.90000 | 1.10000 | 0.90000
44213 | 'LIT_GOS_05 ' | 13.8000 | 2 | 40 | 407 | 989 | 0.96035 | -5.4245 | 1.10000 | 0.90000 | 1.10000 | 0.90000
44214 | 'LIT_GOS_06 ' | 13.8000 | 2 | 40 | 407 | 989 | 0.96011 | -5.3015 | 1.10000 | 0.90000 | 1.10000 | 0.90000
44217 | 'LIT_GOS_PH1 ' | 500.0000 | 1 | 40 | 407 | 989 | 1.07969 | -10.2014 | 1.10000 | 0.90000 | 1.10000 | 0.90000
44231 | 'LOW_GRN_0102' | 13.8000 | 2 | 40 | 407 | 989 | 0.96354 | -0.3983 | 1.10000 | 0.90000 | 1.10000 | 0.90000
44232 | 'LOW_GRN_0304' | 13.8000 | 2 | 40 | 407 | 989 | 0.96156 | 0.1273 | 1.10000 | 0.90000 | 1.10000 | 0.90000
44233 | 'LOW_GRN_05 ' | 13.8000 | 2 | 40 | 407 | 989 | 0.97028 | -4.0274 | 1.10000 | 0.90000 | 1.10000 | 0.90000
44234 | 'LOW_GRN_06 ' | 13.8000 | 2 | 40 | 407 | 989 | 0.97025 | -3.8479 | 1.10000 | 0.90000 | 1.10000 | 0.90000
44237 | 'LOW_GRN_PH1 ' | 500.0000 | 1 | 40 | 407 | 989 | 1.08000 | -8.6240 | 1.10000 | 0.90000 | 1.10000 | 0.90000
44251 | 'LOW_MON_0102' | 13.8000 | 2 | 40 | 407 | 989 | 0.96076 | 17.3151 | 1.10000 | 0.90000 | 1.10000 | 0.90000
44252 | 'LOW_MON_0304' | 13.8000 | 2 | 40 | 407 | 989 | 0.98472 | 11.1808 | 1.10000 | 0.90000 | 1.10000 | 0.90000
44253 | 'LOW_MON_05 ' | 13.8000 | 2 | 40 | 407 | 989 | 1.11075 | 3.4319 | 1.10000 | 0.90000 | 1.10000 | 0.90000
44254 | 'LOW_MON_06 ' | 13.8000 | 2 | 40 | 407 | 989 | 1.04682 | -3.3718 | 1.10000 | 0.90000 | 1.10000 | 0.90000
44257 | 'LOW_MON_PH1 ' | 500.0000 | 1 | 40 | 407 | 989 | 1.07991 | -12.3152 | 1.10000 | 0.90000 | 1.10000 | 0.90000
44271 | 'LOKOUT_PT_01' | 13.8000 | 2 | 40 | 402 | 987 | 1.00752 | -43.1808 | 1.10000 | 0.90000 | 1.10000 | 0.90000
44272 | 'LOKOUT_PT_02' | 13.8000 | 2 | 40 | 402 | 987 | 1.00761 | -43.0716 | 1.10000 | 0.90000 | 1.10000 | 0.90000
44273 | 'LOKOUT_PT_03' | 13.8000 | 2 | 40 | 402 | 987 | 1.00757 | -43.1130 | 1.10000 | 0.90000 | 1.10000 | 0.90000
44274 | 'LOKOUT_PT_PH' | 115.0000 | 1 | 40 | 402 | 14 | 1.05040 | -45.4542 | 1.10000 | 0.90000 | 1.10000 | 0.90000
44276 | 'BETTAS_RD ' | 230.0000 | 1 | 40 | 403 | 14 | 1.00906 | -14.7207 | 1.10000 | 0.90000 | 1.10000 | 0.90000
44277 | 'KITTAS_VALEY' | 34.5000 | 1 | 40 | 403 | 606 | 0.97121 | -7.0622 | 1.10000 | 0.90000 | 1.10000 | 0.90000
44278 | 'KITAS_VAL_C1' | 34.5000 | 1 | 40 | 403 | 606 | 0.97259 | -6.4040 | 1.10000 | 0.90000 | 1.10000 | 0.90000
44279 | 'KITAS_VAL_W1' | 0.6000 | 2 | 40 | 403 | 606 | 0.95470 | -3.3621 | 1.10000 | 0.90000 | 1.10000 | 0.90000
44500 | 'OPAL TAP ' | 69.0000 | 1 | 40 | 474 | 13 | 0.99459 | -42.2952 | 1.10000 | 0.90000 | 1.10000 | 0.90000
44504 | 'COID TAP ' | 69.0000 | 1 | 40 | 474 | 13 | 0.99178 | -56.9746 | 1.10000 | 0.90000 | 1.10000 | 0.90000
44508 | 'PENSTKTP ' | 69.0000 | 2 | 40 | 474 | 13 | 0.98609 | -57.5722 | 1.10000 | 0.90000 | 1.10000 | 0.90000
44509 | 'HUNTERSC ' | 69.0000 | 1 | 40 | 474 | 13 | 0.98640 | -57.5245 | 1.10000 | 0.90000 | 1.10000 | 0.90000
44514 | 'SAMS VLY ' | 500.0000 | 1 | 40 | 481 | 13 | 1.06851 | -50.9459 | 1.10000 | 0.90000 | 1.10000 | 0.90000
44515 | 'SAMS VLY ' | 230.0000 | 1 | 40 | 481 | 13 | 1.01217 | -53.5518 | 1.10000 | 0.90000 | 1.10000 | 0.90000
44516 | 'SNOGOOSE ' | 500.0000 | 1 | 40 | 484 | 13 | 1.07726 | -49.1213 | 1.10000 | 0.90000 | 1.10000 | 0.90000
44517 | 'SNOGOOSE ' | 230.0000 | 1 | 40 | 484 | 13 | 1.02168 | -51.5072 | 1.10000 | 0.90000 | 1.10000 | 0.90000
44518 | 'PARKROSE ' | 115.0000 | 1 | 40 | 489 | 13 | 1.01144 | -47.3898 | 1.10000 | 0.90000 | 1.10000 | 0.90000
44519 | 'PARKRSTP ' | 115.0000 | 1 | 40 | 489 | 13 | 1.01168 | -47.3384 | 1.10000 | 0.90000 | 1.10000 | 0.90000
44520 | 'VERNON ' | 115.0000 | 1 | 40 | 489 | 13 | 1.00647 | -48.4220 | 1.10000 | 0.90000 | 1.10000 | 0.90000
44521 | 'VERNONTPP ' | 115.0000 | 1 | 40 | 489 | 13 | 1.00806 | -48.1857 | 1.10000 | 0.90000 | 1.10000 | 0.90000
44522 | 'COLUMBIA ' | 69.0000 | 1 | 40 | 489 | 13 | 0.99584 | -49.9025 | 1.10000 | 0.90000 | 1.10000 | 0.90000
44524 | 'BALDWIN ' | 115.0000 | 1 | 40 | 474 | 13 | 1.01042 | -45.2825 | 1.10000 | 0.90000 | 1.10000 | 0.90000
44528 | 'ALBINATP ' | 115.0000 | 1 | 40 | 489 | 13 | 1.00917 | -47.9421 | 1.10000 | 0.90000 | 1.10000 | 0.90000
44529 | 'CLMBIATP ' | 115.0000 | 1 | 40 | 489 | 13 | 1.00879 | -47.4322 | 1.10000 | 0.90000 | 1.10000 | 0.90000
44530 | 'HARISN E ' | 115.0000 | 1 | 40 | 489 | 13 | 1.02427 | -50.5644 | 1.07700 | 0.97500 | 1.07700 | 0.97500
44531 | 'KENNEDY ' | 115.0000 | 1 | 40 | 489 | 13 | 1.00567 | -48.5286 | 1.10000 | 0.90000 | 1.10000 | 0.90000
44532 | 'GATEWAY ' | 115.0000 | 1 | 40 | 489 | 13 | 1.00978 | -47.5283 | 1.10000 | 0.90000 | 1.10000 | 0.90000
44533 | 'GATEWYTE ' | 115.0000 | 1 | 40 | 489 | 13 | 1.01104 | -47.4470 | 1.10000 | 0.90000 | 1.10000 | 0.90000
44534 | 'GATEWYTW ' | 115.0000 | 1 | 40 | 489 | 13 | 1.00857 | -47.9731 | 1.10000 | 0.90000 | 1.10000 | 0.90000
44535 | 'SYCAN_31 ' | 500.0000 | 1 | 40 | 405 | 13 | 1.07864 | -45.3743 | 1.10000 | 0.90000 | 1.10000 | 0.90000
44536 | 'SYCAN_32 ' | 500.0000 | 1 | 40 | 405 | 13 | 1.07051 | -39.1114 | 1.10000 | 0.90000 | 1.10000 | 0.90000
44537 | 'BURNS_CAP ' | 500.0000 | 1 | 40 | 402 | 13 | 1.04609 | -37.2871 | 1.10000 | 0.90000 | 1.10000 | 0.90000
44539 | 'DIXNVILE_CAP' | 500.0000 | 1 | 40 | 402 | 13 | 1.07555 | -49.8218 | 1.10000 | 0.90000 | 1.10000 | 0.90000
44540 | 'MERIDINP_CAP' | 500.0000 | 1 | 40 | 402 | 13 | 1.06549 | -51.4751 | 1.10000 | 0.90000 | 1.10000 | 0.90000
44541 | 'GLASSPNT ' | 69.0000 | 1 | 40 | 489 | 13 | 0.98280 | -47.2251 | 1.10000 | 0.90000 | 1.10000 | 0.90000
44542 | 'MERIDIANP ' | 34.5000 | 1 | 40 | 470 | 13 | 1.02110 | -53.0074 | 1.10000 | 0.90000 | 1.10000 | 0.90000
44544 | 'GROMORE ' | 115.0000 | 1 | 40 | 477 | 13 | 0.99982 | -27.0725 | 1.10000 | 0.90000 | 1.10000 | 0.90000
44545 | 'PUNKIN TAP ' | 115.0000 | 1 | 40 | 477 | 13 | 1.01925 | -25.3448 | 1.10000 | 0.90000 | 1.10000 | 0.90000
44546 | 'WEIRICH ' | 115.0000 | 1 | 40 | 472 | 13 | 1.02226 | -52.6996 | 1.10000 | 0.90000 | 1.10000 | 0.90000
44547 | 'FPL2 W2 ' | 0.6900 | 2 | 40 | 413 | 13 | 1.04000 | -14.1543 | 1.10000 | 0.90000 | 1.10000 | 0.90000
44548 | 'FPL2 C2 ' | 34.5000 | 1 | 40 | 413 | 13 | 1.04274 | -15.9947 | 1.10000 | 0.90000 | 1.10000 | 0.90000
44549 | 'ROSEBURGTP ' | 115.0000 | 1 | 40 | 471 | 13 | 1.04611 | -51.1403 | 1.10000 | 0.90000 | 1.10000 | 0.90000
44550 | 'WESTON-W ' | 69.0000 | 1 | 40 | 414 | 13 | 1.00000 | -33.0061 | 1.10000 | 0.90000 | 1.10000 | 0.90000
44551 | 'CHOPIN HI ' | 69.0000 | 1 | 40 | 414 | 13 | 1.00005 | -33.0031 | 1.10000 | 0.90000 | 1.10000 | 0.90000
44552 | 'CHOPIN LOW ' | 34.5000 | 1 | 40 | 414 | 13 | 1.01502 | -28.9523 | 1.10000 | 0.90000 | 1.10000 | 0.90000
44553 | 'CHOPIN COL ' | 34.5000 | 1 | 40 | 414 | 13 | 1.02152 | -28.3175 | 1.10000 | 0.90000 | 1.10000 | 0.90000
44554 | 'CHOPIN WND ' | 0.6900 | 2 | 40 | 414 | 13 | 1.02588 | -26.7646 | 1.10000 | 0.90000 | 1.10000 | 0.90000
44555 | 'GALA ' | 115.0000 | 1 | 40 | 474 | 13 | 1.01721 | -44.0638 | 1.10000 | 0.90000 | 1.10000 | 0.90000
44556 | 'GALA ' | 34.5000 | 1 | 40 | 474 | 13 | 1.02711 | -37.3593 | 1.10000 | 0.90000 | 1.10000 | 0.90000
44557 | 'GALAPCS ' | 34.5000 | 1 | 40 | 474 | 13 | 1.02777 | -37.2230 | 1.10000 | 0.90000 | 1.10000 | 0.90000
44558 | 'GALAPV ' | 0.6000 | 2 | 40 | 474 | 13 | 1.01956 | -34.4865 | 1.10000 | 0.90000 | 1.10000 | 0.90000
44562 | 'WAKERB ' | 115.0000 | 1 | 40 | 472 | 13 | 1.01171 | -54.5769 | 1.10000 | 0.90000 | 1.10000 | 0.90000
44563 | 'TANGNT ' | 115.0000 | 1 | 40 | 472 | 13 | 1.01861 | -53.8690 | 1.10000 | 0.90000 | 1.10000 | 0.90000
44564 | 'FLINT ' | 115.0000 | 1 | 40 | 477 | 13 | 1.01630 | -25.4448 | 1.10000 | 0.90000 | 1.10000 | 0.90000
44565 | 'FRIEND ' | 115.0000 | 1 | 40 | 474 | 13 | 0.99827 | -46.9334 | 1.10000 | 0.90000 | 1.10000 | 0.90000
44566 | 'FRIEND ' | 230.0000 | 1 | 40 | 474 | 13 | 1.03004 | -45.0861 | 1.10000 | 0.90000 | 1.10000 | 0.90000
44567 | 'OCHOCO ' | 230.0000 | 1 | 40 | 474 | 13 | 1.03018 | -45.0088 | 1.10000 | 0.90000 | 1.10000 | 0.90000
44568 | 'CORRAL ' | 230.0000 | 1 | 40 | 474 | 13 | 1.04077 | -43.8972 | 1.10000 | 0.90000 | 1.10000 | 0.90000
44569 | 'PONDEROSA ' | 230.0000 | 1 | 40 | 474 | 13 | 1.04076 | -43.9067 | 1.10000 | 0.90000 | 1.10000 | 0.90000
44570 | 'GARDNVLY ' | 115.0000 | 1 | 40 | 471 | 13 | 1.02175 | -51.7959 | 1.10000 | 0.90000 | 1.10000 | 0.90000
44571 | 'CLOAKE ' | 115.0000 | 1 | 40 | 471 | 13 | 1.02778 | -51.7166 | 1.10000 | 0.90000 | 1.10000 | 0.90000
44572 | 'SOUTHGAT ' | 115.0000 | 1 | 40 | 471 | 13 | 1.04190 | -51.3437 | 1.10000 | 0.90000 | 1.10000 | 0.90000
44573 | 'SOUTHGTP ' | 115.0000 | 1 | 40 | 471 | 13 | 1.03744 | -51.5273 | 1.10000 | 0.90000 | 1.10000 | 0.90000
44574 | 'LKVWAPRT PV ' | 0.5500 | 2 | 40 | 485 | 13 | 1.05597 | -38.1126 | 1.10000 | 0.90000 | 1.10000 | 0.90000
44575 | 'LKVWAPRT COL' | 34.5000 | 1 | 40 | 485 | 13 | 1.04378 | -40.6974 | 1.10000 | 0.90000 | 1.10000 | 0.90000
44576 | 'LKVWAPRT SLR' | 34.5000 | 1 | 40 | 485 | 13 | 1.03142 | -42.6706 | 1.10000 | 0.90000 | 1.10000 | 0.90000
44577 | 'BULLARDP ' | 115.0000 | 2 | 40 | 485 | 13 | 1.02000 | -48.8016 | 1.10000 | 0.90000 | 1.10000 | 0.90000
44581 | 'PRNVL SLR ' | 115.0000 | 1 | 40 | 474 | 13 | 1.01026 | -45.2121 | 1.10000 | 0.90000 | 1.10000 | 0.90000
44582 | 'PRNVL SLR ' | 34.5000 | 1 | 40 | 474 | 13 | 0.99502 | -41.2541 | 1.10000 | 0.90000 | 1.10000 | 0.90000
44583 | 'STRNSBT ' | 115.0000 | 1 | 40 | 474 | 13 | 1.01561 | -44.6722 | 1.10000 | 0.90000 | 1.10000 | 0.90000
44584 | 'MILCN SLR ' | 34.5000 | 1 | 40 | 474 | 13 | 0.98487 | -38.7063 | 1.10000 | 0.90000 | 1.10000 | 0.90000
44585 | 'MILCN SLR L ' | 0.6300 | 2 | 40 | 474 | 13 | 0.98047 | -35.7240 | 1.10000 | 0.90000 | 1.10000 | 0.90000
44586 | 'ORCHARD WNDL' | 0.6900 | 2 | 40 | 415 | 13 | 1.01880 | -7.5820 | 1.10000 | 0.90000 | 1.10000 | 0.90000
44587 | 'ORCHARD WNDH' | 34.5000 | 1 | 40 | 415 | 13 | 1.01209 | -9.0239 | 1.10000 | 0.90000 | 1.10000 | 0.90000
44588 | 'ORCHARD WND ' | 34.5000 | 1 | 40 | 415 | 13 | 1.00135 | -9.5809 | 1.10000 | 0.90000 | 1.10000 | 0.90000
44590 | 'CONSER RD ' | 115.0000 | 1 | 40 | 472 | 13 | 1.02191 | -53.4743 | 1.10000 | 0.90000 | 1.10000 | 0.90000
44591 | 'SANTIAM TP ' | 69.0000 | 1 | 40 | 472 | 13 | 1.01216 | -47.2677 | 1.10000 | 0.90000 | 1.10000 | 0.90000
44592 | 'GREEN ' | 115.0000 | 1 | 40 | 471 | 13 | 1.04650 | -50.9744 | 1.10000 | 0.90000 | 1.10000 | 0.90000
44593 | 'LOOKNGTP ' | 115.0000 | 1 | 40 | 471 | 13 | 1.03744 | -51.5273 | 1.10000 | 0.90000 | 1.10000 | 0.90000
44602 | 'PRNVL SLR H ' | 34.5000 | 1 | 40 | 474 | 13 | 0.99585 | -41.1634 | 1.10000 | 0.90000 | 1.10000 | 0.90000
44603 | 'PRNVL SLR L ' | 0.6300 | 2 | 40 | 474 | 13 | 0.98506 | -38.1746 | 1.10000 | 0.90000 | 1.10000 | 0.90000
44604 | 'OCHOCO ' | 115.0000 | 1 | 40 | 474 | 13 | 1.02400 | -45.3169 | 1.10000 | 0.90000 | 1.10000 | 0.90000
44609 | 'WALAWALA CAP' | 230.0000 | 1 | 40 | 413 | 13 | 1.00461 | -19.6376 | 1.10000 | 0.90000 | 1.10000 | 0.90000
44614 | 'MILCN SLR H ' | 34.5000 | 1 | 40 | 474 | 13 | 0.98575 | -38.5817 | 1.10000 | 0.90000 | 1.10000 | 0.90000
44615 | 'PUNKIN TP1 ' | 115.0000 | 1 | 40 | 477 | 13 | 1.01920 | -25.3488 | 1.10000 | 0.90000 | 1.10000 | 0.90000
44616 | 'PUNKIN TP2 ' | 115.0000 | 1 | 40 | 477 | 13 | 1.01862 | -25.4374 | 1.10000 | 0.90000 | 1.10000 | 0.90000
44617 | 'BURNS_CAP2 ' | 500.0000 | 1 | 40 | 402 | 13 | 1.04806 | -40.7598 | 1.10000 | 0.90000 | 1.10000 | 0.90000
44623 | 'ROSELUMB ' | 12.5000 | 2 | 40 | 471 | 13 | 1.02700 | -45.0178 | 1.10000 | 0.90000 | 1.10000 | 0.90000
44624 | 'CHERRYLN ' | 12.4700 | 2 | 40 | 474 | 13 | 0.99997 | -41.6949 | 1.10000 | 0.90000 | 1.10000 | 0.90000
44625 | 'DAIRY ' | 12.0000 | 2 | 40 | 484 | 13 | 1.01538 | -55.6212 | 1.10000 | 0.90000 | 1.10000 | 0.90000
44626 | 'DESCHUTE ' | 12.4700 | 2 | 40 | 474 | 13 | 1.01868 | -58.3258 | 1.10000 | 0.90000 | 1.10000 | 0.90000
44627 | 'DODGE BR ' | 20.8000 | 2 | 40 | 470 | 13 | 1.00357 | -60.4151 | 1.10000 | 0.90000 | 1.10000 | 0.90000
44628 | 'MILE HI ' | 12.0000 | 2 | 40 | 485 | 13 | 0.98699 | -45.1258 | 1.10000 | 0.90000 | 1.10000 | 0.90000
44629 | 'MADRAS ' | 12.4700 | 2 | 40 | 474 | 13 | 1.01645 | -42.9527 | 1.10000 | 0.90000 | 1.10000 | 0.90000
44630 | 'PILOTBT ' | 12.4700 | 2 | 40 | 474 | 13 | 1.02438 | -48.7227 | 1.10000 | 0.90000 | 1.10000 | 0.90000
44631 | 'TURKEYHL ' | 12.0000 | 2 | 40 | 484 | 13 | 1.02890 | -52.9248 | 1.10000 | 0.90000 | 1.10000 | 0.90000
44632 | 'VILAS RD ' | 12.4700 | 2 | 40 | 470 | 13 | 0.95915 | -60.5885 | 1.10000 | 0.90000 | 1.10000 | 0.90000
44637 | 'CATALINA ' | 230.0000 | 1 | 40 | 474 | 13 | 1.03233 | -44.8626 | 1.10000 | 0.90000 | 1.10000 | 0.90000
44830 | 'ECHO WTG2 ' | 0.6000 | 2 | 40 | 415 | 13 | 1.03476 | -6.7796 | 1.10000 | 0.90000 | 1.10000 | 0.90000
44831 | 'ECHO SSD ' | 34.5000 | 1 | 40 | 415 | 13 | 1.04348 | -9.8692 | 1.10000 | 0.90000 | 1.10000 | 0.90000
44834 | 'DCFP GEN ' | 13.2000 | 2 | 40 | 471 | 13 | 1.01480 | -55.5270 | 1.10000 | 0.90000 | 1.10000 | 0.90000
44836 | 'TOKETEE1 ' | 6.9000 | 2 | 40 | 471 | 13 | 0.99200 | -35.2088 | 1.10000 | 0.90000 | 1.10000 | 0.90000
44837 | 'TOKETEE2 ' | 6.9000 | 2 | 40 | 471 | 13 | 0.99200 | -35.1992 | 1.10000 | 0.90000 | 1.10000 | 0.90000
44838 | 'TOKETEE3 ' | 6.9000 | 2 | 40 | 471 | 13 | 0.99200 | -35.1909 | 1.10000 | 0.90000 | 1.10000 | 0.90000
44839 | 'RFP ' | 13.8000 | 2 | 40 | 478 | 13 | 0.98973 | -68.4273 | 1.10000 | 0.90000 | 1.10000 | 0.90000
44840 | 'RFP ' | 69.0000 | 1 | 40 | 478 | 13 | 0.97100 | -68.4273 | 1.10000 | 0.90000 | 1.10000 | 0.90000
44841 | 'RFP TAP ' | 69.0000 | 1 | 40 | 478 | 13 | 0.97098 | -68.4258 | 1.10000 | 0.90000 | 1.10000 | 0.90000
44843 | 'MARENGO2LT ' | 0.6900 | 2 | 40 | 413 | 13 | 1.00000 | -6.0259 | 1.10000 | 0.90000 | 1.10000 | 0.90000
44844 | 'MARENGO2HT ' | 34.5000 | 1 | 40 | 413 | 13 | 1.00622 | -8.9914 | 1.10000 | 0.90000 | 1.10000 | 0.90000
44845 | 'MARENGO1LT ' | 0.6900 | 2 | 40 | 413 | 13 | 1.00000 | -5.1816 | 1.10000 | 0.90000 | 1.10000 | 0.90000
44846 | 'MARENGO1HT ' | 34.5000 | 1 | 40 | 413 | 13 | 1.00703 | -8.1492 | 1.10000 | 0.90000 | 1.10000 | 0.90000
44848 | 'HOUSTNLK ' | 115.0000 | 1 | 40 | 474 | 13 | 1.01705 | -45.3640 | 1.10000 | 0.90000 | 1.10000 | 0.90000
44855 | 'FPL2LT ' | 34.5000 | 1 | 40 | 413 | 13 | 1.03893 | -16.3246 | 1.10000 | 0.90000 | 1.10000 | 0.90000
44856 | 'FPL2HT ' | 230.0000 | 1 | 40 | 413 | 13 | 1.04719 | -19.9665 | 1.10000 | 0.90000 | 1.10000 | 0.90000
44858 | 'RESTON ' | 69.0000 | 1 | 40 | 471 | 13 | 1.01729 | -51.8109 | 1.10000 | 0.90000 | 1.10000 | 0.90000
44859 | 'MARENGO2 ' | 34.5000 | 1 | 40 | 413 | 13 | 1.00221 | -9.3972 | 1.10000 | 0.90000 | 1.10000 | 0.90000
44860 | 'MARENGO2 ' | 230.0000 | 1 | 40 | 413 | 13 | 1.01952 | -13.1952 | 1.10000 | 0.90000 | 1.10000 | 0.90000
44866 | 'EVRGNTAP ' | 69.0000 | 1 | 40 | 472 | 13 | 1.01628 | -47.1417 | 1.10000 | 0.90000 | 1.10000 | 0.90000
44869 | 'TIETON HE ' | 115.0000 | 1 | 40 | 477 | 13 | 0.99344 | -27.6528 | 1.10000 | 0.90000 | 1.10000 | 0.90000
44870 | 'TIETON ' | 13.8000 | 2 | 40 | 477 | 13 | 0.99344 | -27.6528 | 1.10000 | 0.90000 | 1.10000 | 0.90000
44873 | 'EVRGNBIO ' | 69.0000 | 1 | 40 | 472 | 653 | 1.01629 | -47.1381 | 1.10000 | 0.90000 | 1.10000 | 0.90000
44874 | 'EVRGNBIO ' | 13.8000 | 2 | 40 | 472 | 653 | 1.01808 | -43.2810 | 1.10000 | 0.90000 | 1.10000 | 0.90000
44875 | 'DCFP TAP ' | 115.0000 | 1 | 40 | 471 | 13 | 1.02460 | -52.7341 | 1.10000 | 0.90000 | 1.10000 | 0.90000
44876 | 'DCFP ' | 115.0000 | 1 | 40 | 471 | 13 | 1.02460 | -52.7424 | 1.10000 | 0.90000 | 1.10000 | 0.90000
44879 | 'RIDDLE ' | 115.0000 | 1 | 40 | 471 | 13 | 1.04263 | -53.4009 | 1.10000 | 0.90000 | 1.10000 | 0.90000
44880 | 'CMBHL C1 ' | 34.5000 | 1 | 40 | 414 | 13 | 1.05812 | -20.3115 | 1.10000 | 0.90000 | 1.10000 | 0.90000
44881 | 'CMBHL W1 ' | 0.6000 | 2 | 40 | 414 | 13 | 1.05060 | -18.7253 | 1.10000 | 0.90000 | 1.10000 | 0.90000
44885 | 'LEANJ W1 ' | 0.6900 | 2 | 40 | 475 | 13 | 1.01000 | -15.8213 | 1.10000 | 0.90000 | 1.10000 | 0.90000
44886 | 'LEANJ C1 ' | 34.5000 | 1 | 40 | 475 | 13 | 1.01457 | -17.6443 | 1.10000 | 0.90000 | 1.10000 | 0.90000
44887 | 'LEANJ 1 ' | 34.5000 | 1 | 40 | 475 | 13 | 1.01054 | -18.7075 | 1.10000 | 0.90000 | 1.10000 | 0.90000
44888 | 'ECHO GSU ' | 34.5000 | 1 | 40 | 415 | 13 | 1.05647 | -8.6159 | 1.10000 | 0.90000 | 1.10000 | 0.90000
44889 | 'ECHO WTG1 ' | 0.6000 | 2 | 40 | 415 | 13 | 1.03480 | -6.7620 | 1.10000 | 0.90000 | 1.10000 | 0.90000
44890 | 'ECHO ' | 34.5000 | 1 | 40 | 415 | 13 | 1.04348 | -9.8692 | 1.10000 | 0.90000 | 1.10000 | 0.90000
44891 | 'ECHO ' | 69.0000 | 1 | 40 | 415 | 13 | 1.04447 | -13.9000 | 1.10000 | 0.90000 | 1.10000 | 0.90000
44894 | 'WHTSTNE ' | 230.0000 | 1 | 40 | 470 | 13 | 1.01275 | -53.7339 | 1.10000 | 0.90000 | 1.10000 | 0.90000
44895 | 'WHTSTNE ' | 115.0000 | 1 | 40 | 470 | 13 | 1.02367 | -56.1113 | 1.10000 | 0.90000 | 1.10000 | 0.90000
44896 | 'CANYVLLE ' | 115.0000 | 1 | 40 | 471 | 13 | 1.04495 | -53.0818 | 1.10000 | 0.90000 | 1.10000 | 0.90000
44897 | 'ILLAHEEH ' | 115.0000 | 1 | 40 | 471 | 13 | 1.07744 | -40.6766 | 1.10000 | 0.90000 | 1.10000 | 0.90000
44898 | 'ILLATP46 ' | 115.0000 | 1 | 40 | 471 | 13 | 1.07424 | -40.9549 | 1.10000 | 0.90000 | 1.10000 | 0.90000
44899 | 'ILLATP39 ' | 115.0000 | 1 | 40 | 471 | 13 | 1.07744 | -40.6766 | 1.10000 | 0.90000 | 1.10000 | 0.90000
44900 | 'DIXNV230 ' | 230.0000 | 1 | 40 | 471 | 13 | 1.01680 | -49.6019 | 1.10000 | 0.90000 | 1.10000 | 0.90000
44901 | 'HUMBUG ' | 69.0000 | 1 | 40 | 470 | 13 | 0.97852 | -60.1029 | 1.10000 | 0.90000 | 1.10000 | 0.90000
44902 | 'PARKDALE_88 ' | 115.0000 | 1 | 40 | 481 | 13 | 1.01897 | -57.9325 | 1.10000 | 0.90000 | 1.10000 | 0.90000
44903 | 'PARKDALE_21 ' | 115.0000 | 1 | 40 | 481 | 13 | 1.01358 | -58.0683 | 1.10000 | 0.90000 | 1.10000 | 0.90000
44909 | 'DOWELL ' | 115.0000 | 1 | 40 | 481 | 13 | 1.01248 | -58.2020 | 1.10000 | 0.90000 | 1.10000 | 0.90000
44911 | 'MARENGO ' | 230.0000 | 1 | 40 | 413 | 13 | 1.01985 | -13.3252 | 1.10000 | 0.90000 | 1.10000 | 0.90000
44912 | 'TALBOT ' | 230.0000 | 1 | 40 | 413 | 13 | 1.02096 | -13.8030 | 1.10000 | 0.90000 | 1.10000 | 0.90000
44920 | 'COPCO 21 ' | 6.6000 | 1 | 40 | 478 | 13 | 1.03118 | -57.9382 | 1.10000 | 0.90000 | 1.10000 | 0.90000
44924 | 'MORSNCRK ' | 69.0000 | 1 | 40 | 479 | 13 | 1.00582 | -65.4245 | 1.10000 | 0.90000 | 1.10000 | 0.90000
44925 | 'ROXYANN ' | 115.0000 | 1 | 40 | 470 | 13 | 1.01396 | -57.2530 | 1.10000 | 0.90000 | 1.10000 | 0.90000
44927 | 'COPCO 22 ' | 6.6000 | 1 | 40 | 478 | 13 | 1.03127 | -57.9382 | 1.10000 | 0.90000 | 1.10000 | 0.90000
44928 | 'COPCO 12 ' | 2.3000 | 1 | 40 | 478 | 13 | 0.93811 | -60.0534 | 1.10000 | 0.90000 | 1.10000 | 0.90000
44929 | 'COPCO 11 ' | 2.3000 | 1 | 40 | 478 | 13 | 0.93560 | -60.0583 | 1.10000 | 0.90000 | 1.10000 | 0.90000
44931 | 'HINKLE T ' | 69.0000 | 1 | 40 | 415 | 13 | 1.02855 | -20.2358 | 1.10000 | 0.90000 | 1.10000 | 0.90000
44936 | 'BEALL LN ' | 115.0000 | 1 | 40 | 470 | 13 | 1.01364 | -57.5539 | 1.10000 | 0.90000 | 1.10000 | 0.90000
44937 | 'MEDCOTAP ' | 115.0000 | 1 | 40 | 470 | 13 | 1.01316 | -57.6156 | 1.10000 | 0.90000 | 1.10000 | 0.90000
44945 | 'CIRCLTP1 ' | 115.0000 | 1 | 40 | 472 | 13 | 1.01720 | -54.0517 | 1.10000 | 0.90000 | 1.10000 | 0.90000
44946 | 'CIRCLTP2 ' | 115.0000 | 1 | 40 | 472 | 13 | 1.01173 | -54.4383 | 1.10000 | 0.90000 | 1.10000 | 0.90000
44948 | 'SAVGRPDS ' | 69.0000 | 1 | 40 | 481 | 13 | 0.98813 | -58.9173 | 1.10000 | 0.90000 | 1.10000 | 0.90000
44954 | 'CLEVETP2 ' | 69.0000 | 1 | 40 | 474 | 13 | 1.00322 | -56.1912 | 1.10000 | 0.90000 | 1.10000 | 0.90000
44955 | 'CLEVETP1 ' | 69.0000 | 1 | 40 | 474 | 13 | 0.99790 | -56.4894 | 1.10000 | 0.90000 | 1.10000 | 0.90000
44956 | 'BIOMASST ' | 115.0000 | 1 | 40 | 470 | 13 | 1.02005 | -56.4343 | 1.10000 | 0.90000 | 1.10000 | 0.90000
44957 | 'YEW_AVE ' | 115.0000 | 1 | 40 | 474 | 13 | 0.99345 | -44.7789 | 1.10000 | 0.90000 | 1.10000 | 0.90000
44958 | 'YEW AV T ' | 115.0000 | 1 | 40 | 474 | 13 | 0.99439 | -44.7052 | 1.10000 | 0.90000 | 1.10000 | 0.90000
44959 | 'SHEVLNPK ' | 69.0000 | 1 | 40 | 474 | 13 | 0.98196 | -57.8096 | 1.10000 | 0.90000 | 1.10000 | 0.90000
44960 | 'WEED ' | 115.0000 | 1 | 40 | 478 | 13 | 0.96048 | -66.8593 | 1.10000 | 0.90000 | 1.10000 | 0.90000
44961 | 'WEEDJCT2 ' | 115.0000 | 1 | 40 | 478 | 13 | 0.96049 | -66.8595 | 1.10000 | 0.90000 | 1.10000 | 0.90000
44962 | 'LUCERNEP ' | 115.0000 | 1 | 40 | 478 | 13 | 0.97129 | -65.4118 | 1.10000 | 0.90000 | 1.10000 | 0.90000
44963 | 'LINE75TP ' | 115.0000 | 1 | 40 | 478 | 13 | 0.97679 | -64.6582 | 1.10000 | 0.90000 | 1.10000 | 0.90000
44970 | 'MTSHASTA ' | 69.0000 | 1 | 40 | 478 | 13 | 0.94528 | -69.7069 | 1.10000 | 0.90000 | 1.10000 | 0.90000
44971 | 'LAKESISK ' | 69.0000 | 2 | 40 | 478 | 13 | 0.98196 | -38.4237 | 1.10000 | 0.90000 | 1.10000 | 0.90000
44972 | 'LKSISKTP ' | 69.0000 | 1 | 40 | 478 | 13 | 0.98082 | -38.4732 | 1.10000 | 0.90000 | 1.10000 | 0.90000
44974 | 'MCCLOUD ' | 69.0000 | 1 | 40 | 478 | 13 | 0.97434 | -38.6582 | 1.10000 | 0.90000 | 1.10000 | 0.90000
44975 | 'SNOWBRSH ' | 69.0000 | 1 | 40 | 478 | 13 | 0.97716 | -38.5706 | 1.10000 | 0.90000 | 1.10000 | 0.90000
44976 | 'HORNBRK ' | 69.0000 | 1 | 40 | 478 | 13 | 1.03446 | -61.9449 | 1.10000 | 0.90000 | 1.10000 | 0.90000
44978 | 'AGER ' | 69.0000 | 1 | 40 | 478 | 13 | 1.03914 | -61.8291 | 1.10000 | 0.90000 | 1.10000 | 0.90000
44993 | 'ROSELUMB ' | 69.0000 | 1 | 40 | 471 | 13 | 1.04791 | -49.4001 | 1.10000 | 0.90000 | 1.10000 | 0.90000
44994 | 'NICKLMTN ' | 115.0000 | 1 | 40 | 471 | 13 | 1.04882 | -53.2342 | 1.10000 | 0.90000 | 1.10000 | 0.90000
44995 | 'NICKLMTN ' | 230.0000 | 1 | 40 | 471 | 13 | 1.00313 | -52.2711 | 1.10000 | 0.90000 | 1.10000 | 0.90000
44996 | 'HANNATAP ' | 230.0000 | 1 | 40 | 471 | 13 | 1.00677 | -52.0984 | 1.10000 | 0.90000 | 1.10000 | 0.90000
45001 | 'ALBINA ' | 115.0000 | 1 | 40 | 489 | 13 | 1.01032 | -48.1334 | 1.10000 | 0.90000 | 1.10000 | 0.90000
45002 | 'ADINTAP ' | 69.0000 | 1 | 40 | 485 | 13 | 0.99927 | -57.9154 | 1.10000 | 0.90000 | 1.10000 | 0.90000
45004 | 'AGER ' | 115.0000 | 1 | 40 | 478 | 13 | 1.01957 | -60.5323 | 1.10000 | 0.90000 | 1.10000 | 0.90000
45005 | 'ALTURAS ' | 69.0000 | 1 | 40 | 485 | 13 | 1.00014 | -55.9447 | 1.10000 | 0.90000 | 1.10000 | 0.90000
45006 | 'ARLINGTN ' | 69.0000 | 1 | 40 | 475 | 13 | 0.99649 | -32.1711 | 1.10000 | 0.90000 | 1.10000 | 0.90000
45007 | 'ALTURAS ' | 115.0000 | 1 | 40 | 485 | 13 | 0.99984 | -55.9417 | 1.10000 | 0.90000 | 1.10000 | 0.90000
45009 | 'APPLEGAT ' | 115.0000 | 1 | 40 | 481 | 13 | 1.01286 | -58.5907 | 1.10000 | 0.90000 | 1.10000 | 0.90000
45010 | 'ASHLAND ' | 115.0000 | 1 | 40 | 470 | 13 | 0.98466 | -60.3136 | 1.10000 | 0.90000 | 1.10000 | 0.90000
45011 | 'ASTOR TP ' | 115.0000 | 1 | 40 | 411 | 13 | 1.03587 | -41.2084 | 1.10000 | 0.90000 | 1.10000 | 0.90000
45012 | 'ATTALIA ' | 69.0000 | 1 | 40 | 412 | 13 | 1.01107 | -26.4755 | 1.10000 | 0.90000 | 1.10000 | 0.90000
45013 | 'ASTORIA ' | 115.0000 | 1 | 40 | 411 | 13 | 1.03812 | -40.9964 | 1.03900 | 1.01300 | 1.03900 | 1.01300
45014 | 'BEATTY ' | 69.0000 | 1 | 40 | 484 | 13 | 0.95936 | -49.0659 | 1.10000 | 0.90000 | 1.10000 | 0.90000
45015 | 'ATHENA ' | 69.0000 | 1 | 40 | 414 | 13 | 0.99509 | -33.3928 | 1.10000 | 0.90000 | 1.10000 | 0.90000
45016 | 'BELKNAP ' | 69.0000 | 1 | 40 | 470 | 13 | 0.98628 | -60.7975 | 1.10000 | 0.90000 | 1.10000 | 0.90000
45017 | 'BALDY SS ' | 115.0000 | 1 | 40 | 470 | 13 | 1.00391 | -58.5036 | 1.10000 | 0.90000 | 1.10000 | 0.90000
45019 | 'BOWMAN ' | 69.0000 | 1 | 40 | 413 | 13 | 1.03117 | -25.8669 | 1.10000 | 0.90000 | 1.10000 | 0.90000
45021 | 'BOYER ' | 115.0000 | 1 | 40 | 418 | 13 | 1.01931 | -54.1518 | 1.10000 | 0.90000 | 1.10000 | 0.90000
45022 | 'BEND GEN ' | 4.2000 | 2 | 40 | 474 | 13 | 0.98113 | -57.9568 | 1.10000 | 0.90000 | 1.10000 | 0.90000
45023 | 'BOYLE 1 ' | 11.0000 | 1 | 40 | 484 | 13 | 1.00999 | -53.8170 | 1.10000 | 0.90000 | 1.10000 | 0.90000
45024 | 'BEND PLT ' | 69.0000 | 1 | 40 | 474 | 13 | 0.98114 | -57.9901 | 1.10000 | 0.90000 | 1.10000 | 0.90000
45025 | 'BOYLE ' | 230.0000 | 1 | 40 | 484 | 13 | 1.01648 | -53.8170 | 1.10000 | 0.90000 | 1.10000 | 0.90000
45026 | 'BIOMASS ' | 13.8000 | 2 | 40 | 470 | 13 | 1.00000 | -53.2005 | 1.10000 | 0.90000 | 1.10000 | 0.90000
45027 | 'BUCKAROO ' | 69.0000 | 1 | 40 | 414 | 13 | 0.97527 | -34.6690 | 1.10000 | 0.90000 | 1.10000 | 0.90000
45028 | 'BIOMASS ' | 115.0000 | 1 | 40 | 470 | 13 | 1.02053 | -56.3596 | 1.10000 | 0.90000 | 1.10000 | 0.90000
45029 | 'BURNS ' | 500.0000 | 1 | 40 | 405 | 13 | 1.05387 | -44.2069 | 1.10000 | 0.90000 | 1.10000 | 0.90000
45031 | 'CALAPOYA ' | 230.0000 | 1 | 40 | 483 | 13 | 1.01157 | -50.3912 | 1.10000 | 0.90000 | 1.10000 | 0.90000
45033 | 'CANNON B ' | 115.0000 | 1 | 40 | 411 | 13 | 1.01917 | -45.6466 | 1.10000 | 0.90000 | 1.10000 | 0.90000
45034 | 'BLALOK ' | 69.0000 | 1 | 40 | 475 | 13 | 0.99704 | -32.0171 | 1.10000 | 0.90000 | 1.10000 | 0.90000
45035 | 'CAPTJACK ' | 500.0000 | 1 | 40 | 405 | 14 | 1.07518 | -49.5436 | 1.10000 | 0.90000 | 1.10000 | 0.90000
45037 | 'CAVE JCT ' | 115.0000 | 1 | 40 | 481 | 13 | 0.99861 | -61.2391 | 1.10000 | 0.90000 | 1.10000 | 0.90000
45045 | 'CHILQUIN ' | 115.0000 | 2 | 40 | 484 | 13 | 1.03452 | -50.5949 | 1.10000 | 0.90000 | 1.10000 | 0.90000
45047 | 'CHILQUIN ' | 230.0000 | 1 | 40 | 484 | 13 | 1.01696 | -50.8779 | 1.10000 | 0.90000 | 1.10000 | 0.90000
45049 | 'CLINTON ' | 115.0000 | 1 | 40 | 477 | 13 | 1.01878 | -25.7852 | 1.10000 | 0.90000 | 1.10000 | 0.90000
45050 | 'COLD SPR ' | 69.0000 | 1 | 40 | 415 | 13 | 1.02632 | -20.9851 | 1.10000 | 0.90000 | 1.10000 | 0.90000
45051 | 'COLD SPR ' | 230.0000 | 1 | 40 | 415 | 13 | 1.03812 | -22.6939 | 1.10000 | 0.90000 | 1.10000 | 0.90000
45053 | 'COLUM PG ' | 115.0000 | 1 | 40 | 489 | 13 | 1.00724 | -47.8238 | 1.10000 | 0.90000 | 1.10000 | 0.90000
45056 | 'BLY ' | 69.0000 | 2 | 40 | 484 | 13 | 0.97342 | -48.5833 | 1.10000 | 0.90000 | 1.10000 | 0.90000
45057 | 'CONDITPH ' | 69.0000 | 1 | 40 | 488 | 13 | 0.96816 | -44.9433 | 1.10000 | 0.90000 | 1.10000 | 0.90000
45058 | 'BOISECAS ' | 69.0000 | 1 | 40 | 484 | 13 | 0.97095 | -51.8833 | 1.10000 | 0.90000 | 1.10000 | 0.90000
45059 | 'COOS RVR ' | 115.0000 | 1 | 40 | 473 | 13 | 1.04095 | -53.9586 | 1.10000 | 0.90000 | 1.10000 | 0.90000
45060 | 'BONANTAP ' | 69.0000 | 1 | 40 | 484 | 13 | 0.98543 | -57.6171 | 1.10000 | 0.90000 | 1.10000 | 0.90000
45061 | 'COPCO ' | 115.0000 | 1 | 40 | 478 | 13 | 1.04660 | -57.9245 | 1.10000 | 0.90000 | 1.10000 | 0.90000
45062 | 'BONANZA ' | 69.0000 | 1 | 40 | 484 | 13 | 0.97050 | -58.1083 | 1.10000 | 0.90000 | 1.10000 | 0.90000
45063 | 'COPCO ' | 230.0000 | 1 | 40 | 484 | 13 | 1.01167 | -56.0700 | 1.10000 | 0.90000 | 1.10000 | 0.90000
45064 | 'BOYLE 2 ' | 11.0000 | 1 | 40 | 484 | 13 | 0.99037 | -53.8238 | 1.10000 | 0.90000 | 1.10000 | 0.90000
45065 | 'COPCO 2 ' | 115.0000 | 1 | 40 | 478 | 13 | 1.04652 | -57.9346 | 1.10000 | 0.90000 | 1.10000 | 0.90000
45066 | 'BROOKHST ' | 115.0000 | 1 | 40 | 470 | 13 | 1.01866 | -56.8143 | 1.10000 | 0.90000 | 1.10000 | 0.90000
45067 | 'COQUILLE ' | 115.0000 | 1 | 40 | 473 | 13 | 1.02125 | -54.5894 | 1.10000 | 0.90000 | 1.10000 | 0.90000
45068 | 'BOND ST ' | 69.0000 | 1 | 40 | 474 | 13 | 0.99103 | -57.0365 | 1.10000 | 0.90000 | 1.10000 | 0.90000
45069 | 'CRAGVIEW ' | 115.0000 | 1 | 40 | 478 | 13 | 1.02238 | -38.6511 | 1.10000 | 0.90000 | 1.10000 | 0.90000
45070 | 'BRYANT ' | 69.0000 | 1 | 40 | 484 | 13 | 0.97891 | -57.2622 | 1.10000 | 0.90000 | 1.10000 | 0.90000
45071 | 'CROWFOOT ' | 115.0000 | 1 | 40 | 472 | 13 | 1.02177 | -52.7847 | 1.10000 | 0.90000 | 1.10000 | 0.90000
45072 | 'BUCHANAN ' | 115.0000 | 1 | 40 | 472 | 13 | 1.01056 | -54.5492 | 1.10000 | 0.90000 | 1.10000 | 0.90000
45073 | 'CULLY ' | 115.0000 | 1 | 40 | 489 | 13 | 1.00944 | -47.8307 | 1.10000 | 0.90000 | 1.10000 | 0.90000
45074 | 'CAMPBELL ' | 115.0000 | 1 | 40 | 470 | 13 | 0.99804 | -59.1975 | 1.10000 | 0.90000 | 1.10000 | 0.90000
45075 | 'DALREED ' | 230.0000 | 1 | 40 | 475 | 13 | 1.03541 | -24.8962 | 1.10000 | 0.90000 | 1.10000 | 0.90000
45077 | 'DAYSCREK ' | 115.0000 | 1 | 40 | 471 | 13 | 1.04931 | -52.5904 | 1.10000 | 0.90000 | 1.10000 | 0.90000
45079 | 'DAYTNPPL ' | 69.0000 | 1 | 40 | 413 | 13 | 0.96291 | -30.0726 | 1.10000 | 0.90000 | 1.10000 | 0.90000
45080 | 'CARNES ' | 69.0000 | 1 | 40 | 471 | 13 | 1.03794 | -50.2915 | 1.10000 | 0.90000 | 1.10000 | 0.90000
45082 | 'CASCADE ' | 69.0000 | 1 | 40 | 412 | 13 | 1.01060 | -26.5252 | 1.10000 | 0.90000 | 1.10000 | 0.90000
45083 | 'DEE TAP ' | 69.0000 | 1 | 40 | 488 | 13 | 0.99871 | -39.5760 | 1.10000 | 0.90000 | 1.10000 | 0.90000
45084 | 'CASCDTAP ' | 69.0000 | 1 | 40 | 412 | 13 | 1.02768 | -24.7223 | 1.10000 | 0.90000 | 1.10000 | 0.90000
45085 | 'DELNORTE ' | 115.0000 | 1 | 40 | 479 | 13 | 0.99208 | -63.9327 | 1.05000 | 0.95000 | 1.05000 | 0.95000
45086 | 'CASEBEER ' | 69.0000 | 2 | 40 | 484 | 13 | 0.97086 | -58.1007 | 1.10000 | 0.90000 | 1.10000 | 0.90000
45087 | 'DELTAP ' | 115.0000 | 1 | 40 | 478 | 13 | 1.01150 | -44.9108 | 1.10000 | 0.90000 | 1.10000 | 0.90000
45088 | 'CASTELLA ' | 69.0000 | 1 | 40 | 478 | 13 | 0.97684 | -38.4233 | 1.10000 | 0.90000 | 1.10000 | 0.90000
45089 | 'DIA HILL ' | 230.0000 | 1 | 40 | 483 | 13 | 1.01240 | -49.6740 | 1.10000 | 0.90000 | 1.10000 | 0.90000
45090 | 'CECC TAP ' | 69.0000 | 1 | 40 | 474 | 13 | 0.99839 | -41.8004 | 1.10000 | 0.90000 | 1.10000 | 0.90000
45091 | 'DIXONVLE ' | 115.0000 | 1 | 40 | 471 | 13 | 1.05910 | -50.5229 | 1.10000 | 0.90000 | 1.10000 | 0.90000
45092 | 'CHERRYLN ' | 69.0000 | 1 | 40 | 474 | 13 | 0.99658 | -41.7330 | 1.10000 | 0.90000 | 1.10000 | 0.90000
45093 | 'DIXONVLE ' | 230.0000 | 1 | 40 | 471 | 13 | 1.01537 | -49.8450 | 1.10000 | 0.90000 | 1.10000 | 0.90000
45094 | 'CHILQUIN ' | 69.0000 | 1 | 40 | 484 | 13 | 0.97365 | -51.6288 | 1.10000 | 0.90000 | 1.10000 | 0.90000
45095 | 'DIXONVLE ' | 500.0000 | 1 | 40 | 471 | 13 | 1.07819 | -47.3586 | 1.10000 | 0.90000 | 1.10000 | 0.90000
45097 | 'DRYGULCH ' | 69.0000 | 1 | 40 | 413 | 13 | 1.02395 | -14.0866 | 1.10000 | 0.90000 | 1.10000 | 0.90000
45098 | 'CHINAHAT ' | 69.0000 | 1 | 40 | 474 | 13 | 0.99453 | -56.8751 | 1.10000 | 0.90000 | 1.10000 | 0.90000
45099 | 'EMPIRE P ' | 115.0000 | 1 | 40 | 473 | 13 | 1.01703 | -55.2279 | 1.10000 | 0.90000 | 1.10000 | 0.90000
45100 | 'CHLQNMKT ' | 69.0000 | 1 | 40 | 484 | 13 | 0.96723 | -51.9878 | 1.10000 | 0.90000 | 1.10000 | 0.90000
45101 | 'HURICANE ' | 69.0000 | 1 | 40 | 416 | 13 | 0.99171 | -26.7807 | 1.10000 | 0.90000 | 1.10000 | 0.90000
45102 | 'CIRCBLVD ' | 115.0000 | 1 | 40 | 472 | 13 | 1.01176 | -54.4345 | 1.10000 | 0.90000 | 1.10000 | 0.90000
45103 | 'HURICANE ' | 230.0000 | 1 | 40 | 416 | 13 | 1.02109 | -21.5054 | 1.10000 | 0.90000 | 1.10000 | 0.90000
45105 | 'FISHHOLE ' | 115.0000 | 1 | 40 | 484 | 13 | 1.03131 | -49.3913 | 1.10000 | 0.90000 | 1.10000 | 0.90000
45106 | 'CLEAR LK ' | 69.0000 | 1 | 40 | 484 | 13 | 0.94774 | -54.7323 | 1.10000 | 0.90000 | 1.10000 | 0.90000
45107 | 'UMAPNETP ' | 69.0000 | 1 | 40 | 414 | 13 | 1.02089 | -25.9581 | 1.10000 | 0.90000 | 1.10000 | 0.90000
45108 | 'CLEVELND ' | 69.0000 | 1 | 40 | 474 | 13 | 1.00364 | -56.1827 | 1.10000 | 0.90000 | 1.10000 | 0.90000
45109 | 'FRY ' | 115.0000 | 1 | 40 | 472 | 13 | 1.02958 | -52.7617 | 1.10000 | 0.90000 | 1.10000 | 0.90000
45111 | 'FRY ' | 230.0000 | 1 | 40 | 472 | 13 | 1.01135 | -51.2866 | 1.10000 | 0.90000 | 1.10000 | 0.90000
45112 | 'CLRWATR1 ' | 6.9000 | 2 | 40 | 471 | 13 | 0.99400 | -34.3799 | 1.10000 | 0.90000 | 1.10000 | 0.90000
45113 | 'GLENDL ' | 230.0000 | 1 | 40 | 481 | 13 | 1.00588 | -53.3034 | 1.10000 | 0.90000 | 1.10000 | 0.90000
45114 | 'CLRWATR1 ' | 115.0000 | 1 | 40 | 471 | 13 | 1.08310 | -38.4023 | 1.10000 | 0.90000 | 1.10000 | 0.90000
45115 | 'GOSHN ' | 115.0000 | 1 | 40 | 472 | 13 | 1.03947 | -49.0811 | 1.10000 | 0.90000 | 1.10000 | 0.90000
45116 | 'CLRWATR2 ' | 12.0000 | 2 | 40 | 471 | 13 | 0.95000 | -35.4389 | 1.10000 | 0.90000 | 1.10000 | 0.90000
45117 | 'GRAHAM T ' | 59.8000 | 1 | 40 | 489 | 13 | 1.00361 | -48.2125 | 1.10000 | 0.90000 | 1.10000 | 0.90000
45118 | 'CLRWATR2 ' | 115.0000 | 1 | 40 | 471 | 13 | 1.08122 | -38.5945 | 1.10000 | 0.90000 | 1.10000 | 0.90000
45119 | 'GRANDVW2 ' | 115.0000 | 1 | 40 | 477 | 13 | 1.01417 | -22.9000 | 1.10000 | 0.90000 | 1.10000 | 0.90000
45120 | 'CLRWTRSS ' | 115.0000 | 1 | 40 | 471 | 13 | 1.08112 | -38.6167 | 1.10000 | 0.90000 | 1.10000 | 0.90000
45121 | 'GRANT PS ' | 115.0000 | 1 | 40 | 481 | 13 | 1.02189 | -57.4212 | 1.10000 | 0.90000 | 1.10000 | 0.90000
45122 | 'COID ' | 69.0000 | 2 | 40 | 474 | 13 | 0.99187 | -56.9498 | 1.10000 | 0.90000 | 1.10000 | 0.90000
45123 | 'GRANT PS ' | 230.0000 | 1 | 40 | 481 | 13 | 1.00446 | -54.9491 | 1.10000 | 0.90000 | 1.10000 | 0.90000
45124 | 'COPCO 1 ' | 69.0000 | 1 | 40 | 478 | 13 | 0.97914 | -60.0507 | 1.10000 | 0.90000 | 1.10000 | 0.90000
45125 | 'GREENSPG ' | 115.0000 | 1 | 40 | 470 | 13 | 0.99016 | -59.4905 | 1.10000 | 0.90000 | 1.10000 | 0.90000
45126 | 'COPCO 2G ' | 69.0000 | 1 | 40 | 478 | 13 | 0.97917 | -60.0512 | 1.10000 | 0.90000 | 1.10000 | 0.90000
45127 | 'HARRISON ' | 115.0000 | 1 | 40 | 489 | 13 | 1.02427 | -50.5644 | 1.07700 | 0.97500 | 1.07700 | 0.97500
45128 | 'COVE 230 ' | 230.0000 | 1 | 40 | 474 | 13 | 1.03009 | -39.2920 | 1.10000 | 0.90000 | 1.10000 | 0.90000
45129 | 'HAT ROCK ' | 230.0000 | 1 | 40 | 415 | 13 | 1.03671 | -22.6100 | 1.10000 | 0.90000 | 1.10000 | 0.90000
45130 | 'COVE 69 ' | 69.0000 | 1 | 40 | 474 | 13 | 1.02377 | -41.1091 | 1.10000 | 0.90000 | 1.10000 | 0.90000
45131 | 'HAZELWOD ' | 115.0000 | 1 | 40 | 472 | 13 | 1.02864 | -52.9591 | 1.10000 | 0.90000 | 1.10000 | 0.90000
45133 | 'HARRIS 1 ' | 115.0000 | 1 | 40 | 489 | 13 | 1.00927 | -48.7138 | 1.07700 | 0.97500 | 1.07700 | 0.97500
45134 | 'CRAGVIEW ' | 69.0000 | 1 | 40 | 478 | 13 | 0.97534 | -38.5001 | 1.10000 | 0.90000 | 1.10000 | 0.90000
45136 | 'CROOKDRV ' | 69.0000 | 1 | 40 | 474 | 13 | 0.98460 | -42.7495 | 1.10000 | 0.90000 | 1.10000 | 0.90000
45137 | 'HERMISTN ' | 230.0000 | 1 | 40 | 415 | 13 | 1.04341 | -19.9695 | 1.10000 | 0.90000 | 1.10000 | 0.90000
45138 | 'CULVER ' | 69.0000 | 2 | 40 | 474 | 13 | 0.99761 | -42.1829 | 1.10000 | 0.90000 | 1.10000 | 0.90000
45139 | 'HERMISTN ' | 69.0000 | 1 | 40 | 415 | 13 | 1.02827 | -20.5262 | 1.10000 | 0.90000 | 1.10000 | 0.90000
45140 | 'DAIRY ' | 69.0000 | 1 | 40 | 484 | 13 | 0.98837 | -57.2718 | 1.10000 | 0.90000 | 1.10000 | 0.90000
45141 | 'HOLLADAY ' | 115.0000 | 1 | 40 | 489 | 13 | 1.00792 | -48.3881 | 1.10000 | 0.90000 | 1.10000 | 0.90000
45142 | 'DALLAS ' | 115.0000 | 1 | 40 | 472 | 13 | 0.98991 | -55.1257 | 1.10000 | 0.90000 | 1.10000 | 0.90000
45143 | 'HLLYWOOD ' | 115.0000 | 1 | 40 | 489 | 13 | 1.00782 | -48.0944 | 1.10000 | 0.90000 | 1.10000 | 0.90000
45145 | 'HOOD RVR ' | 69.0000 | 1 | 40 | 488 | 13 | 0.96379 | -43.6552 | 1.10000 | 0.90000 | 1.10000 | 0.90000
45146 | 'DESCHUTE ' | 69.0000 | 1 | 40 | 474 | 13 | 0.98592 | -57.6203 | 1.10000 | 0.90000 | 1.10000 | 0.90000
45147 | 'HOPLAND ' | 115.0000 | 1 | 40 | 477 | 13 | 1.01802 | -24.9514 | 1.10000 | 0.90000 | 1.10000 | 0.90000
45148 | 'DILLARDT ' | 69.0000 | 1 | 40 | 471 | 13 | 1.04420 | -49.7566 | 1.10000 | 0.90000 | 1.10000 | 0.90000
45149 | 'HUSUM ' | 69.0000 | 1 | 40 | 488 | 412 | 0.96394 | -45.3181 | 1.10000 | 0.90000 | 1.10000 | 0.90000
45150 | 'DIXON ' | 115.0000 | 1 | 40 | 472 | 13 | 1.01056 | -54.5657 | 1.10000 | 0.90000 | 1.10000 | 0.90000
45151 | 'ISTHMUS ' | 115.0000 | 1 | 40 | 473 | 13 | 1.04191 | -53.8012 | 1.10000 | 0.90000 | 1.10000 | 0.90000
45153 | 'ISTHMUS ' | 230.0000 | 1 | 40 | 473 | 13 | 1.03518 | -53.7300 | 1.10000 | 0.90000 | 1.10000 | 0.90000
45154 | 'DODD RD ' | 69.0000 | 1 | 40 | 412 | 13 | 1.00291 | -26.8182 | 1.10000 | 0.90000 | 1.10000 | 0.90000
45155 | 'JEROME P ' | 115.0000 | 1 | 40 | 481 | 13 | 1.00829 | -59.1340 | 1.10000 | 0.90000 | 1.10000 | 0.90000
45156 | 'DODD TAP ' | 69.0000 | 1 | 40 | 412 | 13 | 1.01153 | -26.3943 | 1.10000 | 0.90000 | 1.10000 | 0.90000
45157 | 'KENWOOD ' | 69.0000 | 1 | 40 | 488 | 13 | 1.00273 | -39.3036 | 1.10000 | 0.90000 | 1.10000 | 0.90000
45158 | 'DODGE BR ' | 69.0000 | 1 | 40 | 470 | 13 | 0.96593 | -60.8336 | 1.10000 | 0.90000 | 1.10000 | 0.90000
45159 | 'DORRIS ' | 69.0000 | 1 | 40 | 484 | 13 | 0.97447 | -57.8133 | 1.10000 | 0.90000 | 1.10000 | 0.90000
45160 | 'DR E TP ' | 230.0000 | 1 | 40 | 475 | 13 | 1.03542 | -24.8934 | 1.10000 | 0.90000 | 1.10000 | 0.90000
45161 | 'KLAFALLS ' | 230.0000 | 1 | 40 | 484 | 13 | 1.02063 | -51.8249 | 1.10000 | 0.90000 | 1.10000 | 0.90000
45162 | 'DR W TP ' | 230.0000 | 1 | 40 | 475 | 13 | 1.03544 | -24.8959 | 1.10000 | 0.90000 | 1.10000 | 0.90000
45163 | 'KNAPPA ' | 115.0000 | 1 | 40 | 411 | 13 | 1.05064 | -39.0983 | 1.10000 | 0.90000 | 1.10000 | 0.90000
45164 | 'DUNSMUIR ' | 69.0000 | 1 | 40 | 478 | 13 | 0.97560 | -38.5619 | 1.10000 | 0.90000 | 1.10000 | 0.90000
45165 | 'KNOTT ' | 59.8000 | 1 | 40 | 489 | 13 | 1.00359 | -48.2122 | 1.10000 | 0.90000 | 1.10000 | 0.90000
45166 | 'EAGLE PT ' | 115.0000 | 1 | 40 | 470 | 13 | 1.03406 | -56.3110 | 1.10000 | 0.90000 | 1.10000 | 0.90000
45167 | 'KNOTT ' | 115.0000 | 1 | 40 | 489 | 13 | 1.00817 | -48.2102 | 1.10000 | 0.90000 | 1.10000 | 0.90000
45168 | 'EAGLE PT ' | 2.4000 | 2 | 40 | 470 | 13 | 1.00302 | -51.1175 | 1.10000 | 0.90000 | 1.10000 | 0.90000
45169 | 'LEBANONP ' | 115.0000 | 1 | 40 | 472 | 13 | 1.02136 | -53.0215 | 1.10000 | 0.90000 | 1.10000 | 0.90000
45170 | 'EASTSID ' | 4.2000 | 1 | 40 | 484 | 13 | 0.99322 | -56.7637 | 1.10000 | 0.90000 | 1.10000 | 0.90000
45171 | 'EASTSID ' | 69.0000 | 1 | 40 | 484 | 13 | 0.99322 | -56.7637 | 1.10000 | 0.90000 | 1.10000 | 0.90000
45172 | 'ENTERPRS ' | 69.0000 | 2 | 40 | 416 | 13 | 0.98989 | -27.0383 | 1.10000 | 0.90000 | 1.10000 | 0.90000
45173 | 'LINCOLN ' | 115.0000 | 1 | 40 | 489 | 13 | 1.02465 | -50.7459 | 1.10000 | 0.90000 | 1.10000 | 0.90000
45174 | 'FALL CRK ' | 69.0000 | 1 | 40 | 478 | 13 | 0.97932 | -60.0335 | 1.10000 | 0.90000 | 1.10000 | 0.90000
45176 | 'FALL CRK ' | 2.3000 | 2 | 40 | 478 | 13 | 0.94316 | -56.7474 | 1.10000 | 0.90000 | 1.10000 | 0.90000
45177 | 'LOCKHRT ' | 115.0000 | 1 | 40 | 473 | 13 | 1.03897 | -54.2733 | 1.10000 | 0.90000 | 1.10000 | 0.90000
45178 | 'FARMRIRR ' | 69.0000 | 2 | 40 | 488 | 13 | 0.98367 | -39.8938 | 1.10000 | 0.90000 | 1.10000 | 0.90000
45179 | 'LONEPINE ' | 69.0000 | 1 | 40 | 470 | 13 | 0.99382 | -59.5687 | 1.10000 | 0.90000 | 1.10000 | 0.90000
45180 | 'FISHCREK ' | 6.9000 | 2 | 40 | 471 | 13 | 0.97958 | -36.0315 | 1.10000 | 0.90000 | 1.10000 | 0.90000
45181 | 'LONEPINE ' | 115.0000 | 1 | 40 | 470 | 13 | 1.02135 | -56.4059 | 1.10000 | 0.90000 | 1.10000 | 0.90000
45182 | 'FISHCREK ' | 115.0000 | 1 | 40 | 471 | 13 | 1.08004 | -39.1824 | 1.10000 | 0.90000 | 1.10000 | 0.90000
45183 | 'LONEPINE ' | 230.0000 | 1 | 40 | 470 | 13 | 1.01638 | -53.7670 | 1.10000 | 0.90000 | 1.10000 | 0.90000
45184 | 'FISHHOLE ' | 69.0000 | 2 | 40 | 484 | 13 | 0.97485 | -48.5352 | 1.10000 | 0.90000 | 1.10000 | 0.90000
45185 | 'LOST CRK ' | 115.0000 | 1 | 40 | 402 | 987 | 1.05256 | -55.4957 | 1.10000 | 0.90000 | 1.10000 | 0.90000
45186 | 'FLDR CRK ' | 115.0000 | 1 | 40 | 481 | 13 | 1.01852 | -57.6720 | 1.10000 | 0.90000 | 1.10000 | 0.90000
45187 | 'MALIN ' | 69.0000 | 1 | 40 | 484 | 13 | 0.97023 | -52.2858 | 1.10000 | 0.90000 | 1.10000 | 0.90000
45188 | 'FOOTHILL ' | 69.0000 | 1 | 40 | 470 | 13 | 0.99050 | -60.1616 | 1.10000 | 0.90000 | 1.10000 | 0.90000
45189 | 'MALIN ' | 230.0000 | 1 | 40 | 484 | 13 | 1.02090 | -51.1952 | 1.10000 | 0.90000 | 1.10000 | 0.90000
45190 | 'FRALEY ' | 69.0000 | 1 | 40 | 470 | 13 | 0.97405 | -60.6915 | 1.10000 | 0.90000 | 1.10000 | 0.90000
45191 | 'MALINTAP ' | 69.0000 | 1 | 40 | 484 | 13 | 0.95720 | -53.4633 | 1.10000 | 0.90000 | 1.10000 | 0.90000
45192 | 'FT JONES ' | 69.0000 | 1 | 40 | 478 | 13 | 0.95822 | -69.7543 | 1.10000 | 0.90000 | 1.10000 | 0.90000
45193 | 'MALLORY ' | 115.0000 | 1 | 40 | 489 | 13 | 1.00802 | -48.1764 | 1.10000 | 0.90000 | 1.10000 | 0.90000
45195 | 'MERIDINP ' | 230.0000 | 1 | 40 | 470 | 13 | 1.02070 | -52.9198 | 1.10000 | 0.90000 | 1.10000 | 0.90000
45197 | 'MERIDINP ' | 500.0000 | 1 | 40 | 470 | 13 | 1.07322 | -50.1594 | 1.10000 | 0.90000 | 1.10000 | 0.90000
45198 | 'GLIDE ' | 115.0000 | 1 | 40 | 471 | 13 | 1.06045 | -48.5784 | 1.10000 | 0.90000 | 1.10000 | 0.90000
45200 | 'GOLDHILL ' | 69.0000 | 1 | 40 | 470 | 13 | 0.97381 | -59.9584 | 1.10000 | 0.90000 | 1.10000 | 0.90000
45201 | 'MERWIN ' | 115.0000 | 1 | 40 | 419 | 13 | 1.02200 | -38.2342 | 1.10000 | 0.90000 | 1.10000 | 0.90000
45203 | 'MILE HI ' | 115.0000 | 1 | 40 | 485 | 13 | 1.01982 | -48.8132 | 1.10000 | 0.90000 | 1.10000 | 0.90000
45204 | 'GORDNHOL ' | 69.0000 | 1 | 40 | 475 | 13 | 1.00669 | -31.2132 | 1.10000 | 0.90000 | 1.10000 | 0.90000
45205 | 'MILL CRK ' | 69.0000 | 1 | 40 | 413 | 13 | 1.00998 | -27.3106 | 1.10000 | 0.90000 | 1.10000 | 0.90000
45206 | 'GRANT PP ' | 115.0000 | 1 | 40 | 472 | 13 | 1.01313 | -54.3976 | 1.10000 | 0.90000 | 1.10000 | 0.90000
45207 | 'MURDERCK ' | 115.0000 | 1 | 40 | 472 | 13 | 1.02107 | -53.6425 | 1.10000 | 0.90000 | 1.10000 | 0.90000
45210 | 'GREENHRN ' | 69.0000 | 1 | 40 | 478 | 13 | 0.98899 | -67.2637 | 1.10000 | 0.90000 | 1.10000 | 0.90000
45211 | 'NACHES ' | 115.0000 | 1 | 40 | 477 | 13 | 0.99741 | -26.1530 | 1.10000 | 0.90000 | 1.10000 | 0.90000
45212 | 'GREENSPG ' | 4.1600 | 2 | 40 | 470 | 50 | 1.00000 | -55.3825 | 1.10000 | 0.90000 | 1.10000 | 0.90000
45214 | 'GRIFFINP ' | 115.0000 | 1 | 40 | 470 | 13 | 1.00907 | -58.2540 | 1.10000 | 0.90000 | 1.10000 | 0.90000
45215 | 'NEWELL ' | 69.0000 | 1 | 40 | 484 | 13 | 0.94890 | -54.5183 | 1.10000 | 0.90000 | 1.10000 | 0.90000
45217 | 'NOBHILL ' | 115.0000 | 1 | 40 | 477 | 13 | 1.02002 | -25.6804 | 1.10000 | 0.90000 | 1.10000 | 0.90000
45218 | 'HAMAKER ' | 69.0000 | 1 | 40 | 484 | 13 | 0.99087 | -56.5802 | 1.10000 | 0.90000 | 1.10000 | 0.90000
45219 | 'NORTH PK ' | 115.0000 | 1 | 40 | 477 | 13 | 1.02053 | -25.8237 | 1.10000 | 0.90000 | 1.10000 | 0.90000
45220 | 'HAMBURG ' | 69.0000 | 1 | 40 | 478 | 13 | 0.98162 | -67.4973 | 1.10000 | 0.90000 | 1.10000 | 0.90000
45221 | 'OAK TAP ' | 115.0000 | 1 | 40 | 470 | 13 | 0.98807 | -59.8343 | 1.10000 | 0.90000 | 1.10000 | 0.90000
45222 | 'HART ' | 115.0000 | 1 | 40 | 478 | 13 | 0.97701 | -64.6672 | 1.10000 | 0.90000 | 1.10000 | 0.90000
45223 | 'HART SS ' | 115.0000 | 1 | 40 | 478 | 13 | 1.02644 | -63.4886 | 1.10000 | 0.90000 | 1.10000 | 0.90000
45224 | 'HAYDEN T ' | 115.0000 | 1 | 40 | 489 | 13 | 1.02265 | -44.4860 | 1.10000 | 0.90000 | 1.10000 | 0.90000
45225 | 'OREMET ' | 115.0000 | 1 | 40 | 472 | 13 | 1.02817 | -53.0201 | 1.10000 | 0.90000 | 1.10000 | 0.90000
45226 | 'HAZELWD ' | 69.0000 | 1 | 40 | 472 | 13 | 1.01003 | -55.8480 | 1.10000 | 0.90000 | 1.10000 | 0.90000
45227 | 'OUTLOOK ' | 115.0000 | 1 | 40 | 477 | 13 | 1.02544 | -24.7484 | 1.10000 | 0.90000 | 1.10000 | 0.90000
45228 | 'HENLEY ' | 69.0000 | 1 | 40 | 484 | 13 | 0.94785 | -54.2413 | 1.10000 | 0.90000 | 1.10000 | 0.90000
45229 | 'OUTLOOK ' | 230.0000 | 1 | 40 | 477 | 13 | 1.01496 | -23.2216 | 1.10000 | 0.90000 | 1.10000 | 0.90000
45230 | 'HENLYTAP ' | 69.0000 | 1 | 40 | 484 | 13 | 0.94809 | -54.2342 | 1.10000 | 0.90000 | 1.10000 | 0.90000
45231 | 'PACIFIC ' | 115.0000 | 1 | 40 | 477 | 13 | 1.02284 | -25.5944 | 1.10000 | 0.90000 | 1.10000 | 0.90000
45232 | 'HILLVIEW ' | 115.0000 | 1 | 40 | 472 | 13 | 1.01046 | -54.6682 | 1.10000 | 0.90000 | 1.10000 | 0.90000
45233 | 'HINKLE ' | 69.0000 | 1 | 40 | 415 | 13 | 1.03061 | -18.4119 | 1.10000 | 0.90000 | 1.10000 | 0.90000
45234 | 'HORNET ' | 69.0000 | 1 | 40 | 484 | 13 | 0.99177 | -57.0651 | 1.10000 | 0.90000 | 1.10000 | 0.90000
45235 | 'PENDLTON ' | 69.0000 | 1 | 40 | 414 | 13 | 0.97331 | -34.5987 | 1.10000 | 0.90000 | 1.10000 | 0.90000
45236 | 'HORNETTA ' | 69.0000 | 1 | 40 | 484 | 13 | 0.99981 | -56.3642 | 1.10000 | 0.90000 | 1.10000 | 0.90000
45237 | 'PEREZ ' | 69.0000 | 1 | 40 | 485 | 13 | 0.94748 | -54.7476 | 1.10000 | 0.90000 | 1.10000 | 0.90000
45238 | 'BIGSPRNG ' | 69.0000 | 1 | 40 | 478 | 13 | 0.96012 | -61.6657 | 1.10000 | 0.90000 | 1.10000 | 0.90000
45239 | 'PILOTBT ' | 230.0000 | 1 | 40 | 474 | 13 | 0.99349 | -46.0767 | 1.10000 | 0.90000 | 1.10000 | 0.90000
45240 | 'INDIANCR ' | 69.0000 | 1 | 40 | 478 | 13 | 0.99111 | -67.2154 | 1.10000 | 0.90000 | 1.10000 | 0.90000
45241 | 'POMEROYP ' | 69.0000 | 1 | 40 | 413 | 13 | 1.00875 | -14.8756 | 1.10000 | 0.90000 | 1.10000 | 0.90000
45242 | 'INDPNC ' | 69.0000 | 1 | 40 | 472 | 13 | 0.97992 | -58.0879 | 1.10000 | 0.90000 | 1.10000 | 0.90000
45243 | 'POMONA ' | 115.0000 | 1 | 40 | 477 | 13 | 1.02215 | -23.8197 | 1.10000 | 0.90000 | 1.10000 | 0.90000
45244 | 'INTPAPER ' | 69.0000 | 1 | 40 | 478 | 13 | 0.97095 | -68.4258 | 1.10000 | 0.90000 | 1.10000 | 0.90000
45245 | 'POMONA ' | 230.0000 | 1 | 40 | 477 | 13 | 1.00856 | -21.2868 | 1.10000 | 0.90000 | 1.10000 | 0.90000
45246 | 'IRONGATE ' | 6.6000 | 1 | 40 | 478 | 13 | 1.02991 | -60.0549 | 1.10000 | 0.90000 | 1.10000 | 0.90000
45247 | 'PONDROSA ' | 115.0000 | 1 | 40 | 474 | 13 | 1.01600 | -44.4131 | 1.10000 | 0.90000 | 1.10000 | 0.90000
45248 | 'IRONGATE ' | 69.0000 | 1 | 40 | 478 | 13 | 0.97904 | -60.0497 | 1.10000 | 0.90000 | 1.10000 | 0.90000
45250 | 'JACKSNVL ' | 69.0000 | 1 | 40 | 470 | 13 | 1.00128 | -58.8279 | 1.10000 | 0.90000 | 1.10000 | 0.90000
45251 | 'POWERDLE ' | 69.0000 | 1 | 40 | 488 | 13 | 0.95265 | -45.5888 | 1.10000 | 0.90000 | 1.10000 | 0.90000
45252 | 'JACKSNVL ' | 115.0000 | 1 | 40 | 470 | 13 | 1.01032 | -58.0885 | 1.10000 | 0.90000 | 1.10000 | 0.90000
45253 | 'POWLBUPL ' | 115.0000 | 1 | 40 | 474 | 13 | 1.01249 | -45.2188 | 1.10000 | 0.90000 | 1.10000 | 0.90000
45255 | 'PRINVILE ' | 115.0000 | 1 | 40 | 474 | 13 | 1.01158 | -45.5403 | 1.10000 | 0.90000 | 1.10000 | 0.90000
45256 | 'LEMOLO1 ' | 12.0000 | 2 | 40 | 471 | 13 | 0.95800 | -34.5062 | 1.10000 | 0.90000 | 1.10000 | 0.90000
45257 | 'PROSPECW ' | 69.0000 | 1 | 40 | 413 | 13 | 1.00980 | -27.2883 | 1.10000 | 0.90000 | 1.10000 | 0.90000
45258 | 'JEFFJCT ' | 69.0000 | 1 | 40 | 472 | 13 | 1.01620 | -53.0581 | 1.10000 | 0.90000 | 1.10000 | 0.90000
45259 | 'PROSPECT ' | 115.0000 | 1 | 40 | 470 | 13 | 1.05683 | -54.7244 | 1.10000 | 0.90000 | 1.10000 | 0.90000
45260 | 'JEFFTAP ' | 69.0000 | 1 | 40 | 472 | 13 | 1.01619 | -53.0577 | 1.10000 | 0.90000 | 1.10000 | 0.90000
45261 | 'PUNKIN C ' | 115.0000 | 1 | 40 | 477 | 13 | 1.01862 | -25.4374 | 1.10000 | 0.90000 | 1.10000 | 0.90000
45262 | 'KFALLS ' | 500.0000 | 1 | 40 | 484 | 13 | 1.07753 | -49.0073 | 1.10000 | 0.90000 | 1.10000 | 0.90000
45263 | 'RDMNDPPL ' | 115.0000 | 1 | 40 | 474 | 13 | 0.99796 | -44.9401 | 1.10000 | 0.90000 | 1.10000 | 0.90000
45264 | 'JORDANPT ' | 115.0000 | 1 | 40 | 473 | 13 | 1.03215 | -54.7008 | 1.10000 | 0.90000 | 1.10000 | 0.90000
45266 | 'JORDANTP ' | 115.0000 | 1 | 40 | 473 | 13 | 1.03215 | -54.7006 | 1.10000 | 0.90000 | 1.10000 | 0.90000
45267 | 'RIVR RD ' | 115.0000 | 1 | 40 | 477 | 13 | 1.00927 | -25.1186 | 1.10000 | 0.90000 | 1.10000 | 0.90000
45269 | 'RUSSELLV ' | 115.0000 | 1 | 40 | 489 | 13 | 1.02777 | -49.2429 | 1.10000 | 0.90000 | 1.10000 | 0.90000
45271 | 'SAGEROAD ' | 115.0000 | 1 | 40 | 470 | 13 | 1.01302 | -57.6613 | 1.10000 | 0.90000 | 1.10000 | 0.90000
45275 | 'SEASIDE ' | 115.0000 | 1 | 40 | 411 | 13 | 1.02199 | -44.0600 | 1.10000 | 0.90000 | 1.10000 | 0.90000
45276 | 'KLAFALLS ' | 69.0000 | 1 | 40 | 484 | 13 | 1.00218 | -56.1468 | 1.10000 | 0.90000 | 1.10000 | 0.90000
45277 | 'SELAH ' | 115.0000 | 1 | 40 | 477 | 13 | 1.00471 | -25.6727 | 1.10000 | 0.90000 | 1.10000 | 0.90000
45278 | 'L SHASTA ' | 69.0000 | 1 | 40 | 478 | 13 | 0.96418 | -61.3341 | 1.10000 | 0.90000 | 1.10000 | 0.90000
45280 | 'LAKEPORT ' | 69.0000 | 1 | 40 | 484 | 13 | 0.98855 | -57.0527 | 1.10000 | 0.90000 | 1.10000 | 0.90000
45281 | 'STJOHNSS ' | 115.0000 | 1 | 40 | 489 | 13 | 1.01289 | -45.6129 | 1.10000 | 0.90000 | 1.10000 | 0.90000
45282 | 'LAKEVIEW ' | 69.0000 | 1 | 40 | 485 | 13 | 0.94937 | -50.8186 | 1.10000 | 0.90000 | 1.10000 | 0.90000
45283 | 'SUNYSIDE ' | 115.0000 | 1 | 40 | 477 | 13 | 1.01319 | -23.1352 | 1.10000 | 0.90000 | 1.10000 | 0.90000
45284 | 'LAKVWJCT ' | 69.0000 | 1 | 40 | 484 | 13 | 0.99128 | -57.0973 | 1.10000 | 0.90000 | 1.10000 | 0.90000
45285 | 'SWEETHOM ' | 115.0000 | 1 | 40 | 472 | 13 | 1.01834 | -52.0098 | 1.10000 | 0.90000 | 1.10000 | 0.90000
45287 | 'SWIFT 1 ' | 230.0000 | 1 | 40 | 419 | 13 | 1.06985 | -35.9180 | 1.10000 | 0.90000 | 1.10000 | 0.90000
45288 | 'LEMOLO1 ' | 115.0000 | 1 | 40 | 471 | 13 | 1.08499 | -37.7728 | 1.10000 | 0.90000 | 1.10000 | 0.90000
45290 | 'LEMOLO2 ' | 11.5000 | 2 | 40 | 471 | 13 | 1.00000 | -34.6293 | 1.10000 | 0.90000 | 1.10000 | 0.90000
45292 | 'LEMOLO2 ' | 115.0000 | 1 | 40 | 471 | 13 | 1.08168 | -38.5024 | 1.10000 | 0.90000 | 1.10000 | 0.90000
45293 | 'TIETON ' | 115.0000 | 1 | 40 | 477 | 13 | 0.99242 | -27.6287 | 1.10000 | 0.90000 | 1.10000 | 0.90000
45294 | 'LEMOLOTP ' | 115.0000 | 1 | 40 | 471 | 13 | 1.08114 | -38.6122 | 1.10000 | 0.90000 | 1.10000 | 0.90000
45295 | 'TOPPENSH ' | 115.0000 | 1 | 40 | 477 | 13 | 1.01074 | -26.0457 | 1.10000 | 0.90000 | 1.10000 | 0.90000
45296 | 'LHRT TAP ' | 115.0000 | 1 | 40 | 473 | 13 | 1.01871 | -55.0502 | 1.10000 | 0.90000 | 1.10000 | 0.90000
45297 | 'TROUTDAL ' | 69.0000 | 1 | 40 | 489 | 13 | 0.99999 | -44.7298 | 1.10000 | 0.90000 | 1.10000 | 0.90000
45298 | 'LKJCTTAP ' | 69.0000 | 1 | 40 | 484 | 13 | 0.97835 | -57.3183 | 1.10000 | 0.90000 | 1.10000 | 0.90000
45299 | 'TROUTDAL ' | 115.0000 | 1 | 40 | 489 | 13 | 1.02467 | -45.0217 | 1.10000 | 0.90000 | 1.10000 | 0.90000
45301 | 'TROUTPP1 ' | 230.0000 | 1 | 40 | 489 | 13 | 1.04044 | -42.8837 | 1.10000 | 0.90000 | 1.10000 | 0.90000
45302 | 'LOOKNGLS ' | 69.0000 | 1 | 40 | 471 | 408 | 1.01297 | -52.0045 | 1.10000 | 0.90000 | 1.10000 | 0.90000
45305 | 'HEMLCKTP ' | 115.0000 | 1 | 40 | 489 | 13 | 1.01692 | -46.3940 | 1.10000 | 0.90000 | 1.10000 | 0.90000
45307 | 'TUCKER1 ' | 69.0000 | 1 | 40 | 488 | 13 | 0.96789 | -43.4006 | 1.10000 | 0.90000 | 1.10000 | 0.90000
45308 | 'LP TERT1 ' | 13.8000 | 1 | 40 | 470 | 13 | 0.98840 | -59.8125 | 1.10000 | 0.90000 | 1.10000 | 0.90000
45309 | 'TUCKER2 ' | 69.0000 | 1 | 40 | 488 | 13 | 1.01166 | -38.5741 | 1.10000 | 0.90000 | 1.10000 | 0.90000
45311 | 'UMAPINE ' | 69.0000 | 1 | 40 | 414 | 13 | 1.01607 | -26.1837 | 1.10000 | 0.90000 | 1.10000 | 0.90000
45313 | 'UMATILLA ' | 69.0000 | 1 | 40 | 415 | 13 | 1.02953 | -22.3362 | 1.10000 | 0.90000 | 1.10000 | 0.90000
45314 | 'LWSCLARK ' | 115.0000 | 1 | 40 | 411 | 13 | 1.03611 | -41.1108 | 1.10000 | 0.90000 | 1.10000 | 0.90000
45315 | 'UNIONGAP ' | 115.0000 | 1 | 40 | 477 | 13 | 1.02802 | -25.0407 | 1.10000 | 0.90000 | 1.10000 | 0.90000
45316 | 'LYONS ' | 69.0000 | 1 | 40 | 472 | 13 | 1.01630 | -47.1486 | 1.10000 | 0.90000 | 1.10000 | 0.90000
45317 | 'UNIONGAP ' | 230.0000 | 1 | 40 | 477 | 13 | 1.00280 | -22.4796 | 1.10000 | 0.90000 | 1.10000 | 0.90000
45318 | 'MACDOEL ' | 69.0000 | 1 | 40 | 484 | 13 | 0.91944 | -64.8632 | 1.10000 | 0.90000 | 1.10000 | 0.90000
45319 | 'MADRAS ' | 69.0000 | 1 | 40 | 474 | 13 | 0.99870 | -41.8115 | 1.10000 | 0.90000 | 1.10000 | 0.90000
45320 | 'MARYSRVR ' | 115.0000 | 1 | 40 | 472 | 13 | 1.01100 | -54.5937 | 1.10000 | 0.90000 | 1.10000 | 0.90000
45321 | 'VILLAGEG ' | 115.0000 | 1 | 40 | 472 | 13 | 1.02343 | -49.7898 | 1.10000 | 0.90000 | 1.10000 | 0.90000
45322 | 'MCKAY ' | 69.0000 | 1 | 40 | 414 | 13 | 0.98249 | -34.0960 | 1.10000 | 0.90000 | 1.10000 | 0.90000
45323 | 'WAITBURG ' | 69.0000 | 1 | 40 | 413 | 13 | 0.97694 | -29.3297 | 1.10000 | 0.90000 | 1.10000 | 0.90000
45324 | 'MEDCO ' | 115.0000 | 1 | 40 | 470 | 13 | 1.01268 | -57.6406 | 1.10000 | 0.90000 | 1.10000 | 0.90000
45325 | 'WALAWALA ' | 69.0000 | 1 | 40 | 413 | 13 | 1.03479 | -25.5096 | 1.10000 | 0.90000 | 1.10000 | 0.90000
45326 | 'MEDFORD ' | 69.0000 | 1 | 40 | 470 | 13 | 0.99015 | -59.8211 | 1.10000 | 0.90000 | 1.10000 | 0.90000
45327 | 'WALAWALA ' | 230.0000 | 1 | 40 | 413 | 13 | 1.02602 | -20.7795 | 1.10000 | 0.90000 | 1.10000 | 0.90000
45328 | 'HOLLYW T ' | 115.0000 | 1 | 40 | 489 | 13 | 1.00809 | -48.0507 | 1.10000 | 0.90000 | 1.10000 | 0.90000
45329 | 'WALLULA ' | 69.0000 | 1 | 40 | 412 | 13 | 1.03593 | -23.7179 | 1.10000 | 0.90000 | 1.10000 | 0.90000
45331 | 'WALLULA ' | 230.0000 | 1 | 40 | 412 | 13 | 1.04309 | -21.1926 | 1.10000 | 0.90000 | 1.10000 | 0.90000
45332 | 'MARENGO1 ' | 34.5000 | 1 | 40 | 413 | 13 | 1.00094 | -8.7811 | 1.10000 | 0.90000 | 1.10000 | 0.90000
45333 | 'WAPATO ' | 115.0000 | 1 | 40 | 477 | 13 | 1.01277 | -26.1187 | 1.10000 | 0.90000 | 1.10000 | 0.90000
45335 | 'WEED JCT ' | 115.0000 | 1 | 40 | 478 | 13 | 1.01478 | -69.1041 | 1.10000 | 0.90000 | 1.10000 | 0.90000
45336 | 'MERILJCT ' | 69.0000 | 1 | 40 | 484 | 13 | 0.95225 | -53.8642 | 1.10000 | 0.90000 | 1.10000 | 0.90000
45337 | 'WEED JPS ' | 115.0000 | 1 | 40 | 478 | 13 | 1.02758 | -32.5297 | 1.10000 | 0.90000 | 1.10000 | 0.90000
45338 | 'MERRILL ' | 69.0000 | 2 | 40 | 484 | 13 | 0.95082 | -53.9804 | 1.10000 | 0.90000 | 1.10000 | 0.90000
45339 | 'WENAS ' | 115.0000 | 1 | 40 | 477 | 13 | 1.01105 | -24.9876 | 1.10000 | 0.90000 | 1.10000 | 0.90000
45340 | 'MERWIN 1 ' | 13.2000 | 2 | 40 | 419 | 13 | 1.01863 | -35.5431 | 1.10000 | 0.90000 | 1.10000 | 0.90000
45341 | 'WESTON P ' | 69.0000 | 1 | 40 | 414 | 13 | 1.00848 | -26.1761 | 1.10000 | 0.90000 | 1.10000 | 0.90000
45342 | 'MERWIN 2 ' | 13.2000 | 2 | 40 | 419 | 13 | 1.01783 | -35.5774 | 1.10000 | 0.90000 | 1.10000 | 0.90000
45343 | 'WHITECTY ' | 115.0000 | 1 | 40 | 470 | 13 | 1.02005 | -56.4347 | 1.10000 | 0.90000 | 1.10000 | 0.90000
45344 | 'MERWIN 3 ' | 13.2000 | 2 | 40 | 419 | 13 | 1.02184 | -38.2385 | 1.10000 | 0.90000 | 1.10000 | 0.90000
45345 | 'WILEY ' | 115.0000 | 1 | 40 | 477 | 13 | 1.00412 | -26.7396 | 1.10000 | 0.90000 | 1.10000 | 0.90000
45346 | 'MDST TAP ' | 69.0000 | 1 | 40 | 474 | 13 | 0.98188 | -57.8350 | 1.10000 | 0.90000 | 1.10000 | 0.90000
45347 | 'WW CEN T ' | 69.0000 | 1 | 40 | 413 | 13 | 1.02740 | -26.0509 | 1.10000 | 0.90000 | 1.10000 | 0.90000
45348 | 'MILE HI ' | 69.0000 | 1 | 40 | 485 | 13 | 0.95134 | -50.7748 | 1.10000 | 0.90000 | 1.10000 | 0.90000
45349 | 'WW CENTR ' | 69.0000 | 1 | 40 | 413 | 13 | 1.02852 | -25.9850 | 1.10000 | 0.90000 | 1.10000 | 0.90000
45350 | 'MINAM ' | 69.0000 | 1 | 40 | 416 | 13 | 0.98836 | -27.6077 | 1.10000 | 0.90000 | 1.10000 | 0.90000
45351 | 'YALE GEN ' | 13.2000 | 2 | 40 | 419 | 13 | 1.03604 | -34.0836 | 1.10000 | 0.90000 | 1.10000 | 0.90000
45352 | 'MODOC ' | 69.0000 | 1 | 40 | 484 | 13 | 0.96974 | -51.9282 | 1.10000 | 0.90000 | 1.10000 | 0.90000
45353 | 'YALE ' | 115.0000 | 1 | 40 | 419 | 13 | 1.03200 | -36.5684 | 1.10000 | 0.90000 | 1.10000 | 0.90000
45354 | 'MONPAC ' | 115.0000 | 1 | 40 | 472 | 13 | 0.98162 | -55.7954 | 1.10000 | 0.90000 | 1.10000 | 0.90000
45355 | 'MONPAC ' | 69.0000 | 1 | 40 | 472 | 13 | 0.98332 | -57.7919 | 1.10000 | 0.90000 | 1.10000 | 0.90000
45356 | 'MONTAGUE ' | 69.0000 | 1 | 40 | 478 | 13 | 0.98757 | -67.0664 | 1.10000 | 0.90000 | 1.10000 | 0.90000
45357 | 'MOTT ' | 69.0000 | 1 | 40 | 478 | 13 | 0.97792 | -38.5436 | 1.10000 | 0.90000 | 1.10000 | 0.90000
45358 | 'MOUNTAVE ' | 115.0000 | 1 | 40 | 470 | 1403 | 0.98464 | -60.3068 | 1.10000 | 0.90000 | 1.10000 | 0.90000
45359 | 'MYRTLCRK ' | 69.0000 | 1 | 40 | 471 | 13 | 0.99345 | -55.0653 | 1.10000 | 0.90000 | 1.10000 | 0.90000
45360 | 'MYRTLEPT ' | 115.0000 | 1 | 40 | 473 | 13 | 1.02050 | -54.7829 | 1.10000 | 0.90000 | 1.10000 | 0.90000
45362 | 'NMEDFORD ' | 115.0000 | 1 | 40 | 470 | 13 | 1.01500 | -57.3831 | 1.10000 | 0.90000 | 1.10000 | 0.90000
45363 | 'VOORHIES ' | 115.0000 | 1 | 40 | 470 | 13 | 0.99694 | -59.3083 | 1.10000 | 0.90000 | 1.10000 | 0.90000
45364 | 'NORWAYTI ' | 115.0000 | 1 | 40 | 473 | 13 | 1.02102 | -54.6983 | 1.10000 | 0.90000 | 1.10000 | 0.90000
45365 | 'NUTGLADE ' | 69.0000 | 1 | 40 | 478 | 13 | 0.97558 | -38.4882 | 1.10000 | 0.90000 | 1.10000 | 0.90000
45366 | 'OAKKNOLL ' | 115.0000 | 1 | 40 | 470 | 13 | 0.98639 | -60.0302 | 1.10000 | 0.90000 | 1.10000 | 0.90000
45367 | 'OAKLAND ' | 115.0000 | 1 | 40 | 471 | 13 | 1.02450 | -52.5860 | 1.10000 | 0.90000 | 1.10000 | 0.90000
45368 | 'OPAL ' | 69.0000 | 2 | 40 | 474 | 13 | 0.99503 | -42.2077 | 1.10000 | 0.90000 | 1.10000 | 0.90000
45371 | 'AGNESS ' | 115.0000 | 1 | 40 | 481 | 13 | 1.01675 | -57.8134 | 1.10000 | 0.90000 | 1.10000 | 0.90000
45373 | 'BELKNAP ' | 115.0000 | 1 | 40 | 470 | 13 | 0.99695 | -59.3083 | 1.10000 | 0.90000 | 1.10000 | 0.90000
45374 | 'APPLEGAT ' | 69.0000 | 1 | 40 | 481 | 13 | 1.02568 | -59.3754 | 1.10000 | 0.90000 | 1.10000 | 0.90000
45375 | 'APPLETAP ' | 69.0000 | 1 | 40 | 481 | 13 | 1.02554 | -59.3844 | 1.10000 | 0.90000 | 1.10000 | 0.90000
45376 | 'BEACON ' | 69.0000 | 1 | 40 | 481 | 13 | 0.99664 | -58.6043 | 1.10000 | 0.90000 | 1.10000 | 0.90000
45377 | 'BELMONTP ' | 69.0000 | 1 | 40 | 479 | 13 | 0.98372 | -66.6987 | 1.10000 | 0.90000 | 1.10000 | 0.90000
45378 | 'BLOSS ' | 115.0000 | 1 | 40 | 489 | 13 | 1.01104 | -46.1355 | 1.10000 | 0.90000 | 1.10000 | 0.90000
45379 | 'BRWNSVLE ' | 69.0000 | 1 | 40 | 483 | 13 | 1.01701 | -51.3108 | 1.10000 | 0.90000 | 1.10000 | 0.90000
45380 | 'CALAPOYA ' | 69.0000 | 1 | 40 | 483 | 13 | 1.01708 | -51.3004 | 1.10000 | 0.90000 | 1.10000 | 0.90000
45381 | 'CAVE JCT ' | 69.0000 | 1 | 40 | 481 | 13 | 0.95677 | -62.7028 | 1.10000 | 0.90000 | 1.10000 | 0.90000
45382 | 'CAVEMAN ' | 115.0000 | 1 | 40 | 481 | 13 | 1.01431 | -57.9727 | 1.10000 | 0.90000 | 1.10000 | 0.90000
45383 | 'CHERYPPL ' | 115.0000 | 1 | 40 | 456 | 13 | 1.01696 | -44.0925 | 1.10000 | 0.90000 | 1.10000 | 0.90000
45384 | 'COBURG ' | 69.0000 | 1 | 40 | 483 | 13 | 1.00896 | -53.0596 | 1.10000 | 0.90000 | 1.10000 | 0.90000
45385 | 'DELNORT1 ' | 69.0000 | 1 | 40 | 479 | 13 | 1.01037 | -65.1493 | 1.10000 | 0.90000 | 1.10000 | 0.90000
45386 | 'DELNORT2 ' | 69.0000 | 1 | 40 | 479 | 13 | 1.01038 | -65.1481 | 1.10000 | 0.90000 | 1.10000 | 0.90000
45387 | 'DEVIL LK ' | 115.0000 | 1 | 40 | 418 | 13 | 1.00316 | -55.9549 | 1.10000 | 0.90000 | 1.10000 | 0.90000
45388 | 'DIA HILL ' | 69.0000 | 1 | 40 | 483 | 13 | 1.02035 | -52.3576 | 1.10000 | 0.90000 | 1.10000 | 0.90000
45389 | 'EASY VLY ' | 115.0000 | 1 | 40 | 481 | 13 | 0.99707 | -59.2206 | 1.10000 | 0.90000 | 1.10000 | 0.90000
45390 | 'F.VALLEY ' | 115.0000 | 1 | 40 | 456 | 13 | 1.02646 | -44.1303 | 1.10000 | 0.90000 | 1.10000 | 0.90000
45391 | 'FERN HIL ' | 115.0000 | 1 | 40 | 411 | 13 | 1.04237 | -40.3100 | 1.10000 | 0.90000 | 1.10000 | 0.90000
45392 | 'GASQUET ' | 115.0000 | 1 | 40 | 479 | 13 | 0.99365 | -63.3193 | 1.10000 | 0.90000 | 1.10000 | 0.90000
45393 | 'GRANT PS ' | 69.0000 | 1 | 40 | 481 | 13 | 1.00045 | -58.5074 | 1.10000 | 0.90000 | 1.10000 | 0.90000
45394 | 'HALSEYSS ' | 69.0000 | 1 | 40 | 483 | 13 | 1.01718 | -51.3014 | 1.10000 | 0.90000 | 1.10000 | 0.90000
45395 | 'HALSEYTP ' | 69.0000 | 1 | 40 | 483 | 13 | 1.01718 | -51.3014 | 1.10000 | 0.90000 | 1.10000 | 0.90000
45396 | 'HAPPYCMP ' | 69.0000 | 1 | 40 | 478 | 13 | 0.94980 | -63.4906 | 1.10000 | 0.90000 | 1.10000 | 0.90000
45397 | 'HAPPYTAP ' | 69.0000 | 1 | 40 | 478 | 13 | 0.95114 | -63.4031 | 1.10000 | 0.90000 | 1.10000 | 0.90000
45398 | 'HARISBRG ' | 69.0000 | 1 | 40 | 483 | 13 | 1.00034 | -53.8622 | 1.10000 | 0.90000 | 1.10000 | 0.90000
45399 | 'HZLDLPPL ' | 115.0000 | 1 | 40 | 456 | 13 | 1.02543 | -44.3549 | 1.10000 | 0.90000 | 1.10000 | 0.90000
45400 | 'JCTN CTY ' | 69.0000 | 1 | 40 | 483 | 13 | 0.99050 | -54.7519 | 1.10000 | 0.90000 | 1.10000 | 0.90000
45401 | 'LAKEEARL ' | 69.0000 | 1 | 40 | 479 | 13 | 1.00853 | -65.2430 | 1.10000 | 0.90000 | 1.10000 | 0.90000
45402 | 'LANCASTR ' | 69.0000 | 1 | 40 | 483 | 13 | 0.99526 | -54.3351 | 1.10000 | 0.90000 | 1.10000 | 0.90000
45403 | 'LANCSTRT ' | 69.0000 | 1 | 40 | 483 | 13 | 1.00597 | -53.4086 | 1.10000 | 0.90000 | 1.10000 | 0.90000
45404 | 'LKEARLTP ' | 69.0000 | 1 | 40 | 479 | 13 | 1.00874 | -65.2353 | 1.10000 | 0.90000 | 1.10000 | 0.90000
45405 | 'M REDWOD ' | 69.0000 | 1 | 40 | 479 | 13 | 1.00131 | -65.7730 | 1.10000 | 0.90000 | 1.10000 | 0.90000
45406 | 'M REDWTP ' | 69.0000 | 1 | 40 | 479 | 13 | 1.00131 | -65.7721 | 1.10000 | 0.90000 | 1.10000 | 0.90000
45407 | 'MERLIN ' | 115.0000 | 1 | 40 | 481 | 13 | 1.00129 | -58.8639 | 1.10000 | 0.90000 | 1.10000 | 0.90000
45408 | 'NORTHCST ' | 69.0000 | 1 | 40 | 479 | 13 | 0.98183 | -66.7583 | 1.10000 | 0.90000 | 1.10000 | 0.90000
45409 | 'OBRIEN P ' | 115.0000 | 1 | 40 | 481 | 13 | 0.99769 | -61.6046 | 1.10000 | 0.90000 | 1.10000 | 0.90000
45411 | 'PARK ST ' | 115.0000 | 1 | 40 | 481 | 13 | 1.01379 | -58.0395 | 1.10000 | 0.90000 | 1.10000 | 0.90000
45412 | 'PATRICK ' | 115.0000 | 1 | 40 | 479 | 13 | 0.99481 | -62.8927 | 1.10000 | 0.90000 | 1.10000 | 0.90000
45413 | 'PILOT RK ' | 69.0000 | 1 | 40 | 414 | 13 | 0.95330 | -35.1217 | 1.10000 | 0.90000 | 1.10000 | 0.90000
45414 | 'PROVOLT ' | 69.0000 | 1 | 40 | 481 | 13 | 1.01692 | -59.7210 | 1.10000 | 0.90000 | 1.10000 | 0.90000
45415 | 'PROVOLTP ' | 69.0000 | 1 | 40 | 481 | 13 | 1.01804 | -59.6645 | 1.10000 | 0.90000 | 1.10000 | 0.90000
45416 | 'RED TAP ' | 69.0000 | 1 | 40 | 479 | 13 | 1.00319 | -65.6214 | 1.10000 | 0.90000 | 1.10000 | 0.90000
45417 | 'REDWOOD ' | 69.0000 | 1 | 40 | 479 | 13 | 1.00323 | -65.6162 | 1.10000 | 0.90000 | 1.10000 | 0.90000
45418 | 'ROGUE R ' | 69.0000 | 1 | 40 | 481 | 13 | 0.97606 | -59.1773 | 1.10000 | 0.90000 | 1.10000 | 0.90000
45419 | 'SELMA ' | 115.0000 | 1 | 40 | 481 | 13 | 1.00140 | -60.5464 | 1.10000 | 0.90000 | 1.10000 | 0.90000
45421 | 'SMITH R ' | 69.0000 | 1 | 40 | 479 | 13 | 1.00771 | -65.3088 | 1.10000 | 0.90000 | 1.10000 | 0.90000
45422 | 'STLINETP ' | 69.0000 | 1 | 40 | 479 | 13 | 1.00954 | -65.2056 | 1.10000 | 0.90000 | 1.10000 | 0.90000
45423 | 'VAUGHNTP ' | 69.0000 | 1 | 40 | 483 | 13 | 1.01157 | -52.9308 | 1.10000 | 0.90000 | 1.10000 | 0.90000
45424 | 'VOELKER ' | 115.0000 | 1 | 40 | 477 | 13 | 1.02473 | -25.4124 | 1.10000 | 0.90000 | 1.10000 | 0.90000
45425 | 'WHITESWN ' | 115.0000 | 1 | 40 | 477 | 13 | 1.01270 | -26.2311 | 1.10000 | 0.90000 | 1.10000 | 0.90000
45426 | 'WLKCNRSS ' | 69.0000 | 1 | 40 | 483 | 13 | 1.01147 | -52.9273 | 1.10000 | 0.90000 | 1.10000 | 0.90000
45427 | 'YUROK ' | 69.0000 | 1 | 40 | 479 | 13 | 0.99753 | -66.1324 | 1.10000 | 0.90000 | 1.10000 | 0.90000
45428 | 'OVERPASS ' | 69.0000 | 1 | 40 | 474 | 13 | 0.98362 | -57.8757 | 1.10000 | 0.90000 | 1.10000 | 0.90000
45429 | 'PACPLYTP ' | 69.0000 | 1 | 40 | 471 | 13 | 1.03281 | -50.4682 | 1.10000 | 0.90000 | 1.10000 | 0.90000
45432 | 'KLNGSWTH ' | 69.0000 | 1 | 40 | 489 | 13 | 0.99095 | -50.3320 | 1.10000 | 0.90000 | 1.10000 | 0.90000
45433 | 'ORCHARDW ' | 115.0000 | 1 | 40 | 477 | 13 | 0.98471 | -26.2959 | 1.10000 | 0.90000 | 1.10000 | 0.90000
45436 | 'ALDRWOOD ' | 69.0000 | 1 | 40 | 489 | 13 | 0.98313 | -47.1988 | 1.10000 | 0.90000 | 1.10000 | 0.90000
45438 | 'PASCO ' | 69.0000 | 1 | 40 | 412 | 13 | 1.07100 | -24.1418 | 1.10000 | 0.90000 | 1.10000 | 0.90000
45439 | 'PELTONR1 ' | 6.9000 | 2 | 40 | 474 | 13 | 1.02886 | -37.2354 | 1.10000 | 0.90000 | 1.10000 | 0.90000
45440 | 'PELTONRR ' | 69.0000 | 1 | 40 | 474 | 13 | 1.02500 | -40.2781 | 1.10000 | 0.90000 | 1.10000 | 0.90000
45441 | 'PILOTBT ' | 69.0000 | 1 | 40 | 474 | 13 | 1.02910 | -53.8199 | 1.10000 | 0.90000 | 1.10000 | 0.90000
45442 | 'NEHAL TP ' | 115.0000 | 1 | 40 | 411 | 13 | 1.01845 | -47.4190 | 1.10000 | 0.90000 | 1.10000 | 0.90000
45443 | 'NEHAMLEM ' | 115.0000 | 1 | 40 | 401 | 423 | 1.01752 | -47.4940 | 1.10000 | 0.90000 | 1.10000 | 0.90000
45444 | 'PILOTTAP ' | 69.0000 | 1 | 40 | 474 | 13 | 0.99057 | -57.2518 | 1.10000 | 0.90000 | 1.10000 | 0.90000
45445 | 'PRSPCT4 ' | 2.3000 | 2 | 40 | 470 | 13 | 0.99933 | -51.2033 | 1.10000 | 0.90000 | 1.10000 | 0.90000
45446 | 'PROSPECT ' | 69.0000 | 1 | 40 | 470 | 13 | 1.00127 | -53.3280 | 1.10000 | 0.90000 | 1.10000 | 0.90000
45447 | 'KLAMATH_ST ' | 18.0000 | 2 | 40 | 484 | 937 | 1.01000 | -41.4380 | 1.10000 | 0.90000 | 1.10000 | 0.90000
45448 | 'KLAMATH_CT1 ' | 18.0000 | 2 | 40 | 484 | 937 | 1.01000 | -40.2875 | 1.10000 | 0.90000 | 1.10000 | 0.90000
45449 | 'KLAMATH_CT2 ' | 18.0000 | 2 | 40 | 484 | 937 | 1.01000 | -40.2875 | 1.10000 | 0.90000 | 1.10000 | 0.90000
45450 | 'KLAMATH_CT1M' | 18.0000 | 1 | 40 | 484 | 937 | 1.00282 | -44.5241 | 1.10000 | 0.90000 | 1.10000 | 0.90000
45451 | 'KLAMATH_CT2M' | 18.0000 | 1 | 40 | 484 | 937 | 1.00282 | -44.5241 | 1.10000 | 0.90000 | 1.10000 | 0.90000
45452 | 'KLAMATH_STMD' | 18.0000 | 1 | 40 | 484 | 937 | 1.00358 | -45.1124 | 1.10000 | 0.90000 | 1.10000 | 0.90000
45453 | 'PRSPCT1 ' | 2.3000 | 2 | 40 | 470 | 13 | 1.02000 | -50.8855 | 1.10000 | 0.90000 | 1.10000 | 0.90000
45454 | 'HERM 1G ' | 18.0000 | 2 | 40 | 475 | 13 | 1.00000 | -15.2578 | 1.10000 | 0.90000 | 1.10000 | 0.90000
45455 | 'HERM 1S ' | 13.8000 | 2 | 40 | 475 | 13 | 1.00000 | -15.1823 | 1.10000 | 0.90000 | 1.10000 | 0.90000
45456 | 'HERM 2G ' | 18.0000 | 2 | 40 | 475 | 13 | 1.00000 | -15.2578 | 1.10000 | 0.90000 | 1.10000 | 0.90000
45457 | 'HERM 2S ' | 13.8000 | 2 | 40 | 475 | 13 | 1.00000 | -15.1823 | 1.10000 | 0.90000 | 1.10000 | 0.90000
45458 | 'PRSPCT21 ' | 69.0000 | 1 | 40 | 470 | 13 | 1.00160 | -53.2926 | 1.10000 | 0.90000 | 1.10000 | 0.90000
45459 | 'PRSPCT22 ' | 6.6000 | 2 | 40 | 470 | 13 | 1.00556 | -53.3269 | 1.10000 | 0.90000 | 1.10000 | 0.90000
45460 | 'PRSPCT22 ' | 69.0000 | 1 | 40 | 470 | 13 | 1.00125 | -53.3273 | 1.10000 | 0.90000 | 1.10000 | 0.90000
45461 | 'QUEEN ' | 69.0000 | 1 | 40 | 472 | 13 | 0.99781 | -56.6217 | 1.10000 | 0.90000 | 1.10000 | 0.90000
45462 | 'RBLANKET ' | 69.0000 | 1 | 40 | 470 | 13 | 1.00442 | -53.2040 | 1.10000 | 0.90000 | 1.10000 | 0.90000
45463 | 'RDMNDPPL ' | 69.0000 | 1 | 40 | 474 | 13 | 0.94894 | -46.9986 | 1.10000 | 0.90000 | 1.10000 | 0.90000
45464 | 'RIDDLE ' | 69.0000 | 1 | 40 | 471 | 13 | 1.01048 | -54.4183 | 1.10000 | 0.90000 | 1.10000 | 0.90000
45465 | 'RIDDLEVN ' | 115.0000 | 1 | 40 | 471 | 13 | 1.04562 | -53.3723 | 1.10000 | 0.90000 | 1.10000 | 0.90000
45466 | 'ROBMNTAP ' | 69.0000 | 1 | 40 | 471 | 13 | 1.03931 | -50.1066 | 1.10000 | 0.90000 | 1.10000 | 0.90000
45467 | 'ROBRTCRK ' | 115.0000 | 1 | 40 | 471 | 13 | 1.05120 | -50.7293 | 1.10000 | 0.90000 | 1.10000 | 0.90000
45468 | 'ROBRTCRK ' | 69.0000 | 1 | 40 | 471 | 13 | 1.03801 | -50.2868 | 1.10000 | 0.90000 | 1.10000 | 0.90000
45469 | 'ROSEBURG ' | 115.0000 | 1 | 40 | 471 | 13 | 1.04968 | -51.1218 | 1.10000 | 0.90000 | 1.10000 | 0.90000
45470 | 'ROSS AVE ' | 69.0000 | 1 | 40 | 484 | 13 | 0.97634 | -57.4330 | 1.10000 | 0.90000 | 1.10000 | 0.90000
45471 | 'RUCH ' | 69.0000 | 1 | 40 | 470 | 13 | 0.98147 | -59.9228 | 1.10000 | 0.90000 | 1.10000 | 0.90000
45472 | 'RUNNINGY ' | 69.0000 | 1 | 40 | 484 | 13 | 0.99916 | -56.4507 | 1.10000 | 0.90000 | 1.10000 | 0.90000
45473 | 'S DUNES ' | 115.0000 | 1 | 40 | 473 | 13 | 1.03197 | -54.7094 | 1.10000 | 0.90000 | 1.10000 | 0.90000
45474 | 'SLATECRK ' | 69.0000 | 1 | 40 | 478 | 13 | 0.98373 | -38.0310 | 1.10000 | 0.90000 | 1.10000 | 0.90000
45475 | 'SANTIAM ' | 69.0000 | 1 | 40 | 472 | 14 | 1.02455 | -46.6331 | 1.10000 | 0.90000 | 1.10000 | 0.90000
45476 | 'SANTMSS ' | 69.0000 | 1 | 40 | 472 | 13 | 1.02429 | -46.6548 | 1.10000 | 0.90000 | 1.10000 | 0.90000
45477 | 'SCENIC ' | 69.0000 | 1 | 40 | 470 | 13 | 0.99910 | -59.1031 | 1.10000 | 0.90000 | 1.10000 | 0.90000
45478 | 'SCENICPW ' | 115.0000 | 1 | 40 | 470 | 13 | 1.01580 | -57.2797 | 1.10000 | 0.90000 | 1.10000 | 0.90000
45479 | 'SCIO ' | 69.0000 | 1 | 40 | 472 | 13 | 0.99074 | -47.8824 | 1.10000 | 0.90000 | 1.10000 | 0.90000
45480 | 'SCOTTBAR ' | 69.0000 | 1 | 40 | 478 | 13 | 0.98336 | -67.4559 | 1.10000 | 0.90000 | 1.10000 | 0.90000
45481 | 'SEIAD ' | 69.0000 | 1 | 40 | 478 | 13 | 0.98032 | -67.5324 | 1.10000 | 0.90000 | 1.10000 | 0.90000
45482 | 'SELAHBUS ' | 115.0000 | 1 | 40 | 477 | 13 | 1.00103 | -25.5207 | 1.10000 | 0.90000 | 1.10000 | 0.90000
45483 | 'SHASTINA ' | 69.0000 | 1 | 40 | 478 | 13 | 0.95843 | -61.8647 | 1.10000 | 0.90000 | 1.10000 | 0.90000
45484 | 'SHOTGNCK ' | 69.0000 | 1 | 40 | 478 | 13 | 0.98046 | -38.2237 | 1.10000 | 0.90000 | 1.10000 | 0.90000
45485 | 'SLATECRK ' | 4.2000 | 2 | 40 | 478 | 13 | 1.00000 | -33.0270 | 1.10000 | 0.90000 | 1.10000 | 0.90000
45486 | 'SLIDECRK ' | 6.9000 | 2 | 40 | 471 | 13 | 0.94100 | -34.3263 | 1.10000 | 0.90000 | 1.10000 | 0.90000
45487 | 'SLIDECRK ' | 115.0000 | 1 | 40 | 471 | 13 | 1.07863 | -39.5436 | 1.10000 | 0.90000 | 1.10000 | 0.90000
45488 | 'SODASPGS ' | 6.9000 | 2 | 40 | 471 | 13 | 0.93500 | -36.4737 | 1.10000 | 0.90000 | 1.10000 | 0.90000
45489 | 'SODASPGS ' | 115.0000 | 1 | 40 | 471 | 13 | 1.07735 | -39.9120 | 1.10000 | 0.90000 | 1.10000 | 0.90000
45492 | 'SPRAGUE ' | 69.0000 | 1 | 40 | 484 | 13 | 0.95221 | -49.4144 | 1.10000 | 0.90000 | 1.10000 | 0.90000
45493 | 'STAT ST ' | 115.0000 | 1 | 40 | 473 | 13 | 1.03396 | -54.5995 | 1.10000 | 0.90000 | 1.10000 | 0.90000
45494 | 'STAYTON ' | 69.0000 | 1 | 40 | 472 | 13 | 0.97805 | -56.1402 | 1.10000 | 0.90000 | 1.10000 | 0.90000
45495 | 'STEAMBT ' | 115.0000 | 1 | 40 | 471 | 13 | 1.07545 | -42.0492 | 1.10000 | 0.90000 | 1.10000 | 0.90000
45496 | 'STEVENRD ' | 115.0000 | 1 | 40 | 470 | 13 | 1.02895 | -56.5653 | 1.10000 | 0.90000 | 1.10000 | 0.90000
45497 | 'WINECTRY ' | 115.0000 | 1 | 40 | 477 | 13 | 1.02115 | -22.4767 | 1.10000 | 0.90000 | 1.10000 | 0.90000
45498 | 'SULPHR P ' | 115.0000 | 1 | 40 | 477 | 13 | 1.01906 | -22.6878 | 1.10000 | 0.90000 | 1.10000 | 0.90000
45499 | 'SUTHRLIN ' | 115.0000 | 1 | 40 | 471 | 13 | 1.02550 | -52.4920 | 1.10000 | 0.90000 | 1.10000 | 0.90000
45500 | 'TAKELMA ' | 115.0000 | 1 | 40 | 470 | 13 | 1.05259 | -55.4776 | 1.10000 | 0.90000 | 1.10000 | 0.90000
45501 | 'TALENT ' | 115.0000 | 1 | 40 | 470 | 13 | 0.99029 | -59.8877 | 1.10000 | 0.90000 | 1.10000 | 0.90000
45502 | 'TEXUM ' | 69.0000 | 2 | 40 | 484 | 13 | 0.99538 | -56.5921 | 1.10000 | 0.90000 | 1.10000 | 0.90000
45503 | 'TILLER ' | 115.0000 | 1 | 40 | 471 | 13 | 1.04949 | -52.6368 | 1.10000 | 0.90000 | 1.10000 | 0.90000
45505 | 'TOKETEE ' | 115.0000 | 1 | 40 | 471 | 13 | 1.08010 | -39.1542 | 1.10000 | 0.90000 | 1.10000 | 0.90000
45506 | 'TOKETESS ' | 115.0000 | 1 | 40 | 471 | 13 | 1.08009 | -39.1604 | 1.10000 | 0.90000 | 1.10000 | 0.90000
45507 | 'TOLO ' | 69.0000 | 1 | 40 | 470 | 13 | 0.98647 | -59.5784 | 1.10000 | 0.90000 | 1.10000 | 0.90000
45509 | 'TOUCHET ' | 69.0000 | 1 | 40 | 413 | 13 | 1.02546 | -26.3014 | 1.10000 | 0.90000 | 1.10000 | 0.90000
45511 | 'TULELAKE ' | 69.0000 | 1 | 40 | 484 | 13 | 0.94877 | -54.3895 | 1.10000 | 0.90000 | 1.10000 | 0.90000
45512 | 'TULELTAP ' | 69.0000 | 1 | 40 | 484 | 13 | 0.95143 | -54.1398 | 1.10000 | 0.90000 | 1.10000 | 0.90000
45513 | 'TUNNEL ' | 69.0000 | 1 | 40 | 484 | 13 | 0.96902 | -58.2824 | 1.10000 | 0.90000 | 1.10000 | 0.90000
45514 | 'TUNNELTP ' | 69.0000 | 1 | 40 | 484 | 13 | 0.96903 | -58.2827 | 1.10000 | 0.90000 | 1.10000 | 0.90000
45515 | 'TURKEYHL ' | 69.0000 | 1 | 40 | 484 | 13 | 0.95685 | -53.4734 | 1.10000 | 0.90000 | 1.10000 | 0.90000
45516 | 'VILAS RD ' | 115.0000 | 1 | 40 | 470 | 13 | 1.01994 | -56.4829 | 1.10000 | 0.90000 | 1.10000 | 0.90000
45517 | 'VINE ' | 69.0000 | 1 | 40 | 472 | 13 | 1.00465 | -56.1697 | 1.10000 | 0.90000 | 1.10000 | 0.90000
45518 | 'WALKER B ' | 69.0000 | 1 | 40 | 478 | 13 | 0.93773 | -70.7252 | 1.10000 | 0.90000 | 1.10000 | 0.90000
45519 | 'WALLOWA ' | 69.0000 | 1 | 40 | 416 | 13 | 0.98812 | -27.5900 | 1.10000 | 0.90000 | 1.10000 | 0.90000
45520 | 'WARMSPGS ' | 69.0000 | 1 | 40 | 474 | 13 | 1.02403 | -40.4451 | 1.10000 | 0.90000 | 1.10000 | 0.90000
45521 | 'WARRNTON ' | 115.0000 | 1 | 40 | 411 | 13 | 1.03474 | -41.3987 | 1.10000 | 0.90000 | 1.10000 | 0.90000
45522 | 'WDJCT L1 ' | 69.0000 | 1 | 40 | 478 | 13 | 0.96582 | -68.6651 | 1.10000 | 0.90000 | 1.10000 | 0.90000
45523 | 'WDJCT L2 ' | 69.0000 | 1 | 40 | 478 | 13 | 0.95852 | -61.8688 | 1.10000 | 0.90000 | 1.10000 | 0.90000
45524 | 'WEED ' | 69.0000 | 1 | 40 | 478 | 13 | 0.97138 | -68.4151 | 1.10000 | 0.90000 | 1.10000 | 0.90000
45525 | 'WEED JCT ' | 69.0000 | 1 | 40 | 478 | 13 | 0.96581 | -68.6675 | 1.10000 | 0.90000 | 1.10000 | 0.90000
45527 | 'WESTSID ' | 69.0000 | 1 | 40 | 484 | 13 | 0.99491 | -56.6599 | 1.10000 | 0.90000 | 1.10000 | 0.90000
45528 | 'WESTSID ' | 2.3000 | 1 | 40 | 484 | 13 | 0.99491 | -56.6599 | 1.10000 | 0.90000 | 1.10000 | 0.90000
45529 | 'WESTSTAP ' | 69.0000 | 1 | 40 | 484 | 13 | 1.00154 | -56.2083 | 1.10000 | 0.90000 | 1.10000 | 0.90000
45530 | 'WEYERHSR ' | 69.0000 | 1 | 40 | 484 | 13 | 0.99861 | -56.3607 | 1.10000 | 0.90000 | 1.10000 | 0.90000
45531 | 'WEYRHSTP ' | 69.0000 | 1 | 40 | 484 | 13 | 0.99898 | -56.3374 | 1.10000 | 0.90000 | 1.10000 | 0.90000
45532 | 'WILLOCRK ' | 69.0000 | 1 | 40 | 475 | 13 | 0.99666 | -32.1747 | 1.10000 | 0.90000 | 1.10000 | 0.90000
45533 | 'WINCHSTR ' | 115.0000 | 1 | 40 | 471 | 13 | 1.04478 | -51.5830 | 1.10000 | 0.90000 | 1.10000 | 0.90000
45535 | 'WINSTAP ' | 69.0000 | 1 | 40 | 471 | 13 | 1.03660 | -50.3522 | 1.10000 | 0.90000 | 1.10000 | 0.90000
45536 | 'WINSTON ' | 69.0000 | 1 | 40 | 471 | 13 | 1.03275 | -50.4700 | 1.10000 | 0.90000 | 1.10000 | 0.90000
45537 | 'YREKA ' | 69.0000 | 1 | 40 | 478 | 13 | 0.99757 | -66.8075 | 1.10000 | 0.90000 | 1.10000 | 0.90000
45538 | 'YREKA ' | 115.0000 | 1 | 40 | 478 | 13 | 0.98707 | -64.0756 | 1.10000 | 0.90000 | 1.10000 | 0.90000
45539 | 'YUBA ' | 69.0000 | 1 | 40 | 478 | 13 | 0.92902 | -70.9777 | 1.10000 | 0.90000 | 1.10000 | 0.90000
45540 | 'YUNGSBAY ' | 115.0000 | 1 | 40 | 411 | 13 | 1.03743 | -41.0259 | 1.10000 | 0.90000 | 1.10000 | 0.90000
45541 | 'SWIFT2-1 ' | 13.8000 | 2 | 40 | 457 | 47 | 1.06691 | -36.2058 | 1.10000 | 0.90000 | 1.10000 | 0.90000
45542 | 'SWIFT2-2 ' | 13.8000 | 2 | 40 | 457 | 47 | 1.06691 | -36.2058 | 1.10000 | 0.90000 | 1.10000 | 0.90000
45543 | 'SWIFT 2 ' | 230.0000 | 1 | 40 | 457 | 47 | 1.06691 | -36.2058 | 1.10000 | 0.90000 | 1.10000 | 0.90000
45544 | 'SWIFT1-1 ' | 13.8000 | 2 | 40 | 419 | 13 | 1.06568 | -31.0407 | 1.10000 | 0.90000 | 1.10000 | 0.90000
45545 | 'SWIFT1-2 ' | 13.8000 | 2 | 40 | 419 | 13 | 1.06431 | -30.8550 | 1.10000 | 0.90000 | 1.10000 | 0.90000
45546 | 'SWIFT1-3 ' | 13.8000 | 2 | 40 | 419 | 13 | 1.02333 | -35.9180 | 1.10000 | 0.90000 | 1.10000 | 0.90000
45547 | 'JEFFERSN ' | 69.0000 | 1 | 40 | 472 | 13 | 1.01601 | -53.0540 | 1.10000 | 0.90000 | 1.10000 | 0.90000
45548 | 'PRSPCT1 ' | 69.0000 | 1 | 40 | 470 | 13 | 1.00130 | -53.3083 | 1.10000 | 0.90000 | 1.10000 | 0.90000
45549 | 'PRSPCT31 ' | 6.6000 | 2 | 40 | 470 | 13 | 1.02000 | -50.3060 | 1.10000 | 0.90000 | 1.10000 | 0.90000
45550 | 'PRSPCT31 ' | 69.0000 | 1 | 40 | 470 | 13 | 1.00791 | -53.0254 | 1.10000 | 0.90000 | 1.10000 | 0.90000
45551 | 'PRSPCT21 ' | 6.6000 | 2 | 40 | 470 | 13 | 1.02000 | -50.9112 | 1.10000 | 0.90000 | 1.10000 | 0.90000
45555 | 'RUNYTAP ' | 69.0000 | 1 | 40 | 484 | 13 | 1.00051 | -56.2651 | 1.10000 | 0.90000 | 1.10000 | 0.90000
45560 | 'CMBHIL TAP ' | 69.0000 | 1 | 40 | 414 | 13 | 1.02495 | -25.5443 | 1.10000 | 0.90000 | 1.10000 | 0.90000
45562 | 'CMBHIL1 ' | 69.0000 | 1 | 40 | 414 | 13 | 1.02636 | -25.3870 | 1.10000 | 0.90000 | 1.10000 | 0.90000
45564 | 'CMBHIL2 ' | 69.0000 | 1 | 40 | 414 | 13 | 1.03438 | -24.0456 | 1.10000 | 0.90000 | 1.10000 | 0.90000
45566 | 'CMBHIL3 ' | 34.5000 | 1 | 40 | 414 | 13 | 1.04570 | -21.1673 | 1.10000 | 0.90000 | 1.10000 | 0.90000
45570 | 'COPCO 11 ' | 69.0000 | 1 | 40 | 478 | 13 | 0.97914 | -60.0507 | 1.10000 | 0.90000 | 1.10000 | 0.90000
45571 | 'COPCO 12 ' | 69.0000 | 1 | 40 | 478 | 13 | 0.97914 | -60.0507 | 1.10000 | 0.90000 | 1.10000 | 0.90000
45572 | 'DOGCREEK ' | 69.0000 | 1 | 40 | 478 | 13 | 0.98369 | -38.0342 | 1.10000 | 0.90000 | 1.10000 | 0.90000
45573 | 'DOGCREEK ' | 60.0000 | 1 | 40 | 478 | 13 | 1.03933 | -38.0349 | 1.10000 | 0.90000 | 1.10000 | 0.90000
45574 | 'MACDOELT ' | 69.0000 | 1 | 40 | 484 | 13 | 0.93230 | -63.3936 | 1.10000 | 0.90000 | 1.10000 | 0.90000
45577 | 'SDNSMUIR ' | 69.0000 | 1 | 40 | 478 | 13 | 0.97541 | -38.5359 | 1.10000 | 0.90000 | 1.10000 | 0.90000
45582 | 'FALLCRTP ' | 69.0000 | 1 | 40 | 478 | 13 | 0.97931 | -60.0349 | 1.10000 | 0.90000 | 1.10000 | 0.90000
45588 | 'PARISHGP ' | 230.0000 | 1 | 40 | 472 | 13 | 1.00641 | -50.0557 | 1.10000 | 0.90000 | 1.10000 | 0.90000
45589 | 'PARISHGP ' | 69.0000 | 1 | 40 | 472 | 13 | 1.02377 | -52.4707 | 1.10000 | 0.90000 | 1.10000 | 0.90000
45601 | 'ALDERWOOD ' | 115.0000 | 1 | 40 | 468 | 34 | 0.99014 | -23.9951 | 1.05000 | 0.94000 | 1.05000 | 0.94000
45603 | 'BALLINGER ' | 115.0000 | 1 | 40 | 468 | 34 | 0.98830 | -24.3527 | 1.05000 | 0.94000 | 1.05000 | 0.94000
45604 | 'CEDAR VALLEY' | 115.0000 | 1 | 40 | 468 | 34 | 0.98951 | -24.1266 | 1.05000 | 0.94000 | 1.05000 | 0.94000
45607 | 'BOEING ' | 115.0000 | 1 | 40 | 468 | 34 | 0.98236 | -24.3477 | 1.05000 | 0.94000 | 1.05000 | 0.94000
45608 | 'BEVERLY ' | 115.0000 | 1 | 40 | 468 | 34 | 0.99078 | -23.1789 | 1.05000 | 0.94000 | 1.05000 | 0.94000
45609 | 'BRIER ' | 115.0000 | 1 | 40 | 468 | 34 | 0.99343 | -23.5627 | 1.05000 | 0.94000 | 1.05000 | 0.94000
45610 | 'BEVERLY 230 ' | 230.0000 | 1 | 40 | 468 | 34 | 1.02278 | -20.2597 | 1.05000 | 0.94000 | 1.05000 | 0.94000
45612 | 'JENNINGS PK ' | 115.0000 | 1 | 40 | 468 | 34 | 0.98570 | -24.5635 | 1.10000 | 0.90000 | 1.10000 | 0.90000
45613 | 'BUNKFOSS ' | 115.0000 | 1 | 40 | 468 | 34 | 0.99054 | -22.9169 | 1.05000 | 0.94000 | 1.05000 | 0.94000
45616 | 'FITZGERALD ' | 115.0000 | 1 | 40 | 468 | 34 | 0.99710 | -22.9782 | 1.05000 | 0.94000 | 1.05000 | 0.94000
45617 | 'CAMANO ' | 115.0000 | 1 | 40 | 468 | 34 | 0.97491 | -26.7828 | 1.05000 | 0.94000 | 1.05000 | 0.94000
45618 | 'SUNSET SNPD ' | 115.0000 | 1 | 40 | 468 | 34 | 0.97149 | -27.1530 | 1.05000 | 0.94000 | 1.05000 | 0.94000
45619 | 'CAN PARK ' | 115.0000 | 1 | 40 | 468 | 34 | 0.99437 | -23.4592 | 1.05000 | 0.94000 | 1.05000 | 0.94000
45621 | 'CASCADE NW ' | 115.0000 | 1 | 40 | 468 | 34 | 0.99064 | -24.3847 | 1.05000 | 0.94000 | 1.05000 | 0.94000
45622 | 'MARINER ' | 115.0000 | 1 | 40 | 468 | 34 | 0.99026 | -23.6064 | 1.05000 | 0.94000 | 1.05000 | 0.94000
45623 | 'CASINO ' | 115.0000 | 1 | 40 | 468 | 34 | 0.98927 | -23.4288 | 1.05000 | 0.94000 | 1.05000 | 0.94000
45624 | 'CLEARVIEW T2' | 115.0000 | 1 | 40 | 468 | 34 | 0.99506 | -23.5316 | 1.05000 | 0.94000 | 1.05000 | 0.94000
45625 | 'CLEARVIEW T1' | 115.0000 | 1 | 40 | 468 | 34 | 0.99405 | -23.4213 | 1.05000 | 0.94000 | 1.05000 | 0.94000
45626 | 'YORK ' | 115.0000 | 1 | 40 | 468 | 34 | 0.99347 | -23.5199 | 1.05000 | 0.94000 | 1.05000 | 0.94000
45627 | 'DELTA NW ' | 115.0000 | 1 | 40 | 468 | 34 | 0.98653 | -24.1376 | 1.05000 | 0.94000 | 1.05000 | 0.94000
45628 | 'PORT GARDNER' | 115.0000 | 1 | 40 | 468 | 34 | 0.98678 | -23.9664 | 1.05000 | 0.94000 | 1.05000 | 0.94000
45629 | 'E ARLINGTON ' | 115.0000 | 1 | 40 | 468 | 34 | 0.99459 | -23.9108 | 1.05000 | 0.94000 | 1.05000 | 0.94000
45630 | 'PORTAGE ' | 115.0000 | 1 | 40 | 468 | 34 | 0.99129 | -24.5264 | 1.05000 | 0.94000 | 1.05000 | 0.94000
45631 | 'E MARYS ' | 115.0000 | 1 | 40 | 468 | 34 | 0.98514 | -24.4766 | 1.05000 | 0.94000 | 1.05000 | 0.94000
45632 | 'QUILCEDA ' | 115.0000 | 1 | 40 | 468 | 34 | 0.98489 | -24.7616 | 1.05000 | 0.94000 | 1.05000 | 0.94000
45633 | 'EDMONDS T ' | 115.0000 | 1 | 40 | 468 | 34 | 0.98700 | -24.5795 | 1.05000 | 0.94000 | 1.05000 | 0.94000
45635 | 'ESPERANCE ' | 115.0000 | 1 | 40 | 468 | 34 | 0.98908 | -24.2220 | 1.05000 | 0.94000 | 1.05000 | 0.94000
45636 | 'NAVYTAP ' | 115.0000 | 1 | 40 | 468 | 34 | 0.99459 | -23.9108 | 1.10000 | 0.90000 | 1.10000 | 0.90000
45637 | 'EVERETT ' | 115.0000 | 1 | 40 | 468 | 34 | 0.98896 | -23.3742 | 1.05000 | 0.94000 | 1.05000 | 0.94000
45643 | 'OSO SNPD ' | 115.0000 | 1 | 40 | 468 | 34 | 0.99377 | -24.0496 | 1.05000 | 0.94000 | 1.05000 | 0.94000
45645 | 'FIFTYSEC ' | 115.0000 | 1 | 40 | 468 | 34 | 0.98881 | -23.1613 | 1.05000 | 0.94000 | 1.05000 | 0.94000
45647 | 'FIVE CR ' | 115.0000 | 1 | 40 | 468 | 34 | 0.98735 | -24.5209 | 1.05000 | 0.94000 | 1.05000 | 0.94000
45649 | 'FLORAL H ' | 115.0000 | 1 | 40 | 468 | 34 | 0.99168 | -23.7180 | 1.05000 | 0.94000 | 1.05000 | 0.94000
45651 | 'FOBES ' | 115.0000 | 1 | 40 | 468 | 34 | 0.99230 | -22.6174 | 1.05000 | 0.94000 | 1.05000 | 0.94000
45653 | 'FRONTIER ' | 115.0000 | 1 | 40 | 468 | 34 | 0.98672 | -23.8616 | 1.05000 | 0.94000 | 1.05000 | 0.94000
45657 | 'GIBSON ' | 115.0000 | 1 | 40 | 468 | 34 | 0.98420 | -24.4278 | 1.05000 | 0.94000 | 1.05000 | 0.94000
45659 | 'GLENWD ' | 115.0000 | 1 | 40 | 468 | 34 | 0.98090 | -24.5825 | 1.05000 | 0.94000 | 1.05000 | 0.94000
45663 | 'GOLD BAR ' | 115.0000 | 1 | 40 | 468 | 34 | 0.99435 | -21.7575 | 1.05000 | 0.94000 | 1.05000 | 0.94000
45665 | 'GRANFAL ' | 115.0000 | 1 | 40 | 468 | 34 | 0.99183 | -24.2214 | 1.05000 | 0.94000 | 1.05000 | 0.94000
45679 | 'HARBOR P ' | 115.0000 | 1 | 40 | 468 | 34 | 0.98399 | -24.2857 | 1.05000 | 0.94000 | 1.05000 | 0.94000
45681 | 'HARTFORD ' | 115.0000 | 1 | 40 | 468 | 34 | 0.98799 | -24.6173 | 1.05000 | 0.94000 | 1.05000 | 0.94000
45683 | 'HILTON LK ' | 115.0000 | 1 | 40 | 468 | 34 | 0.99213 | -24.2570 | 1.05000 | 0.94000 | 1.05000 | 0.94000
45685 | 'JACKSON ' | 115.0000 | 1 | 40 | 468 | 34 | 1.00000 | -20.9188 | 1.05000 | 0.94000 | 1.05000 | 0.94000
45687 | 'JACKSON 1 ' | 13.8000 | 2 | 40 | 468 | 34 | 1.01051 | 13.3532 | 1.05000 | 0.94000 | 1.05000 | 0.94000
45689 | 'JACKSON 2 ' | 13.8000 | 2 | 40 | 468 | 34 | 1.01051 | 13.3532 | 1.05000 | 0.94000 | 1.05000 | 0.94000
45690 | 'JACKSON 34 ' | 13.8000 | 2 | 40 | 468 | 34 | 1.02877 | 12.8542 | 1.05000 | 0.94000 | 1.05000 | 0.94000
45693 | 'KELLOGM ' | 115.0000 | 1 | 40 | 468 | 34 | 0.98515 | -24.8721 | 1.05000 | 0.94000 | 1.05000 | 0.94000
45694 | 'GETCHELL ' | 115.0000 | 1 | 40 | 468 | 34 | 0.98563 | -24.7096 | 1.10000 | 0.90000 | 1.10000 | 0.90000
45695 | 'KELLOGM T ' | 115.0000 | 1 | 40 | 468 | 34 | 0.98529 | -24.5453 | 1.05000 | 0.94000 | 1.05000 | 0.94000
45697 | 'LK CHAPLAIN ' | 115.0000 | 1 | 40 | 468 | 34 | 0.99973 | -20.9749 | 1.05000 | 0.94000 | 1.05000 | 0.94000
45699 | 'LK GOODWIN ' | 115.0000 | 1 | 40 | 468 | 34 | 0.97977 | -26.1034 | 1.05000 | 0.94000 | 1.05000 | 0.94000
45701 | 'LK SERENE ' | 115.0000 | 1 | 40 | 468 | 34 | 0.98531 | -24.4780 | 1.05000 | 0.94000 | 1.05000 | 0.94000
45703 | 'LK STEVENS ' | 115.0000 | 1 | 40 | 468 | 34 | 0.98848 | -23.3990 | 1.05000 | 0.94000 | 1.05000 | 0.94000
45705 | 'LYNNWOOD ' | 115.0000 | 1 | 40 | 468 | 34 | 0.98279 | -25.0345 | 1.05000 | 0.94000 | 1.05000 | 0.94000
45707 | 'LYNNWOOD T ' | 115.0000 | 1 | 40 | 468 | 34 | 0.98709 | -24.3660 | 1.05000 | 0.94000 | 1.05000 | 0.94000
45708 | 'KEELERS T ' | 115.0000 | 1 | 40 | 468 | 34 | 0.98611 | -24.4358 | 1.05000 | 0.94000 | 1.05000 | 0.94000
45709 | 'MAPLEWOOD ' | 115.0000 | 1 | 40 | 468 | 34 | 0.98449 | -24.8328 | 1.05000 | 0.94000 | 1.05000 | 0.94000
45710 | 'KEELERS ' | 115.0000 | 1 | 40 | 468 | 34 | 0.98611 | -24.4393 | 1.05000 | 0.94000 | 1.05000 | 0.94000
45711 | 'MARTHA LK ' | 115.0000 | 1 | 40 | 468 | 34 | 0.99091 | -23.7395 | 1.05000 | 0.94000 | 1.05000 | 0.94000
45713 | 'MEADWD ' | 115.0000 | 1 | 40 | 468 | 34 | 0.98556 | -24.4963 | 1.05000 | 0.94000 | 1.05000 | 0.94000
45715 | 'MEADWD T ' | 115.0000 | 1 | 40 | 468 | 34 | 0.98580 | -24.4579 | 1.05000 | 0.94000 | 1.05000 | 0.94000
45717 | 'MOUNTLAKE ' | 115.0000 | 1 | 40 | 468 | 34 | 0.99068 | -24.0092 | 1.05000 | 0.94000 | 1.05000 | 0.94000
45721 | 'MUKILTEO T ' | 115.0000 | 1 | 40 | 468 | 34 | 0.98375 | -24.3385 | 1.05000 | 0.94000 | 1.05000 | 0.94000
45723 | 'MURPHYS CR ' | 115.0000 | 1 | 40 | 468 | 34 | 0.98956 | -24.5968 | 1.05000 | 0.94000 | 1.05000 | 0.94000
45725 | 'N ALDERWOOD ' | 115.0000 | 1 | 40 | 468 | 34 | 0.99106 | -23.8101 | 1.05000 | 0.94000 | 1.05000 | 0.94000
45727 | 'N CREEK ' | 115.0000 | 1 | 40 | 468 | 34 | 0.98906 | -24.6933 | 1.05000 | 0.94000 | 1.05000 | 0.94000
45729 | 'N MARYS ' | 115.0000 | 1 | 40 | 468 | 34 | 0.98495 | -25.0188 | 1.05000 | 0.94000 | 1.05000 | 0.94000
45733 | 'NAVY ' | 115.0000 | 1 | 40 | 468 | 34 | 0.98715 | -23.7960 | 1.05000 | 0.94000 | 1.05000 | 0.94000
45734 | 'TWIN CITY ' | 115.0000 | 1 | 40 | 468 | 34 | 0.97612 | -26.4024 | 1.10000 | 0.90000 | 1.10000 | 0.90000
45737 | 'NORTON ' | 115.0000 | 1 | 40 | 468 | 34 | 0.98700 | -23.8656 | 1.05000 | 0.94000 | 1.05000 | 0.94000
45739 | 'OLIVIA P ' | 115.0000 | 1 | 40 | 468 | 34 | 0.98583 | -23.9389 | 1.05000 | 0.94000 | 1.05000 | 0.94000
45741 | 'OLIVIA P T ' | 115.0000 | 1 | 40 | 468 | 34 | 0.98591 | -23.9306 | 1.05000 | 0.94000 | 1.05000 | 0.94000
45743 | 'OLYMPIC ' | 115.0000 | 1 | 40 | 468 | 34 | 0.99690 | -26.0340 | 1.05000 | 0.94000 | 1.05000 | 0.94000
45745 | 'PAINE FIELD ' | 115.0000 | 1 | 40 | 468 | 34 | 0.98406 | -24.3221 | 1.05000 | 0.94000 | 1.05000 | 0.94000
45747 | 'PERRINV ' | 115.0000 | 1 | 40 | 468 | 34 | 0.98315 | -24.9826 | 1.05000 | 0.94000 | 1.05000 | 0.94000
45749 | 'PERRINV T ' | 115.0000 | 1 | 40 | 468 | 34 | 0.98319 | -24.9785 | 1.05000 | 0.94000 | 1.05000 | 0.94000
45751 | 'PICNIC PT ' | 115.0000 | 1 | 40 | 468 | 34 | 0.98508 | -24.1211 | 1.05000 | 0.94000 | 1.05000 | 0.94000
45753 | 'PINEHURST ' | 115.0000 | 1 | 40 | 468 | 34 | 0.99047 | -23.2282 | 1.05000 | 0.94000 | 1.05000 | 0.94000
45755 | 'PK RIDGE ' | 115.0000 | 1 | 40 | 468 | 34 | 0.99720 | -22.9325 | 1.05000 | 0.94000 | 1.05000 | 0.94000
45757 | 'PK RIDGE T ' | 115.0000 | 1 | 40 | 468 | 34 | 0.99723 | -22.9250 | 1.05000 | 0.94000 | 1.05000 | 0.94000
45758 | 'BRIGHTWATER ' | 115.0000 | 1 | 40 | 468 | 34 | 0.99587 | -23.1426 | 1.05000 | 0.94000 | 1.05000 | 0.94000
45759 | 'RICHMOND NW ' | 115.0000 | 1 | 40 | 468 | 34 | 0.98768 | -24.4254 | 1.05000 | 0.94000 | 1.05000 | 0.94000
45761 | 'RICHMOND T ' | 115.0000 | 1 | 40 | 468 | 34 | 0.98828 | -24.3561 | 1.05000 | 0.94000 | 1.05000 | 0.94000
45773 | 'EDGECOMB ' | 115.0000 | 1 | 40 | 468 | 34 | 0.99055 | -24.3818 | 1.05000 | 0.94000 | 1.05000 | 0.94000
45775 | 'SMOKEY PT ' | 115.0000 | 1 | 40 | 468 | 34 | 0.98771 | -24.7649 | 1.05000 | 0.94000 | 1.05000 | 0.94000
45779 | 'SNOH SNPD ' | 115.0000 | 1 | 40 | 468 | 34 | 0.99371 | -22.1627 | 1.05000 | 0.94000 | 1.05000 | 0.94000
45785 | 'STIMSON ' | 115.0000 | 1 | 40 | 468 | 34 | 0.98579 | -25.0260 | 1.05000 | 0.94000 | 1.05000 | 0.94000
45787 | 'WALLACE T ' | 115.0000 | 1 | 40 | 468 | 34 | 0.99594 | -21.5895 | 1.05000 | 0.94000 | 1.05000 | 0.94000
45789 | 'SULTAN ' | 115.0000 | 1 | 40 | 468 | 34 | 0.99461 | -21.8050 | 1.05000 | 0.94000 | 1.05000 | 0.94000
45790 | 'TAMBARK 2 ' | 115.0000 | 1 | 40 | 468 | 34 | 0.99281 | -23.6012 | 1.05000 | 0.94000 | 1.05000 | 0.94000
45795 | 'TAMBARK 1 ' | 115.0000 | 1 | 40 | 468 | 34 | 0.99772 | -22.8895 | 1.05000 | 0.94000 | 1.05000 | 0.94000
45797 | 'TENTH ' | 115.0000 | 1 | 40 | 468 | 34 | 0.98692 | -23.9911 | 1.05000 | 0.94000 | 1.05000 | 0.94000
45799 | 'TENTH T ' | 115.0000 | 1 | 40 | 468 | 34 | 0.98697 | -23.9825 | 1.05000 | 0.94000 | 1.05000 | 0.94000
45801 | 'THRASHERS CR' | 115.0000 | 1 | 40 | 468 | 34 | 0.99680 | -23.0095 | 1.05000 | 0.94000 | 1.05000 | 0.94000
45803 | 'THREE LK ' | 115.0000 | 1 | 40 | 468 | 34 | 0.99552 | -21.8320 | 1.05000 | 0.94000 | 1.05000 | 0.94000
45805 | 'TULALIP ' | 115.0000 | 1 | 40 | 468 | 34 | 0.98490 | -24.6309 | 1.05000 | 0.94000 | 1.05000 | 0.94000
45807 | 'TULALIP T ' | 115.0000 | 1 | 40 | 468 | 34 | 0.98519 | -24.6055 | 1.05000 | 0.94000 | 1.05000 | 0.94000
45809 | 'TURNERS CR ' | 115.0000 | 1 | 40 | 468 | 34 | 0.99502 | -23.2820 | 1.05000 | 0.94000 | 1.05000 | 0.94000
45811 | 'TWENTIETH ' | 115.0000 | 1 | 40 | 468 | 34 | 0.98177 | -24.4247 | 1.05000 | 0.94000 | 1.05000 | 0.94000
45813 | 'W MONROE ' | 115.0000 | 1 | 40 | 468 | 34 | 0.99065 | -22.5204 | 1.05000 | 0.94000 | 1.05000 | 0.94000
45819 | 'WESTGATE ' | 115.0000 | 1 | 40 | 468 | 34 | 0.98780 | -24.4006 | 1.05000 | 0.94000 | 1.05000 | 0.94000
45822 | 'SKY VALLEY ' | 115.0000 | 1 | 40 | 468 | 34 | 0.99058 | -22.4854 | 1.10000 | 0.90000 | 1.10000 | 0.90000
45823 | 'WOODS CK ' | 115.0000 | 1 | 40 | 468 | 34 | 0.99079 | -22.4486 | 1.05000 | 0.94000 | 1.05000 | 0.94000
45824 | 'SCOTT 2L ' | 115.0000 | 1 | 40 | 468 | 34 | 0.98794 | -23.6798 | 1.05000 | 0.94000 | 1.05000 | 0.94000
45842 | 'SCOTT 2 ' | 115.0000 | 1 | 40 | 468 | 34 | 0.98794 | -23.6797 | 1.05000 | 0.94000 | 1.05000 | 0.94000
45843 | 'EVERETT T2 ' | 115.0000 | 1 | 40 | 468 | 34 | 0.98746 | -23.6998 | 1.10000 | 0.90000 | 1.10000 | 0.90000
45844 | 'FLORAL H T2 ' | 115.0000 | 1 | 40 | 468 | 34 | 0.99170 | -23.7171 | 1.05000 | 0.94000 | 1.05000 | 0.94000
45845 | 'FLORAL H T1 ' | 115.0000 | 1 | 40 | 468 | 34 | 0.99252 | -23.5759 | 1.05000 | 0.94000 | 1.05000 | 0.94000
45846 | 'GRANFAL T1 ' | 115.0000 | 1 | 40 | 468 | 34 | 0.98680 | -24.6678 | 1.05000 | 0.94000 | 1.05000 | 0.94000
45847 | 'GLENWD T ' | 115.0000 | 1 | 40 | 468 | 34 | 0.98567 | -23.8961 | 1.05000 | 0.94000 | 1.05000 | 0.94000
45848 | 'HALLS LK ' | 115.0000 | 1 | 40 | 468 | 34 | 0.98906 | -24.2252 | 1.05000 | 0.94000 | 1.05000 | 0.94000
45849 | 'SCOTT ' | 115.0000 | 1 | 40 | 468 | 34 | 0.98751 | -23.6751 | 1.05000 | 0.95000 | 1.05000 | 0.95000
45851 | 'MUKILTEO ' | 115.0000 | 1 | 40 | 468 | 34 | 0.98352 | -24.3745 | 1.05000 | 0.94000 | 1.05000 | 0.94000
45852 | 'N CREEK T ' | 115.0000 | 1 | 40 | 468 | 34 | 0.99659 | -22.9901 | 1.05000 | 0.94000 | 1.05000 | 0.94000
45853 | 'S CAMANO ' | 115.0000 | 1 | 40 | 468 | 34 | 0.97028 | -27.3056 | 1.05000 | 0.94000 | 1.05000 | 0.94000
45854 | 'S-SC TAP ' | 115.0000 | 1 | 40 | 468 | 34 | 0.98882 | -23.3339 | 1.05000 | 0.94000 | 1.05000 | 0.94000
45855 | 'SILLS CR ' | 115.0000 | 1 | 40 | 468 | 34 | 0.98804 | -24.8057 | 1.05000 | 0.94000 | 1.05000 | 0.94000
45857 | 'SILVER LK ' | 115.0000 | 1 | 40 | 468 | 34 | 0.99023 | -23.5180 | 1.05000 | 0.94000 | 1.05000 | 0.94000
45859 | 'SWAMP CREEK ' | 115.0000 | 1 | 40 | 468 | 34 | 0.99161 | -23.7093 | 1.05000 | 0.94000 | 1.05000 | 0.94000
45861 | 'WATERFRONT ' | 115.0000 | 1 | 40 | 468 | 34 | 0.98750 | -23.6101 | 1.05000 | 0.94000 | 1.05000 | 0.94000
45863 | 'POLARIS ' | 115.0000 | 1 | 40 | 468 | 34 | 0.99092 | -23.7587 | 1.05000 | 0.94000 | 1.05000 | 0.94000
45864 | 'SILLS C2 ' | 115.0000 | 1 | 40 | 468 | 34 | 0.98255 | -25.5647 | 1.10000 | 0.90000 | 1.10000 | 0.90000
45865 | 'HARDESON ' | 115.0000 | 1 | 40 | 468 | 34 | 0.98106 | -24.5407 | 1.05000 | 0.94000 | 1.05000 | 0.94000
45866 | 'EAGLE CREEK ' | 115.0000 | 1 | 40 | 468 | 34 | 0.99456 | -23.9149 | 1.05000 | 0.94000 | 1.05000 | 0.94000
45867 | 'VILLAGE ' | 115.0000 | 1 | 40 | 468 | 34 | 0.98504 | -24.9312 | 1.05000 | 0.94000 | 1.05000 | 0.94000
45869 | 'WALLACE R ' | 115.0000 | 1 | 40 | 468 | 34 | 0.99527 | -21.6563 | 1.05000 | 0.94000 | 1.05000 | 0.94000
45871 | 'GRANFAL T2 ' | 115.0000 | 1 | 40 | 468 | 34 | 0.99547 | -23.6758 | 1.05000 | 0.94000 | 1.05000 | 0.94000
45902 | 'CLEARVIEW ' | 115.0000 | 1 | 40 | 468 | 34 | 0.99503 | -23.5358 | 1.05000 | 0.94000 | 1.05000 | 0.94000
45910 | 'QUILCEDA T2 ' | 115.0000 | 1 | 40 | 468 | 34 | 0.98579 | -24.5214 | 1.05000 | 0.94000 | 1.05000 | 0.94000
45912 | 'QUILCEDA T1 ' | 115.0000 | 1 | 40 | 468 | 34 | 0.98497 | -24.7480 | 1.05000 | 0.94000 | 1.05000 | 0.94000
45913 | 'POLARIS T ' | 115.0000 | 1 | 40 | 468 | 34 | 0.99101 | -23.7403 | 1.05000 | 0.94000 | 1.05000 | 0.94000
46001 | 'ANC LK T ' | 230.0000 | 1 | 40 | 482 | 35 | 1.02125 | -14.7415 | 1.05000 | 0.95000 | 1.05000 | 0.95000
46002 | 'ADAMS RD ' | 115.0000 | 1 | 40 | 482 | 35 | 1.03529 | -20.9872 | 1.05000 | 0.95000 | 1.05000 | 0.95000
46003 | 'ANCIENTL ' | 115.0000 | 1 | 40 | 482 | 35 | 1.04151 | -17.0327 | 1.05000 | 0.95000 | 1.05000 | 0.95000
46005 | 'ANCIENTL ' | 230.0000 | 1 | 40 | 482 | 35 | 1.01811 | -14.9969 | 1.05000 | 0.95000 | 1.05000 | 0.95000
46007 | 'BABCK TP ' | 115.0000 | 1 | 40 | 482 | 35 | 1.03361 | -17.0743 | 1.05000 | 0.95000 | 1.05000 | 0.95000
46009 | 'BABCOCK ' | 115.0000 | 1 | 40 | 482 | 35 | 1.03317 | -17.1439 | 1.05000 | 0.95000 | 1.05000 | 0.95000
46015 | 'BURKEGPD ' | 115.0000 | 1 | 40 | 482 | 35 | 1.02866 | -20.6427 | 1.05000 | 0.95000 | 1.05000 | 0.95000
46017 | 'CASCADEG ' | 115.0000 | 1 | 40 | 482 | 35 | 1.01616 | -22.3920 | 1.05000 | 0.95000 | 1.05000 | 0.95000
46018 | 'CLD VIEW ' | 230.0000 | 1 | 40 | 482 | 35 | 0.99702 | -17.4180 | 1.05000 | 0.95000 | 1.05000 | 0.95000
46019 | 'CEPHRATA ' | 115.0000 | 1 | 40 | 482 | 35 | 1.00938 | -20.9417 | 1.05000 | 0.95000 | 1.05000 | 0.95000
46020 | 'COLRDGTP ' | 115.0000 | 1 | 40 | 482 | 35 | 1.00810 | -21.0743 | 1.05000 | 0.95000 | 1.05000 | 0.95000
46021 | 'COULECTY ' | 115.0000 | 1 | 40 | 445 | 35 | 1.02900 | -16.9742 | 1.05000 | 0.95000 | 1.05000 | 0.95000
46022 | 'COLRIDGE ' | 115.0000 | 1 | 40 | 482 | 35 | 1.00767 | -21.1313 | 1.05000 | 0.95000 | 1.05000 | 0.95000
46023 | 'EQUIN TP ' | 115.0000 | 1 | 40 | 482 | 35 | 1.01044 | -18.4502 | 1.05000 | 0.95000 | 1.05000 | 0.95000
46025 | 'EQUINCY ' | 115.0000 | 1 | 40 | 482 | 35 | 1.00548 | -18.7147 | 1.05000 | 0.95000 | 1.05000 | 0.95000
46027 | 'EVERGN T ' | 115.0000 | 1 | 40 | 482 | 35 | 1.02867 | -20.6430 | 1.05000 | 0.95000 | 1.05000 | 0.95000
46029 | 'FRENCHHL ' | 115.0000 | 1 | 40 | 482 | 35 | 1.03946 | -20.9903 | 1.05000 | 0.95000 | 1.05000 | 0.95000
46031 | 'FRENCHSP ' | 115.0000 | 1 | 40 | 482 | 35 | 1.03153 | -20.9370 | 1.05000 | 0.95000 | 1.05000 | 0.95000
46033 | 'GB55 ' | 115.0000 | 1 | 40 | 482 | 35 | 1.03155 | -16.4500 | 1.05000 | 0.95000 | 1.05000 | 0.95000
46034 | 'GRAHAMRD ' | 115.0000 | 1 | 40 | 482 | 35 | 1.01797 | -22.4618 | 1.05000 | 0.95000 | 1.05000 | 0.95000
46035 | 'JERIC TP ' | 115.0000 | 1 | 40 | 482 | 35 | 1.03245 | -21.0336 | 1.05000 | 0.95000 | 1.05000 | 0.95000
46037 | 'JERICHO ' | 115.0000 | 1 | 40 | 482 | 35 | 1.02857 | -21.3574 | 1.05000 | 0.95000 | 1.05000 | 0.95000
46039 | 'LARSON ' | 115.0000 | 1 | 40 | 482 | 35 | 1.02056 | -22.1505 | 1.05000 | 0.95000 | 1.05000 | 0.95000
46041 | 'MAE VL ' | 230.0000 | 1 | 40 | 482 | 35 | 0.99614 | -19.4199 | 1.05000 | 0.95000 | 1.05000 | 0.95000
46043 | 'MAE VL T ' | 230.0000 | 1 | 40 | 482 | 35 | 0.99662 | -19.3504 | 1.05000 | 0.95000 | 1.05000 | 0.95000
46044 | 'GENEVA ' | 230.0000 | 1 | 40 | 482 | 35 | 1.03551 | -16.5934 | 1.05000 | 0.95000 | 1.05000 | 0.95000
46045 | 'MATTAWA ' | 230.0000 | 1 | 40 | 482 | 35 | 1.03475 | -16.9040 | 1.05000 | 0.95000 | 1.05000 | 0.95000
46047 | 'DOVER ' | 115.0000 | 1 | 40 | 482 | 35 | 1.01728 | -22.0251 | 1.05000 | 0.95000 | 1.05000 | 0.95000
46049 | 'MOSES LK ' | 115.0000 | 1 | 40 | 482 | 35 | 1.01717 | -22.3798 | 1.05000 | 0.95000 | 1.05000 | 0.95000
46050 | 'NELSONRD ' | 115.0000 | 1 | 40 | 482 | 35 | 1.01796 | -22.8818 | 1.05000 | 0.95000 | 1.05000 | 0.95000
46051 | 'NEPH TP ' | 115.0000 | 1 | 40 | 482 | 35 | 1.01641 | -21.0573 | 1.05000 | 0.95000 | 1.05000 | 0.95000
46053 | 'NEPHRATA ' | 115.0000 | 1 | 40 | 482 | 35 | 1.00803 | -21.0817 | 1.05000 | 0.95000 | 1.05000 | 0.95000
46054 | 'PAXSON ' | 115.0000 | 1 | 40 | 482 | 35 | 1.01663 | -22.3299 | 1.05000 | 0.95000 | 1.05000 | 0.95000
46055 | 'PEC ' | 115.0000 | 2 | 40 | 482 | 35 | 1.02514 | -22.4118 | 1.05000 | 0.95000 | 1.05000 | 0.95000
46057 | 'PEC TP ' | 115.0000 | 1 | 40 | 482 | 35 | 1.02513 | -22.4146 | 1.05000 | 0.95000 | 1.05000 | 0.95000
46059 | 'PELICAN ' | 115.0000 | 1 | 40 | 482 | 35 | 1.01907 | -22.8846 | 1.05000 | 0.95000 | 1.05000 | 0.95000
46061 | 'PENINSLA ' | 115.0000 | 1 | 40 | 482 | 35 | 1.01878 | -22.9275 | 1.05000 | 0.95000 | 1.05000 | 0.95000
46065 | 'PRIEST R ' | 230.0000 | 1 | 40 | 482 | 35 | 1.03516 | -17.1110 | 1.05000 | 0.95000 | 1.05000 | 0.95000
46066 | 'PRIESTR1 ' | 230.0000 | 1 | 40 | 482 | 35 | 1.04074 | -16.7396 | 1.05000 | 0.95000 | 1.05000 | 0.95000
46069 | 'PRIESTR2 ' | 230.0000 | 1 | 40 | 482 | 35 | 1.03731 | -17.1220 | 1.05000 | 0.95000 | 1.05000 | 0.95000
46071 | 'QUIN CH ' | 115.0000 | 2 | 40 | 482 | 35 | 1.04138 | -17.0318 | 1.05000 | 0.95000 | 1.05000 | 0.95000
46073 | 'QUINCY ' | 115.0000 | 1 | 40 | 482 | 35 | 1.03153 | -16.9729 | 1.05000 | 0.95000 | 1.05000 | 0.95000
46075 | 'GB-56 ' | 115.0000 | 1 | 40 | 482 | 35 | 1.01488 | -17.6431 | 1.05000 | 0.95000 | 1.05000 | 0.95000
46077 | 'ROUND LK ' | 115.0000 | 1 | 40 | 482 | 35 | 1.02296 | -18.5345 | 1.05000 | 0.95000 | 1.05000 | 0.95000
46078 | 'ROUNDLKT ' | 115.0000 | 1 | 40 | 482 | 35 | 1.02297 | -18.5335 | 1.05000 | 0.95000 | 1.05000 | 0.95000
46079 | 'ROYAL ' | 115.0000 | 1 | 40 | 482 | 35 | 1.03245 | -21.5750 | 1.05000 | 0.95000 | 1.05000 | 0.95000
46083 | 'RUFF ' | 115.0000 | 1 | 40 | 482 | 35 | 1.00641 | -23.8183 | 1.05000 | 0.95000 | 1.05000 | 0.95000
46085 | 'RUFF TP ' | 115.0000 | 1 | 40 | 482 | 35 | 1.00730 | -23.7746 | 1.05000 | 0.95000 | 1.05000 | 0.95000
46087 | 'SANDUNES ' | 115.0000 | 1 | 40 | 482 | 35 | 1.02294 | -22.5850 | 1.05000 | 0.95000 | 1.05000 | 0.95000
46089 | 'SANDUNES ' | 230.0000 | 1 | 40 | 482 | 35 | 0.99181 | -20.4996 | 1.05000 | 0.95000 | 1.05000 | 0.95000
46091 | 'SCHRAG T ' | 115.0000 | 1 | 40 | 482 | 35 | 1.00630 | -23.9013 | 1.05000 | 0.95000 | 1.05000 | 0.95000
46093 | 'SEEP LK ' | 115.0000 | 1 | 40 | 482 | 35 | 1.02584 | -22.3819 | 1.05000 | 0.95000 | 1.05000 | 0.95000
46097 | 'SEPHRATA ' | 115.0000 | 1 | 40 | 482 | 35 | 1.01285 | -20.5784 | 1.05000 | 0.95000 | 1.05000 | 0.95000
46101 | 'SOAP LK ' | 115.0000 | 1 | 40 | 482 | 35 | 1.01417 | -21.2776 | 1.05000 | 0.95000 | 1.05000 | 0.95000
46103 | 'SOAPL TP ' | 115.0000 | 1 | 40 | 482 | 35 | 1.02065 | -20.6350 | 1.05000 | 0.95000 | 1.05000 | 0.95000
46104 | 'QPLAINS ' | 230.0000 | 1 | 40 | 482 | 35 | 0.99708 | -17.4105 | 1.05000 | 0.95000 | 1.05000 | 0.95000
46105 | 'NQUINCY ' | 230.0000 | 1 | 40 | 482 | 35 | 0.99692 | -17.4296 | 1.05000 | 0.95000 | 1.05000 | 0.95000
46106 | 'MNT VIEW ' | 230.0000 | 1 | 40 | 482 | 35 | 0.99691 | -17.4667 | 1.05000 | 0.95000 | 1.05000 | 0.95000
46107 | 'W_QUINCY ' | 230.0000 | 1 | 40 | 482 | 35 | 0.99786 | -17.2689 | 1.05000 | 0.95000 | 1.05000 | 0.95000
46108 | 'NQUINCYT ' | 230.0000 | 1 | 40 | 482 | 35 | 0.99885 | -17.0330 | 1.05000 | 0.95000 | 1.05000 | 0.95000
46113 | 'PRIEST T ' | 230.0000 | 1 | 40 | 482 | 35 | 1.03468 | -17.1772 | 1.05000 | 0.95000 | 1.05000 | 0.95000
46115 | 'WARDEN G ' | 115.0000 | 1 | 40 | 482 | 35 | 1.00695 | -23.8457 | 1.05000 | 0.95000 | 1.05000 | 0.95000
46117 | 'WARDEN T ' | 115.0000 | 1 | 40 | 482 | 35 | 1.00751 | -23.8173 | 1.05000 | 0.95000 | 1.05000 | 0.95000
46120 | 'WHEEL_DROP ' | 230.0000 | 1 | 40 | 482 | 35 | 0.98723 | -20.8265 | 1.10000 | 0.90000 | 1.10000 | 0.90000
46121 | 'WHEEL TP ' | 115.0000 | 1 | 40 | 482 | 35 | 1.01673 | -22.8764 | 1.05000 | 0.95000 | 1.05000 | 0.95000
46125 | 'WHITE TP ' | 115.0000 | 1 | 40 | 482 | 35 | 1.03998 | -17.3986 | 1.05000 | 0.95000 | 1.05000 | 0.95000
46127 | 'WHITE TR ' | 115.0000 | 1 | 40 | 482 | 35 | 1.03196 | -18.9038 | 1.05000 | 0.95000 | 1.05000 | 0.95000
46128 | 'BRADEN ' | 115.0000 | 1 | 40 | 482 | 35 | 1.02965 | -19.8171 | 1.05000 | 0.95000 | 1.05000 | 0.95000
46129 | 'WILSONCK ' | 115.0000 | 1 | 40 | 445 | 35 | 1.01584 | -19.3487 | 1.05000 | 0.95000 | 1.05000 | 0.95000
46130 | 'BASS JCT ' | 115.0000 | 1 | 40 | 482 | 35 | 1.00906 | -23.5995 | 1.05000 | 0.95000 | 1.05000 | 0.95000
46131 | 'WIN USBR ' | 115.0000 | 1 | 40 | 482 | 35 | 1.00893 | -19.4674 | 1.05000 | 0.95000 | 1.05000 | 0.95000
46133 | 'WINCH TP ' | 115.0000 | 1 | 40 | 482 | 35 | 1.01039 | -19.4221 | 1.05000 | 0.95000 | 1.05000 | 0.95000
46134 | 'BASS JC ' | 115.0000 | 1 | 40 | 482 | 35 | 1.00776 | -23.7167 | 1.05000 | 0.95000 | 1.05000 | 0.95000
46135 | 'WINCHEST ' | 115.0000 | 1 | 40 | 482 | 35 | 1.00842 | -19.4906 | 1.05000 | 0.95000 | 1.05000 | 0.95000
46138 | 'EQ-TAP ' | 115.0000 | 1 | 40 | 482 | 35 | 1.00687 | -18.6404 | 1.05000 | 0.95000 | 1.05000 | 0.95000
46139 | 'WQ_FLYTAP ' | 230.0000 | 1 | 40 | 482 | 35 | 0.99786 | -17.2675 | 1.10000 | 0.90000 | 1.10000 | 0.90000
46140 | 'W_QUINCY ' | 115.0000 | 1 | 40 | 482 | 35 | 1.03147 | -16.9016 | 1.05000 | 0.95000 | 1.05000 | 0.95000
46141 | 'WQ_TAP ' | 115.0000 | 1 | 40 | 482 | 35 | 1.03150 | -16.8947 | 1.05000 | 0.95000 | 1.05000 | 0.95000
46142 | 'WQ_MTNVIEW ' | 230.0000 | 1 | 40 | 482 | 35 | 0.99785 | -17.2690 | 1.10000 | 0.90000 | 1.10000 | 0.90000
46143 | 'SILICON ' | 230.0000 | 1 | 40 | 482 | 35 | 0.98677 | -20.7682 | 1.05000 | 0.95000 | 1.05000 | 0.95000
46144 | 'SILIC TP ' | 230.0000 | 1 | 40 | 482 | 35 | 0.98689 | -20.7607 | 1.05000 | 0.95000 | 1.05000 | 0.95000
46145 | 'WANAPH1 ' | 230.0000 | 1 | 40 | 482 | 35 | 1.04066 | -15.0088 | 1.05000 | 0.95000 | 1.05000 | 0.95000
46146 | 'WANAPH2 ' | 230.0000 | 1 | 40 | 482 | 35 | 1.04052 | -15.0424 | 1.05000 | 0.95000 | 1.05000 | 0.95000
46147 | 'WANAPH3 ' | 230.0000 | 1 | 40 | 482 | 35 | 1.03970 | -15.3040 | 1.05000 | 0.95000 | 1.05000 | 0.95000
46149 | 'WQUIN_TAP ' | 230.0000 | 1 | 40 | 482 | 35 | 1.00020 | -16.7657 | 1.10000 | 0.90000 | 1.10000 | 0.90000
46150 | 'COUL2GPD ' | 115.0000 | 1 | 40 | 482 | 35 | 1.03716 | -3.0681 | 1.05000 | 0.95000 | 1.05000 | 0.95000
46151 | 'LARSON ' | 230.0000 | 1 | 40 | 482 | 35 | 0.98650 | -19.8860 | 1.05000 | 0.95000 | 1.05000 | 0.95000
46152 | 'MCDONALD ' | 230.0000 | 1 | 40 | 482 | 35 | 0.98965 | -20.6783 | 1.05000 | 0.95000 | 1.05000 | 0.95000
46153 | 'RANDOLPH ' | 115.0000 | 1 | 40 | 482 | 35 | 1.01836 | -22.4056 | 1.05000 | 0.95000 | 1.05000 | 0.95000
46154 | 'ROCKYFDG ' | 230.0000 | 1 | 40 | 482 | 35 | 0.99255 | -17.8063 | 1.05000 | 0.95000 | 1.05000 | 0.95000
46155 | 'ROCKYFD ' | 115.0000 | 1 | 40 | 482 | 35 | 1.02102 | -20.6234 | 1.05000 | 0.95000 | 1.05000 | 0.95000
46156 | 'ROCKYFD ' | 230.0000 | 1 | 40 | 482 | 35 | 0.99279 | -17.7926 | 1.05000 | 0.95000 | 1.05000 | 0.95000
46157 | 'WHEELSWD ' | 230.0000 | 1 | 40 | 482 | 35 | 0.98724 | -20.8266 | 1.05000 | 0.95000 | 1.05000 | 0.95000
46158 | 'SIELER ' | 230.0000 | 1 | 40 | 482 | 35 | 0.98728 | -20.8286 | 1.05000 | 0.95000 | 1.05000 | 0.95000
46159 | 'UPPER C ' | 230.0000 | 1 | 40 | 482 | 35 | 0.98697 | -20.7836 | 1.05000 | 0.95000 | 1.05000 | 0.95000
46160 | 'WHEELERG ' | 230.0000 | 1 | 40 | 482 | 35 | 0.98714 | -20.8375 | 1.05000 | 0.95000 | 1.05000 | 0.95000
46161 | 'BK SANDS ' | 230.0000 | 1 | 40 | 482 | 35 | 1.00357 | -18.5690 | 1.05000 | 0.95000 | 1.05000 | 0.95000
46162 | 'BKSAND T ' | 230.0000 | 1 | 40 | 482 | 35 | 1.00360 | -18.5634 | 1.05000 | 0.95000 | 1.05000 | 0.95000
46163 | 'WAHLUKE ' | 230.0000 | 1 | 40 | 482 | 35 | 1.02215 | -18.5070 | 1.05000 | 0.95000 | 1.05000 | 0.95000
46164 | 'FRENCHMN ' | 230.0000 | 1 | 40 | 482 | 35 | 1.00518 | -18.8330 | 1.05000 | 0.95000 | 1.05000 | 0.95000
46165 | 'PRIESTRT ' | 230.0000 | 1 | 40 | 482 | 35 | 1.02932 | -18.2978 | 1.05000 | 0.95000 | 1.05000 | 0.95000
46166 | 'POTHOLEG ' | 230.0000 | 1 | 40 | 482 | 35 | 1.00193 | -18.1839 | 1.05000 | 0.95000 | 1.05000 | 0.95000
46167 | 'POTHOLEG ' | 115.0000 | 1 | 40 | 482 | 35 | 1.01806 | -23.4895 | 1.05000 | 0.95000 | 1.05000 | 0.95000
46168 | 'FRENCHMN ' | 115.0000 | 1 | 40 | 482 | 35 | 1.04369 | -20.6432 | 1.05000 | 0.95000 | 1.05000 | 0.95000
46169 | 'WANAPUM ' | 230.0000 | 1 | 40 | 482 | 35 | 1.03913 | -15.4100 | 1.05000 | 0.95000 | 1.05000 | 0.95000
46170 | 'PRIEST01 ' | 13.2000 | 2 | 40 | 482 | 35 | 1.07799 | -9.5620 | 1.10000 | 0.90000 | 1.10000 | 0.90000
46171 | 'PRIEST02 ' | 13.2000 | 2 | 40 | 482 | 35 | 0.98974 | -9.4826 | 1.10000 | 0.90000 | 1.10000 | 0.90000
46172 | 'PRIEST03 ' | 13.2000 | 2 | 40 | 482 | 35 | 1.07785 | -9.5602 | 1.10000 | 0.90000 | 1.10000 | 0.90000
46173 | 'PRIEST04 ' | 13.2000 | 2 | 40 | 482 | 35 | 0.98843 | -9.4738 | 1.10000 | 0.90000 | 1.10000 | 0.90000
46174 | 'PRIEST05 ' | 13.2000 | 2 | 40 | 482 | 35 | 1.07452 | -9.8964 | 1.10000 | 0.90000 | 1.10000 | 0.90000
46175 | 'PRIEST06 ' | 13.2000 | 2 | 40 | 482 | 35 | 0.98539 | -9.8095 | 1.10000 | 0.90000 | 1.10000 | 0.90000
46176 | 'PRIEST07 ' | 13.2000 | 2 | 40 | 482 | 35 | 1.03460 | -16.4070 | 1.10000 | 0.90000 | 1.10000 | 0.90000
46177 | 'PRIEST08 ' | 13.2000 | 2 | 40 | 482 | 35 | 0.98363 | -10.4908 | 1.10000 | 0.90000 | 1.10000 | 0.90000
46178 | 'PRIEST09 ' | 13.2000 | 2 | 40 | 482 | 35 | 1.07386 | -9.8649 | 1.10000 | 0.90000 | 1.10000 | 0.90000
46179 | 'PRIEST10 ' | 13.2000 | 2 | 40 | 482 | 35 | 0.98361 | -9.7707 | 1.10000 | 0.90000 | 1.10000 | 0.90000
46180 | 'WANAPM01 ' | 13.2000 | 2 | 40 | 482 | 35 | 1.04277 | -7.6953 | 1.10000 | 0.90000 | 1.10000 | 0.90000
46181 | 'WANAPM02 ' | 13.2000 | 2 | 40 | 482 | 35 | 1.03974 | -7.6813 | 1.10000 | 0.90000 | 1.10000 | 0.90000
46182 | 'WANAPM03 ' | 13.2000 | 2 | 40 | 482 | 35 | 1.04277 | -7.6952 | 1.10000 | 0.90000 | 1.10000 | 0.90000
46183 | 'WANAPM04 ' | 13.2000 | 2 | 40 | 482 | 35 | 1.03974 | -7.6812 | 1.10000 | 0.90000 | 1.10000 | 0.90000
46184 | 'WANAPM05 ' | 13.2000 | 2 | 40 | 482 | 35 | 0.99740 | -7.7267 | 1.10000 | 0.90000 | 1.10000 | 0.90000
46185 | 'WANAPM06 ' | 13.2000 | 2 | 40 | 482 | 35 | 1.03959 | -7.7127 | 1.10000 | 0.90000 | 1.10000 | 0.90000
46186 | 'WANAPM07 ' | 13.2000 | 2 | 40 | 482 | 35 | 0.99740 | -7.7268 | 1.10000 | 0.90000 | 1.10000 | 0.90000
46187 | 'WANAPM08 ' | 13.2000 | 2 | 40 | 482 | 35 | 1.03959 | -7.7127 | 1.10000 | 0.90000 | 1.10000 | 0.90000
46188 | 'WANAPM09 ' | 13.2000 | 2 | 40 | 482 | 35 | 0.99553 | -8.4907 | 1.10000 | 0.90000 | 1.10000 | 0.90000
46189 | 'WANAPM10 ' | 13.2000 | 2 | 40 | 482 | 35 | 1.01560 | -14.7749 | 1.10000 | 0.90000 | 1.10000 | 0.90000
46202 | 'ADAMS EW ' | 115.0000 | 1 | 40 | 480 | 33 | 1.02921 | -50.0385 | 1.10000 | 0.90000 | 1.10000 | 0.90000
46203 | 'BERTLSON ' | 115.0000 | 1 | 40 | 480 | 33 | 1.03201 | -49.7848 | 1.10000 | 0.90000 | 1.10000 | 0.90000
46206 | 'BETHEL E ' | 115.0000 | 1 | 40 | 480 | 33 | 1.03047 | -49.9396 | 1.10000 | 0.90000 | 1.10000 | 0.90000
46207 | 'CALYOUNG ' | 115.0000 | 1 | 40 | 480 | 33 | 1.03503 | -50.0622 | 1.10000 | 0.90000 | 1.10000 | 0.90000
46209 | 'CARMEN ' | 115.0000 | 1 | 40 | 480 | 33 | 1.01219 | -41.5834 | 1.10000 | 0.90000 | 1.10000 | 0.90000
46210 | 'CARMEN ' | 11.5000 | 2 | 40 | 480 | 33 | 1.00000 | -39.4989 | 1.10000 | 0.90000 | 1.10000 | 0.90000
46211 | 'CARMEN# ' | 115.0000 | 1 | 40 | 480 | 14 | 1.01470 | -43.0834 | 1.10000 | 0.90000 | 1.10000 | 0.90000
46213 | 'CURRIN ' | 115.0000 | 1 | 40 | 480 | 33 | 1.03335 | -49.9033 | 1.10000 | 0.90000 | 1.10000 | 0.90000
46214 | 'COBURG ' | 115.0000 | 1 | 40 | 480 | 33 | 1.03788 | -50.0724 | 1.10000 | 0.90000 | 1.10000 | 0.90000
46215 | 'DANEBO ' | 115.0000 | 1 | 40 | 480 | 33 | 1.03660 | -49.5184 | 1.10000 | 0.90000 | 1.10000 | 0.90000
46217 | 'DELTA EW ' | 115.0000 | 1 | 40 | 480 | 33 | 1.02972 | -50.0683 | 1.10000 | 0.90000 | 1.10000 | 0.90000
46219 | 'DILLARD ' | 115.0000 | 1 | 40 | 480 | 33 | 1.03436 | -49.6499 | 1.10000 | 0.90000 | 1.10000 | 0.90000
46221 | 'DILLARDT ' | 115.0000 | 1 | 40 | 480 | 33 | 1.03504 | -49.5468 | 1.10000 | 0.90000 | 1.10000 | 0.90000
46223 | 'HAWKINS ' | 115.0000 | 1 | 40 | 480 | 33 | 1.03499 | -49.4875 | 1.10000 | 0.90000 | 1.10000 | 0.90000
46225 | 'HAYDBSUB ' | 66.0000 | 1 | 40 | 480 | 33 | 1.04769 | -50.3775 | 1.10000 | 0.90000 | 1.10000 | 0.90000
46227 | 'HAYDBSUB ' | 115.0000 | 1 | 40 | 480 | 33 | 1.02881 | -49.8768 | 1.10000 | 0.90000 | 1.10000 | 0.90000
46229 | 'HAYDNBSS ' | 115.0000 | 1 | 40 | 480 | 33 | 1.02962 | -49.8728 | 1.10000 | 0.90000 | 1.10000 | 0.90000
46231 | 'HILYARD ' | 115.0000 | 1 | 40 | 480 | 33 | 1.03315 | -49.8374 | 1.10000 | 0.90000 | 1.10000 | 0.90000
46232 | 'IRVING E ' | 115.0000 | 1 | 40 | 480 | 33 | 1.03638 | -49.8778 | 1.10000 | 0.90000 | 1.10000 | 0.90000
46233 | 'JEFFRSON ' | 115.0000 | 1 | 40 | 480 | 33 | 1.03162 | -49.9062 | 1.10000 | 0.90000 | 1.10000 | 0.90000
46235 | 'JESSEN ' | 115.0000 | 1 | 40 | 480 | 33 | 1.03605 | -49.7182 | 1.10000 | 0.90000 | 1.10000 | 0.90000
46236 | 'HOLDEN_CRK ' | 115.0000 | 1 | 40 | 480 | 33 | 1.02373 | -47.5570 | 1.10000 | 0.90000 | 1.10000 | 0.90000
46237 | 'LAUREL ' | 115.0000 | 1 | 40 | 480 | 33 | 1.03302 | -49.8993 | 1.10000 | 0.90000 | 1.10000 | 0.90000
46241 | 'MONROE E ' | 115.0000 | 1 | 40 | 480 | 33 | 1.03228 | -49.8988 | 1.10000 | 0.90000 | 1.10000 | 0.90000
46243 | 'OAKWAY ' | 115.0000 | 1 | 40 | 480 | 33 | 1.02984 | -50.0909 | 1.10000 | 0.90000 | 1.10000 | 0.90000
46245 | 'PRAIRIE ' | 115.0000 | 1 | 40 | 480 | 33 | 1.03587 | -49.8699 | 1.10000 | 0.90000 | 1.10000 | 0.90000
46247 | 'RIVER RD ' | 115.0000 | 1 | 40 | 480 | 33 | 1.02989 | -50.0375 | 1.10000 | 0.90000 | 1.10000 | 0.90000
46250 | 'SENECA ' | 115.0000 | 1 | 40 | 480 | 33 | 1.03192 | -49.8097 | 1.10000 | 0.90000 | 1.10000 | 0.90000
46251 | 'SPRING C ' | 115.0000 | 1 | 40 | 480 | 33 | 1.03637 | -49.9564 | 1.10000 | 0.90000 | 1.10000 | 0.90000
46253 | 'ST CLARA ' | 115.0000 | 1 | 40 | 480 | 33 | 1.03490 | -50.0316 | 1.10000 | 0.90000 | 1.10000 | 0.90000
46255 | 'THURSTON ' | 115.0000 | 1 | 40 | 480 | 33 | 1.03115 | -49.6331 | 1.10000 | 0.90000 | 1.10000 | 0.90000
46256 | 'THURSTON ' | 66.0000 | 1 | 40 | 480 | 33 | 1.00234 | -49.4576 | 1.10000 | 0.90000 | 1.10000 | 0.90000
46257 | 'WALTVILE ' | 66.0000 | 1 | 40 | 480 | 33 | 1.01788 | -49.7456 | 1.10000 | 0.90000 | 1.10000 | 0.90000
46261 | 'WESTMORE ' | 115.0000 | 1 | 40 | 480 | 33 | 1.03209 | -49.8117 | 1.10000 | 0.90000 | 1.10000 | 0.90000
46263 | 'WEYRHSR1 ' | 115.0000 | 1 | 40 | 480 | 33 | 1.02962 | -49.8337 | 1.10000 | 0.90000 | 1.10000 | 0.90000
46267 | 'WEYRHSR3 ' | 115.0000 | 1 | 40 | 480 | 33 | 1.02958 | -49.8404 | 1.10000 | 0.90000 | 1.10000 | 0.90000
46268 | 'WEYCO 4 ' | 13.8000 | 2 | 40 | 480 | 33 | 0.99000 | -46.4958 | 1.10000 | 0.90000 | 1.10000 | 0.90000
46269 | 'WILAKENZ ' | 115.0000 | 1 | 40 | 480 | 33 | 1.03563 | -50.0236 | 1.10000 | 0.90000 | 1.10000 | 0.90000
46273 | 'WILLAMET ' | 115.0000 | 1 | 40 | 480 | 33 | 1.02920 | -50.0967 | 1.10000 | 0.90000 | 1.10000 | 0.90000
46275 | 'WILLOW C ' | 115.0000 | 1 | 40 | 480 | 33 | 1.03331 | -49.6410 | 1.10000 | 0.90000 | 1.10000 | 0.90000
46290 | 'HYUNDAI ' | 115.0000 | 1 | 40 | 480 | 33 | 1.03329 | -49.6423 | 1.10000 | 0.90000 | 1.10000 | 0.90000
46292 | 'MCKENZEW ' | 115.0000 | 1 | 40 | 480 | 33 | 1.03844 | -50.0669 | 1.10000 | 0.90000 | 1.10000 | 0.90000
46293 | 'MCKENZEW ' | 230.0000 | 1 | 40 | 480 | 33 | 1.01552 | -48.6204 | 1.10000 | 0.90000 | 1.10000 | 0.90000
46294 | 'MCKENZEW ' | 69.0000 | 1 | 40 | 480 | 33 | 1.04208 | -50.0654 | 1.10000 | 0.90000 | 1.10000 | 0.90000
46296 | 'ENIDRD ' | 115.0000 | 1 | 40 | 480 | 33 | 1.03744 | -49.7814 | 1.10000 | 0.90000 | 1.10000 | 0.90000
46297 | 'ENIDRD ' | 13.8000 | 2 | 40 | 480 | 33 | 1.04890 | -44.8300 | 1.10000 | 0.90000 | 1.10000 | 0.90000
46301 | 'UNIV ' | 115.0000 | 1 | 40 | 480 | 33 | 1.02908 | -50.0957 | 1.10000 | 0.90000 | 1.10000 | 0.90000
46304 | 'LEABURGS ' | 12.0000 | 2 | 40 | 480 | 33 | 1.02367 | -47.5600 | 1.10000 | 0.90000 | 1.10000 | 0.90000
46306 | 'WALTVILE ' | 11.5000 | 2 | 40 | 480 | 33 | 1.00881 | -46.2792 | 1.10000 | 0.90000 | 1.10000 | 0.90000
46308 | 'WILM TAP ' | 115.0000 | 1 | 40 | 480 | 33 | 1.03013 | -50.0657 | 1.10000 | 0.90000 | 1.10000 | 0.90000
46409 | 'BROAD ST ' | 115.0000 | 1 | 40 | 464 | 15 | 0.99448 | -28.7746 | 1.07000 | 0.97000 | 1.07000 | 0.97000
46410 | 'BR_UNT ' | 115.0000 | 1 | 40 | 464 | 15 | 0.99448 | -28.7746 | 1.07000 | 0.97000 | 1.07000 | 0.97000
46411 | 'CANAL ' | 115.0000 | 1 | 40 | 464 | 15 | 0.99663 | -27.8018 | 1.07000 | 0.97000 | 1.07000 | 0.97000
46415 | 'CRESTON ' | 230.0000 | 1 | 40 | 464 | 15 | 1.01388 | -24.9308 | 1.07000 | 0.97000 | 1.07000 | 0.97000
46417 | 'DELRIDGE ' | 230.0000 | 1 | 40 | 464 | 15 | 1.01093 | -25.3332 | 1.07000 | 0.97000 | 1.07000 | 0.97000
46419 | 'DIABLO31 ' | 13.8000 | 2 | 40 | 464 | 15 | 1.00000 | -6.0834 | 1.07000 | 0.97000 | 1.07000 | 0.97000
46420 | 'DIABLO32 ' | 13.8000 | 2 | 40 | 464 | 15 | 0.99976 | -5.9566 | 1.07000 | 0.97000 | 1.07000 | 0.97000
46421 | 'DIABLO ' | 230.0000 | 1 | 40 | 464 | 15 | 1.04538 | -12.6732 | 1.07000 | 0.97000 | 1.07000 | 0.97000
46423 | 'DUWAMISH ' | 230.0000 | 1 | 40 | 464 | 15 | 1.01409 | -24.8653 | 1.07000 | 0.97000 | 1.07000 | 0.97000
46425 | 'EASTPINE ' | 115.0000 | 1 | 40 | 464 | 15 | 0.99563 | -28.6578 | 1.07000 | 0.97000 | 1.07000 | 0.97000
46429 | 'GORGE ' | 11.0000 | 2 | 40 | 464 | 15 | 1.00000 | -4.9667 | 1.07000 | 0.97000 | 1.07000 | 0.97000
46430 | 'GORGE 4 ' | 11.0000 | 2 | 40 | 464 | 15 | 1.00000 | -6.2461 | 1.07000 | 0.97000 | 1.07000 | 0.97000
46431 | 'GORGE ' | 230.0000 | 1 | 40 | 464 | 15 | 1.04603 | -12.4824 | 1.07000 | 0.97000 | 1.07000 | 0.97000
46433 | 'MASS ' | 115.0000 | 1 | 40 | 464 | 15 | 0.99520 | -28.7572 | 1.07000 | 0.97000 | 1.07000 | 0.97000
46435 | 'MASS ' | 230.0000 | 1 | 40 | 464 | 15 | 1.00990 | -25.2239 | 1.07000 | 0.97000 | 1.07000 | 0.97000
46437 | 'NORTH ' | 115.0000 | 1 | 40 | 464 | 15 | 0.99725 | -27.7476 | 1.07000 | 0.97000 | 1.07000 | 0.97000
46439 | 'ROSS 42 ' | 13.8000 | 2 | 40 | 464 | 15 | 0.99000 | -1.6884 | 1.07000 | 0.97000 | 1.07000 | 0.97000
46441 | 'ROSS 44 ' | 13.8000 | 2 | 40 | 464 | 15 | 0.99000 | -8.9977 | 1.07000 | 0.97000 | 1.07000 | 0.97000
46443 | 'SHORELIN ' | 115.0000 | 1 | 40 | 464 | 15 | 0.99988 | -26.5928 | 1.07000 | 0.97000 | 1.07000 | 0.97000
46445 | 'SOUTH ' | 230.0000 | 1 | 40 | 464 | 15 | 1.01029 | -25.3635 | 1.07000 | 0.97000 | 1.07000 | 0.97000
46447 | 'SUMERFAL ' | 115.0000 | 1 | 40 | 403 | 929 | 1.03000 | -16.1003 | 1.05200 | 0.95000 | 1.05200 | 0.95000
46449 | 'UNION ' | 115.0000 | 1 | 40 | 464 | 15 | 0.99492 | -28.8106 | 1.07000 | 0.97000 | 1.07000 | 0.97000
46451 | 'UNION T ' | 115.0000 | 1 | 40 | 464 | 15 | 0.99483 | -28.7683 | 1.07000 | 0.97000 | 1.07000 | 0.97000
46453 | 'UNIVERSY ' | 115.0000 | 1 | 40 | 464 | 15 | 0.99601 | -28.0521 | 1.07000 | 0.97000 | 1.07000 | 0.97000
46455 | 'VIEWLAND ' | 115.0000 | 1 | 40 | 464 | 15 | 0.99850 | -27.1101 | 1.07000 | 0.97000 | 1.07000 | 0.97000
46460 | 'ROSS 44 ' | 230.0000 | 1 | 40 | 464 | 15 | 1.04552 | -12.5515 | 1.07000 | 0.97000 | 1.07000 | 0.97000
46461 | 'ROSS 42 ' | 230.0000 | 1 | 40 | 464 | 15 | 1.04558 | -12.3173 | 1.07000 | 0.97000 | 1.07000 | 0.97000
46463 | 'NORTHMTN ' | 230.0000 | 1 | 40 | 468 | 34 | 1.03729 | -15.9573 | 1.10000 | 0.90000 | 1.10000 | 0.90000
46464 | 'BOUNDG51 ' | 14.4000 | 2 | 40 | 464 | 15 | 1.03643 | 24.6741 | 1.07000 | 0.97000 | 1.07000 | 0.97000
46466 | 'BOUNDG52 ' | 14.4000 | 2 | 40 | 464 | 15 | 1.03647 | 24.7240 | 1.07000 | 0.97000 | 1.07000 | 0.97000
46468 | 'BOUNDG53 ' | 14.4000 | 2 | 40 | 464 | 15 | 1.03381 | 26.9526 | 1.07000 | 0.97000 | 1.07000 | 0.97000
46470 | 'BOUNDG54 ' | 14.4000 | 2 | 40 | 464 | 15 | 1.03360 | 26.9995 | 1.07000 | 0.97000 | 1.07000 | 0.97000
46472 | 'BOUNDG55 ' | 14.4000 | 2 | 40 | 464 | 15 | 1.00965 | 26.2767 | 1.07000 | 0.97000 | 1.07000 | 0.97000
46474 | 'BOUNDG56 ' | 14.4000 | 2 | 40 | 464 | 15 | 1.01067 | 26.5428 | 1.07000 | 0.97000 | 1.07000 | 0.97000
46476 | 'BOUNDPH1 ' | 230.0000 | 1 | 40 | 464 | 15 | 1.04039 | 20.4946 | 1.07000 | 0.97000 | 1.07000 | 0.97000
46478 | 'BOUNDPH2 ' | 230.0000 | 1 | 40 | 464 | 15 | 1.04039 | 20.4950 | 1.07000 | 0.97000 | 1.07000 | 0.97000
46480 | 'BOUNDPH3 ' | 230.0000 | 1 | 40 | 464 | 15 | 1.04037 | 20.5216 | 1.07000 | 0.97000 | 1.07000 | 0.97000
46482 | 'BOUNDPH4 ' | 230.0000 | 1 | 40 | 464 | 15 | 1.04035 | 20.4847 | 1.07000 | 0.97000 | 1.07000 | 0.97000
46484 | 'BOUNDPH5 ' | 230.0000 | 1 | 40 | 464 | 15 | 1.04045 | 20.4917 | 1.07000 | 0.97000 | 1.07000 | 0.97000
46486 | 'BOUNDPH6 ' | 230.0000 | 1 | 40 | 464 | 15 | 1.04045 | 20.4920 | 1.07000 | 0.97000 | 1.07000 | 0.97000
46490 | 'DENNYWY1 ' | 115.0000 | 1 | 40 | 464 | 15 | 0.99484 | -28.7571 | 1.07000 | 0.97000 | 1.07000 | 0.97000
46493 | 'DEN_BR ' | 115.0000 | 1 | 40 | 464 | 15 | 0.99484 | -28.7571 | 1.07000 | 0.97000 | 1.07000 | 0.97000
46601 | 'BLAIR ' | 115.0000 | 1 | 40 | 466 | 38 | 1.01510 | -27.0762 | 1.07000 | 0.86000 | 1.07000 | 0.86000
46602 | 'KNOBLE ' | 115.0000 | 1 | 40 | 466 | 38 | 1.01545 | -27.1553 | 1.07000 | 0.86000 | 1.07000 | 0.86000
46603 | 'CEDAR ' | 115.0000 | 1 | 40 | 466 | 38 | 1.01289 | -27.8897 | 1.07000 | 0.86000 | 1.07000 | 0.86000
46606 | 'TBIO ' | 13.8000 | 2 | 40 | 467 | 647 | 0.97774 | -23.1207 | 1.10000 | 0.90000 | 1.11000 | 0.86000
46607 | 'COWLITZ ' | 115.0000 | 1 | 40 | 466 | 38 | 1.01618 | -26.7865 | 1.07000 | 0.86000 | 1.07000 | 0.86000
46608 | 'SW_CEDAR ' | 115.0000 | 1 | 40 | 466 | 38 | 1.01563 | -27.6188 | 1.07000 | 0.86000 | 1.07000 | 0.86000
46609 | 'COWLITZ ' | 230.0000 | 1 | 40 | 466 | 38 | 1.02582 | -24.8847 | 1.07000 | 0.86000 | 1.07000 | 0.86000
46610 | 'COW_SW ' | 115.0000 | 1 | 40 | 466 | 38 | 1.01761 | -27.2356 | 1.07000 | 0.86000 | 1.07000 | 0.86000
46611 | '21_WASTP ' | 115.0000 | 1 | 40 | 466 | 38 | 1.01055 | -28.0325 | 1.07000 | 0.86000 | 1.07000 | 0.86000
46612 | 'BRKDALTP ' | 115.0000 | 1 | 40 | 466 | 38 | 1.01291 | -27.4299 | 1.07000 | 0.86000 | 1.07000 | 0.86000
46613 | 'CUSHMN1 ' | 115.0000 | 1 | 40 | 466 | 38 | 1.02293 | -26.3252 | 1.07000 | 0.86000 | 1.07000 | 0.86000
46614 | 'N_FORK-1 ' | 115.0000 | 1 | 40 | 466 | 38 | 1.02236 | -26.3802 | 1.07000 | 0.86000 | 1.07000 | 0.86000
46615 | 'N_FORK-2 ' | 115.0000 | 1 | 40 | 466 | 38 | 1.02219 | -26.4036 | 1.07000 | 0.86000 | 1.07000 | 0.86000
46616 | 'N_FORK-T ' | 115.0000 | 1 | 40 | 466 | 38 | 1.02236 | -26.3802 | 1.07000 | 0.86000 | 1.07000 | 0.86000
46617 | 'N_FORK ' | 13.8000 | 2 | 40 | 466 | 38 | 0.99948 | -23.5024 | 1.07000 | 0.86000 | 1.07000 | 0.86000
46619 | 'HEADWORK ' | 13.8000 | 2 | 40 | 491 | 929 | 1.04815 | -11.0265 | 1.05000 | 0.95000 | 1.05000 | 0.95000
46621 | 'HILLTOP ' | 115.0000 | 1 | 40 | 466 | 38 | 1.01085 | -27.8579 | 1.07000 | 0.86000 | 1.07000 | 0.86000
46622 | 'LINCLNTA ' | 115.0000 | 1 | 40 | 466 | 38 | 1.01347 | -27.1549 | 1.07000 | 0.86000 | 1.07000 | 0.86000
46623 | 'MAYFILD1 ' | 13.8000 | 2 | 40 | 466 | 38 | 1.00000 | -22.1108 | 1.07000 | 0.86000 | 1.07000 | 0.86000
46624 | 'MAYFILD2 ' | 13.8000 | 2 | 40 | 466 | 38 | 1.00000 | -22.7723 | 1.07000 | 0.86000 | 1.07000 | 0.86000
46625 | 'MAYFIELD ' | 230.0000 | 1 | 40 | 466 | 38 | 1.03627 | -27.0959 | 1.07000 | 0.86000 | 1.07000 | 0.86000
46627 | 'MOSSYRK1 ' | 13.8000 | 2 | 40 | 466 | 38 | 1.00000 | -20.8481 | 1.07000 | 0.86000 | 1.07000 | 0.86000
46628 | 'MOSSYRK2 ' | 13.8000 | 2 | 40 | 466 | 38 | 1.00000 | -20.8481 | 1.07000 | 0.86000 | 1.07000 | 0.86000
46629 | 'MOSSYRK ' | 230.0000 | 1 | 40 | 466 | 38 | 1.03727 | -26.2211 | 1.07000 | 0.86000 | 1.07000 | 0.86000
46630 | 'MOSSYRCK ' | 230.0000 | 1 | 40 | 466 | 38 | 1.03524 | -27.0765 | 1.07000 | 0.86000 | 1.07000 | 0.86000
46631 | 'NORTHEAST_A ' | 115.0000 | 1 | 40 | 466 | 38 | 1.01661 | -26.9927 | 1.07000 | 0.86000 | 1.07000 | 0.86000
46632 | 'CANYONTA ' | 115.0000 | 1 | 40 | 466 | 38 | 1.01747 | -26.9943 | 1.07000 | 0.86000 | 1.07000 | 0.86000
46633 | 'CANYONTA ' | 230.0000 | 1 | 40 | 466 | 38 | 1.02023 | -25.4566 | 1.07000 | 0.86000 | 1.07000 | 0.86000
46635 | 'TAYLORTA ' | 115.0000 | 1 | 40 | 466 | 38 | 1.01385 | -27.2753 | 1.07000 | 0.86000 | 1.07000 | 0.86000
46637 | 'PEARL ' | 115.0000 | 1 | 40 | 466 | 38 | 1.01056 | -28.1067 | 1.07000 | 0.86000 | 1.07000 | 0.86000
46641 | 'SCHNTZTP ' | 115.0000 | 1 | 40 | 466 | 38 | 1.01603 | -27.0579 | 1.07000 | 0.86000 | 1.07000 | 0.86000
46642 | 'S_TAC-SW ' | 230.0000 | 1 | 40 | 466 | 38 | 1.01936 | -25.5828 | 1.07000 | 0.86000 | 1.07000 | 0.86000
46643 | 'SOUTHWEST_A ' | 115.0000 | 1 | 40 | 466 | 38 | 1.01802 | -27.3678 | 1.07000 | 0.86000 | 1.07000 | 0.86000
46645 | 'SOUTHWST ' | 230.0000 | 1 | 40 | 466 | 38 | 1.01859 | -25.6795 | 1.07000 | 0.86000 | 1.07000 | 0.86000
46651 | 'NORTHEAST_B ' | 115.0000 | 1 | 40 | 466 | 38 | 1.01661 | -26.9927 | 1.07000 | 0.86000 | 1.07000 | 0.86000
46653 | 'SUMERFA1 ' | 13.8000 | 2 | 40 | 491 | 929 | 1.03305 | -11.5702 | 1.05000 | 0.95000 | 1.05000 | 0.95000
46655 | 'SUMERFA2 ' | 13.8000 | 2 | 40 | 491 | 929 | 1.03305 | -11.5702 | 1.05000 | 0.95000 | 1.05000 | 0.95000
46657 | 'TIFLTSTP ' | 115.0000 | 1 | 40 | 466 | 38 | 1.01385 | -27.2984 | 1.07000 | 0.86000 | 1.07000 | 0.86000
46658 | 'TIDEFLTS ' | 115.0000 | 1 | 40 | 466 | 38 | 1.01367 | -27.3560 | 1.07000 | 0.86000 | 1.07000 | 0.86000
46660 | 'GINKGO ' | 115.0000 | 1 | 40 | 466 | 38 | 1.01209 | -28.0026 | 1.07000 | 0.86000 | 1.07000 | 0.86000
46661 | 'CUSMN2T1 ' | 115.0000 | 1 | 40 | 466 | 38 | 1.02133 | -26.4836 | 1.07000 | 0.86000 | 1.07000 | 0.86000
46662 | 'CUSMN2T2 ' | 115.0000 | 1 | 40 | 466 | 38 | 1.02126 | -26.4983 | 1.07000 | 0.86000 | 1.07000 | 0.86000
46663 | 'SOUTHWEST_B ' | 115.0000 | 1 | 40 | 466 | 38 | 1.01802 | -27.3678 | 1.07000 | 0.86000 | 1.07000 | 0.86000
46670 | 'ALDER ' | 115.0000 | 1 | 40 | 466 | 38 | 1.01731 | -26.0904 | 1.07000 | 0.86000 | 1.07000 | 0.86000
46671 | 'ALDER1 ' | 13.8000 | 2 | 40 | 466 | 38 | 1.00000 | -24.5262 | 1.07000 | 0.86000 | 1.07000 | 0.86000
46672 | 'ALDER2 ' | 13.8000 | 2 | 40 | 466 | 38 | 1.00000 | -24.5262 | 1.07000 | 0.86000 | 1.07000 | 0.86000
46673 | 'TAYLORTP ' | 115.0000 | 1 | 40 | 466 | 38 | 1.01387 | -27.2542 | 1.07000 | 0.86000 | 1.07000 | 0.86000
46674 | 'ALEXANDR ' | 115.0000 | 1 | 40 | 466 | 38 | 1.01472 | -27.1581 | 1.07000 | 0.86000 | 1.07000 | 0.86000
46675 | 'ARTNDL-1 ' | 115.0000 | 1 | 40 | 466 | 38 | 1.00810 | -28.3111 | 1.07000 | 0.86000 | 1.07000 | 0.86000
46676 | 'ARTNDL ' | 115.0000 | 1 | 40 | 467 | 440 | 1.00604 | -28.5111 | 1.10000 | 0.90000 | 1.11000 | 0.86000
46677 | 'ATLASTP ' | 115.0000 | 1 | 40 | 466 | 38 | 1.01127 | -27.7420 | 1.07000 | 0.86000 | 1.07000 | 0.86000
46679 | 'BRDGPRT ' | 115.0000 | 1 | 40 | 466 | 38 | 1.01563 | -27.6602 | 1.07000 | 0.86000 | 1.07000 | 0.86000
46680 | 'BRKDALE ' | 115.0000 | 1 | 40 | 467 | 409 | 1.01262 | -27.4480 | 1.10000 | 0.90000 | 1.11000 | 0.86000
46681 | 'CUSHMN21 ' | 115.0000 | 1 | 40 | 466 | 38 | 1.02135 | -26.4807 | 1.07000 | 0.86000 | 1.07000 | 0.86000
46682 | 'CUSHMN22 ' | 115.0000 | 1 | 40 | 466 | 38 | 1.02128 | -26.4954 | 1.07000 | 0.86000 | 1.07000 | 0.86000
46683 | 'BROWNSPT ' | 115.0000 | 1 | 40 | 466 | 38 | 1.01229 | -27.4958 | 1.07000 | 0.86000 | 1.07000 | 0.86000
46684 | 'BRNPTTP ' | 115.0000 | 1 | 40 | 466 | 38 | 1.01311 | -27.4358 | 1.07000 | 0.86000 | 1.07000 | 0.86000
46686 | 'CLEMENT ' | 115.0000 | 1 | 40 | 466 | 38 | 1.01604 | -27.5770 | 1.07000 | 0.86000 | 1.07000 | 0.86000
46687 | 'CLVRPKTP ' | 115.0000 | 1 | 40 | 466 | 38 | 1.01349 | -27.8544 | 1.07000 | 0.86000 | 1.07000 | 0.86000
46688 | 'COLLINS1 ' | 115.0000 | 1 | 40 | 466 | 38 | 1.01595 | -26.9730 | 1.07000 | 0.86000 | 1.07000 | 0.86000
46689 | 'COLLINS2 ' | 115.0000 | 1 | 40 | 466 | 38 | 1.01590 | -26.9710 | 1.07000 | 0.86000 | 1.07000 | 0.86000
46690 | 'CRANDLTP ' | 115.0000 | 1 | 40 | 466 | 38 | 1.01276 | -27.8097 | 1.07000 | 0.86000 | 1.07000 | 0.86000
46691 | 'CRESCNT1 ' | 115.0000 | 1 | 40 | 466 | 38 | 1.01715 | -27.0221 | 1.07000 | 0.86000 | 1.07000 | 0.86000
46692 | 'CRESCNT2 ' | 115.0000 | 1 | 40 | 466 | 38 | 1.01728 | -27.0055 | 1.07000 | 0.86000 | 1.07000 | 0.86000
46693 | 'CRESENT ' | 115.0000 | 1 | 40 | 466 | 38 | 1.01641 | -27.0792 | 1.07000 | 0.86000 | 1.07000 | 0.86000
46694 | 'CROFT ' | 115.0000 | 1 | 40 | 466 | 38 | 1.01474 | -27.3612 | 1.07000 | 0.86000 | 1.07000 | 0.86000
46695 | 'CURTIS ' | 115.0000 | 1 | 40 | 467 | 14 | 1.01313 | -27.4035 | 1.10000 | 0.90000 | 1.11000 | 0.86000
46696 | 'CUSTERTP ' | 115.0000 | 1 | 40 | 466 | 38 | 1.01607 | -27.5831 | 1.07000 | 0.86000 | 1.07000 | 0.86000
46697 | 'DEFIANTP ' | 115.0000 | 1 | 40 | 466 | 38 | 1.01026 | -28.1508 | 1.07000 | 0.86000 | 1.07000 | 0.86000
46698 | 'ELBE-T ' | 115.0000 | 1 | 40 | 466 | 38 | 1.01720 | -26.0994 | 1.07000 | 0.86000 | 1.07000 | 0.86000
46699 | 'DEFIANCE ' | 115.0000 | 1 | 40 | 466 | 38 | 1.01019 | -28.1562 | 1.07000 | 0.86000 | 1.07000 | 0.86000
46701 | 'EAST_F ' | 115.0000 | 1 | 40 | 466 | 38 | 1.01203 | -27.1824 | 1.07000 | 0.86000 | 1.07000 | 0.86000
46703 | 'ELBE-1 ' | 115.0000 | 1 | 40 | 466 | 38 | 1.01724 | -26.0963 | 1.07000 | 0.86000 | 1.07000 | 0.86000
46704 | 'ELBE-2 ' | 115.0000 | 1 | 40 | 466 | 38 | 1.01721 | -26.0990 | 1.07000 | 0.86000 | 1.07000 | 0.86000
46705 | 'ELKPLN-1 ' | 115.0000 | 1 | 40 | 466 | 38 | 1.01566 | -27.0583 | 1.07000 | 0.86000 | 1.07000 | 0.86000
46706 | 'ELKPLN-2 ' | 115.0000 | 1 | 40 | 466 | 38 | 1.01544 | -27.0744 | 1.07000 | 0.86000 | 1.07000 | 0.86000
46707 | 'FARWEST ' | 115.0000 | 1 | 40 | 466 | 38 | 1.01500 | -27.6904 | 1.07000 | 0.86000 | 1.07000 | 0.86000
46708 | 'FARWSTTP ' | 115.0000 | 1 | 40 | 466 | 38 | 1.01500 | -27.6904 | 1.07000 | 0.86000 | 1.07000 | 0.86000
46709 | 'FIFE ' | 115.0000 | 1 | 40 | 466 | 38 | 1.01428 | -27.3893 | 1.07000 | 0.86000 | 1.07000 | 0.86000
46711 | 'FLETT ' | 115.0000 | 1 | 40 | 466 | 38 | 1.01706 | -27.4781 | 1.07000 | 0.86000 | 1.07000 | 0.86000
46712 | 'FRDRKSN1 ' | 115.0000 | 1 | 40 | 466 | 38 | 1.01601 | -27.0881 | 1.07000 | 0.86000 | 1.07000 | 0.86000
46713 | 'FRDRKSN2 ' | 115.0000 | 1 | 40 | 466 | 38 | 1.01647 | -27.0361 | 1.07000 | 0.86000 | 1.07000 | 0.86000
46714 | 'FT_LEW_S ' | 115.0000 | 1 | 40 | 466 | 38 | 1.01089 | -28.0789 | 1.07000 | 0.86000 | 1.07000 | 0.86000
46715 | 'FTLEWCTL ' | 115.0000 | 1 | 40 | 466 | 38 | 1.01057 | -28.1532 | 1.07000 | 0.86000 | 1.07000 | 0.86000
46716 | 'GIGHBR# ' | 115.0000 | 1 | 40 | 467 | 440 | 1.00763 | -28.3396 | 1.10000 | 0.90000 | 1.11000 | 0.86000
46717 | 'GIGHBR-2 ' | 115.0000 | 1 | 40 | 466 | 38 | 1.00747 | -28.3704 | 1.07000 | 0.86000 | 1.07000 | 0.86000
46718 | 'GOVE ' | 115.0000 | 1 | 40 | 466 | 38 | 1.00997 | -28.1940 | 1.07000 | 0.86000 | 1.07000 | 0.86000
46719 | 'GRAHAM ' | 115.0000 | 1 | 40 | 466 | 38 | 1.01393 | -27.1891 | 1.07000 | 0.86000 | 1.07000 | 0.86000
46720 | 'HAKNSN-1 ' | 115.0000 | 1 | 40 | 466 | 38 | 1.01670 | -26.9838 | 1.07000 | 0.86000 | 1.07000 | 0.86000
46721 | 'HAKNSN-2 ' | 115.0000 | 1 | 40 | 466 | 38 | 1.01572 | -27.0681 | 1.07000 | 0.86000 | 1.07000 | 0.86000
46722 | 'HAWTHORN ' | 115.0000 | 1 | 40 | 466 | 38 | 1.01335 | -27.8509 | 1.07000 | 0.86000 | 1.07000 | 0.86000
46723 | 'HAWTHT_W ' | 115.0000 | 1 | 40 | 466 | 38 | 1.01354 | -27.8278 | 1.07000 | 0.86000 | 1.07000 | 0.86000
46724 | 'HAWTHT_E ' | 115.0000 | 1 | 40 | 466 | 38 | 1.01184 | -27.6093 | 1.07000 | 0.86000 | 1.07000 | 0.86000
46725 | 'HIGHLDTA ' | 115.0000 | 1 | 40 | 466 | 38 | 1.00912 | -28.2293 | 1.07000 | 0.86000 | 1.07000 | 0.86000
46726 | 'HAKNSN-T ' | 115.0000 | 1 | 40 | 466 | 38 | 1.01572 | -27.0681 | 1.07000 | 0.86000 | 1.07000 | 0.86000
46727 | 'HUSONTP ' | 115.0000 | 1 | 40 | 466 | 38 | 1.01131 | -28.0633 | 1.07000 | 0.86000 | 1.07000 | 0.86000
46728 | 'HYLEBOS ' | 115.0000 | 1 | 40 | 466 | 38 | 1.01206 | -27.6080 | 1.07000 | 0.86000 | 1.07000 | 0.86000
46729 | 'HYLEBTP ' | 115.0000 | 1 | 40 | 466 | 38 | 1.01213 | -27.6023 | 1.07000 | 0.86000 | 1.07000 | 0.86000
46730 | 'LACAMAS1 ' | 115.0000 | 1 | 40 | 466 | 38 | 1.01500 | -26.8805 | 1.07000 | 0.86000 | 1.07000 | 0.86000
46731 | 'LACAMAS2 ' | 115.0000 | 1 | 40 | 466 | 38 | 1.01493 | -26.8686 | 1.07000 | 0.86000 | 1.07000 | 0.86000
46732 | 'LAGRND1 ' | 6.6000 | 2 | 40 | 466 | 38 | 1.00000 | -25.2756 | 1.07000 | 0.86000 | 1.07000 | 0.86000
46733 | 'LAGRND5 ' | 13.8000 | 2 | 40 | 466 | 38 | 1.00000 | -23.2851 | 1.07000 | 0.86000 | 1.07000 | 0.86000
46734 | 'LAGRND ' | 115.0000 | 1 | 40 | 466 | 38 | 1.01657 | -26.1502 | 1.07000 | 0.86000 | 1.07000 | 0.86000
46737 | 'MOUNTAIN ' | 115.0000 | 1 | 40 | 466 | 38 | 1.01505 | -27.0073 | 1.07000 | 0.86000 | 1.07000 | 0.86000
46742 | 'LIDFRDTP ' | 115.0000 | 1 | 40 | 466 | 38 | 1.01413 | -27.4197 | 1.07000 | 0.86000 | 1.07000 | 0.86000
46743 | 'LINDETP ' | 115.0000 | 1 | 40 | 466 | 38 | 1.01408 | -27.3619 | 1.07000 | 0.86000 | 1.07000 | 0.86000
46745 | 'LODHLM ' | 115.0000 | 1 | 40 | 467 | 440 | 1.00677 | -28.3946 | 1.10000 | 0.90000 | 1.11000 | 0.86000
46746 | 'LODHLM-2 ' | 115.0000 | 1 | 40 | 466 | 38 | 1.00696 | -28.3825 | 1.07000 | 0.86000 | 1.07000 | 0.86000
46747 | 'LYNCH-1 ' | 115.0000 | 1 | 40 | 466 | 38 | 1.01628 | -26.2989 | 1.07000 | 0.86000 | 1.07000 | 0.86000
46748 | 'LYNCHCR ' | 115.0000 | 1 | 40 | 467 | 14 | 1.01502 | -26.4035 | 1.10000 | 0.90000 | 1.11000 | 0.86000
46749 | 'MADIGAN ' | 115.0000 | 1 | 40 | 466 | 38 | 1.01079 | -28.1331 | 1.07000 | 0.86000 | 1.07000 | 0.86000
46750 | 'MCCHORD ' | 115.0000 | 1 | 40 | 466 | 38 | 1.01263 | -27.9460 | 1.07000 | 0.86000 | 1.07000 | 0.86000
46751 | 'MCNEILTP ' | 115.0000 | 1 | 40 | 466 | 38 | 1.01541 | -27.6616 | 1.07000 | 0.86000 | 1.07000 | 0.86000
46752 | 'MENLOTP ' | 115.0000 | 1 | 40 | 466 | 38 | 1.00755 | -28.3588 | 1.07000 | 0.86000 | 1.07000 | 0.86000
46753 | 'NARROWS# ' | 115.0000 | 1 | 40 | 467 | 440 | 1.00867 | -28.2758 | 1.10000 | 0.90000 | 1.11000 | 0.86000
46754 | 'NARROWS2 ' | 115.0000 | 1 | 40 | 466 | 38 | 1.00877 | -28.2716 | 1.07000 | 0.86000 | 1.07000 | 0.86000
46755 | 'NISQ115 ' | 115.0000 | 1 | 40 | 466 | 38 | 1.01162 | -27.7314 | 1.07000 | 0.86000 | 1.07000 | 0.86000
46756 | 'OHOP-1 ' | 115.0000 | 1 | 40 | 466 | 38 | 1.01537 | -26.7240 | 1.07000 | 0.86000 | 1.07000 | 0.86000
46757 | 'OHOP-2 ' | 115.0000 | 1 | 40 | 466 | 38 | 1.01466 | -26.7726 | 1.07000 | 0.86000 | 1.07000 | 0.86000
46758 | 'OLDTWN ' | 115.0000 | 1 | 40 | 466 | 38 | 1.00959 | -28.2497 | 1.07000 | 0.86000 | 1.07000 | 0.86000
46759 | 'OLYPIPTP ' | 115.0000 | 1 | 40 | 466 | 38 | 1.01714 | -27.0253 | 1.07000 | 0.86000 | 1.07000 | 0.86000
46760 | 'ORCHRD ' | 115.0000 | 1 | 40 | 466 | 38 | 1.01652 | -27.5508 | 1.07000 | 0.86000 | 1.07000 | 0.86000
46761 | 'PARKLAND ' | 115.0000 | 1 | 40 | 466 | 38 | 1.01454 | -27.3087 | 1.07000 | 0.86000 | 1.07000 | 0.86000
46762 | 'PLAZATP ' | 115.0000 | 1 | 40 | 466 | 38 | 1.01471 | -27.7213 | 1.07000 | 0.86000 | 1.07000 | 0.86000
46763 | 'POLK ' | 115.0000 | 1 | 40 | 466 | 38 | 1.01514 | -27.0873 | 1.07000 | 0.86000 | 1.07000 | 0.86000
46764 | 'PORTLND ' | 115.0000 | 1 | 40 | 466 | 38 | 1.01289 | -27.7500 | 1.07000 | 0.86000 | 1.07000 | 0.86000
46765 | 'MILWKETP ' | 115.0000 | 1 | 40 | 466 | 38 | 1.01214 | -27.6521 | 1.07000 | 0.86000 | 1.07000 | 0.86000
46766 | 'PURDY# ' | 115.0000 | 1 | 40 | 467 | 440 | 1.00803 | -28.2237 | 1.10000 | 0.90000 | 1.11000 | 0.86000
46767 | 'PURDY-2 ' | 115.0000 | 1 | 40 | 466 | 38 | 1.00784 | -28.2624 | 1.07000 | 0.86000 | 1.07000 | 0.86000
46768 | 'RSVLTTP ' | 115.0000 | 1 | 40 | 466 | 38 | 1.01324 | -27.3188 | 1.07000 | 0.86000 | 1.07000 | 0.86000
46769 | 'ST_PAUL ' | 115.0000 | 1 | 40 | 466 | 38 | 1.01151 | -27.1692 | 1.07000 | 0.86000 | 1.07000 | 0.86000
46771 | 'SURPRSE_LAKE' | 115.0000 | 1 | 40 | 467 | 14 | 1.01366 | -27.4352 | 1.10000 | 0.90000 | 1.11000 | 0.86000
46772 | 'STADIUM ' | 115.0000 | 1 | 40 | 466 | 38 | 1.01008 | -27.9841 | 1.07000 | 0.86000 | 1.07000 | 0.86000
46773 | 'STADMTP ' | 115.0000 | 1 | 40 | 466 | 38 | 1.01055 | -27.9421 | 1.07000 | 0.86000 | 1.07000 | 0.86000
46774 | 'STARWDTA ' | 115.0000 | 1 | 40 | 466 | 38 | 1.01176 | -27.7641 | 1.07000 | 0.86000 | 1.07000 | 0.86000
46775 | 'STEILACM ' | 115.0000 | 1 | 40 | 467 | 14 | 1.01503 | -27.6875 | 1.10000 | 0.90000 | 1.11000 | 0.86000
46779 | 'SUNSETTA ' | 115.0000 | 1 | 40 | 466 | 38 | 1.01548 | -27.6781 | 1.07000 | 0.86000 | 1.07000 | 0.86000
46781 | 'UNIONTP ' | 115.0000 | 1 | 40 | 466 | 38 | 1.01154 | -28.0448 | 1.07000 | 0.86000 | 1.07000 | 0.86000
46782 | 'UNIVER ' | 115.0000 | 1 | 40 | 466 | 38 | 1.00802 | -28.3210 | 1.07000 | 0.86000 | 1.07000 | 0.86000
46783 | 'VGNLKB-1 ' | 115.0000 | 1 | 40 | 466 | 38 | 1.01032 | -27.8617 | 1.07000 | 0.86000 | 1.07000 | 0.86000
46784 | 'VGNLKB ' | 115.0000 | 1 | 40 | 467 | 440 | 1.00595 | -28.2103 | 1.10000 | 0.90000 | 1.11000 | 0.86000
46785 | 'WAPATOTP ' | 115.0000 | 1 | 40 | 466 | 38 | 1.01219 | -27.5266 | 1.07000 | 0.86000 | 1.07000 | 0.86000
46786 | 'WESTGAT ' | 115.0000 | 1 | 40 | 466 | 38 | 1.01055 | -28.1062 | 1.07000 | 0.86000 | 1.07000 | 0.86000
46787 | 'MINTER# ' | 115.0000 | 1 | 40 | 467 | 440 | 1.00890 | -28.0781 | 1.10000 | 0.90000 | 1.11000 | 0.86000
46788 | 'MINTER-2 ' | 115.0000 | 1 | 40 | 466 | 38 | 1.00845 | -28.1445 | 1.07000 | 0.86000 | 1.07000 | 0.86000
46789 | 'CUSHMN11 ' | 13.2000 | 2 | 40 | 466 | 38 | 1.00000 | -24.4833 | 1.07000 | 0.86000 | 1.07000 | 0.86000
46790 | 'CUSHMN12 ' | 13.2000 | 2 | 40 | 466 | 38 | 1.00000 | -24.5022 | 1.07000 | 0.86000 | 1.07000 | 0.86000
46792 | 'WYNOOCHE ' | 13.8000 | 2 | 40 | 466 | 38 | 1.00000 | -29.0842 | 1.07000 | 0.86000 | 1.07000 | 0.86000
46795 | 'MILWAUKE ' | 115.0000 | 1 | 40 | 466 | 38 | 1.01212 | -27.6550 | 1.07000 | 0.86000 | 1.07000 | 0.86000
46796 | 'MASHEL-1 ' | 115.0000 | 1 | 40 | 466 | 38 | 1.01628 | -26.3008 | 1.07000 | 0.86000 | 1.07000 | 0.86000
46797 | 'MASHEL-2 ' | 115.0000 | 1 | 40 | 466 | 38 | 1.01556 | -26.3626 | 1.07000 | 0.86000 | 1.07000 | 0.86000
46798 | 'MASHEL-T ' | 115.0000 | 1 | 40 | 466 | 38 | 1.01556 | -26.3626 | 1.07000 | 0.86000 | 1.07000 | 0.86000
46800 | 'JRS115 ' | 115.0000 | 1 | 40 | 403 | 36 | 1.03108 | -14.3816 | 1.05000 | 0.95000 | 1.05000 | 0.95000
46801 | 'ANDRS CN ' | 115.0000 | 1 | 40 | 403 | 36 | 1.03327 | -14.6036 | 1.05220 | 0.93040 | 1.05220 | 0.93040
46802 | 'ROCKI U1 ' | 6.9000 | 2 | 40 | 403 | 36 | 1.04057 | -9.1593 | 1.05000 | 0.95000 | 1.05000 | 0.95000
46803 | 'CHELAN ' | 11.0000 | 2 | 40 | 403 | 36 | 1.04132 | -7.5567 | 1.05000 | 0.95000 | 1.05000 | 0.95000
46804 | 'ROCKI U2 ' | 6.9000 | 2 | 40 | 403 | 36 | 1.04068 | -9.1791 | 1.05000 | 0.95000 | 1.05000 | 0.95000
46805 | 'CHELAN ' | 115.0000 | 1 | 40 | 403 | 36 | 1.03478 | -14.0296 | 1.05220 | 0.94780 | 1.05220 | 0.94780
46806 | 'ROCKI U3 ' | 6.9000 | 2 | 40 | 403 | 36 | 1.03938 | -9.3660 | 1.05000 | 0.95000 | 1.05000 | 0.95000
46807 | 'MCKENZIN ' | 115.0000 | 1 | 40 | 403 | 36 | 1.03478 | -14.0045 | 1.05220 | 0.94780 | 1.05220 | 0.94780
46808 | 'MCKENZIS ' | 115.0000 | 1 | 40 | 403 | 36 | 1.03478 | -14.0045 | 1.05220 | 0.94780 | 1.05220 | 0.94780
46809 | 'MCKENZIE ' | 230.0000 | 1 | 40 | 403 | 36 | 1.02283 | -12.9489 | 1.05220 | 1.00000 | 1.05220 | 1.00000
46810 | 'ROCKI U4 ' | 6.9000 | 2 | 40 | 403 | 36 | 1.03880 | -9.4064 | 1.05000 | 0.95000 | 1.05000 | 0.95000
46811 | 'N WENATC ' | 115.0000 | 1 | 40 | 403 | 36 | 1.03014 | -14.1658 | 1.05220 | 0.93040 | 1.05220 | 0.93040
46812 | 'ROCKI U5 ' | 6.9000 | 2 | 40 | 403 | 36 | 1.04190 | -8.9840 | 1.05000 | 0.95000 | 1.05000 | 0.95000
46813 | 'OKANSUB ' | 115.0000 | 1 | 40 | 403 | 36 | 1.02940 | -14.3688 | 1.05220 | 0.93040 | 1.05220 | 0.93040
46814 | 'ROCKI U6 ' | 6.9000 | 2 | 40 | 403 | 36 | 1.04115 | -9.0210 | 1.05000 | 0.95000 | 1.05000 | 0.95000
46815 | 'WALLA C ' | 115.0000 | 1 | 40 | 403 | 36 | 1.03000 | -14.2041 | 1.05220 | 0.93040 | 1.05220 | 0.93040
46816 | 'CRUMCYN ' | 115.0000 | 1 | 40 | 403 | 36 | 1.03365 | -13.7643 | 1.05220 | 0.93040 | 1.05220 | 0.93040
46817 | 'ROCKIS21 ' | 115.0000 | 1 | 40 | 403 | 36 | 1.04232 | -13.2174 | 1.05220 | 0.94780 | 1.05220 | 0.94780
46818 | 'ROCKIS22 ' | 115.0000 | 1 | 40 | 403 | 36 | 1.04240 | -13.1961 | 1.05220 | 0.94780 | 1.05220 | 0.94780
46819 | 'ENTSWYD ' | 115.0000 | 1 | 40 | 403 | 36 | 1.03375 | -13.7255 | 1.05220 | 0.93040 | 1.05220 | 0.93040
46820 | 'ROCKI U7 ' | 6.9000 | 2 | 40 | 403 | 36 | 1.04114 | -9.0592 | 1.05000 | 0.95000 | 1.05000 | 0.95000
46821 | 'ROCKY RH ' | 115.0000 | 1 | 40 | 403 | 36 | 1.03366 | -13.0317 | 1.05220 | 0.93040 | 1.05220 | 0.93040
46822 | 'ROCKI U8 ' | 6.9000 | 2 | 40 | 403 | 36 | 1.04108 | -9.0880 | 1.05000 | 0.95000 | 1.05000 | 0.95000
46824 | 'ROCKI T1 ' | 100.0000 | 1 | 40 | 403 | 36 | 1.06498 | -13.1352 | 1.05000 | 0.95000 | 1.05000 | 0.95000
46826 | 'ROCKI T2 ' | 100.0000 | 1 | 40 | 403 | 36 | 1.06171 | -13.6451 | 1.05000 | 0.95000 | 1.05000 | 0.95000
46827 | 'SUMMIT ' | 115.0000 | 1 | 40 | 403 | 36 | 1.02321 | -18.0676 | 1.05000 | 0.93000 | 1.05000 | 0.93000
46828 | 'ROCKI T3 ' | 100.0000 | 1 | 40 | 403 | 36 | 1.06789 | -12.7150 | 1.05000 | 0.95000 | 1.05000 | 0.95000
46829 | 'WENATCS ' | 115.0000 | 1 | 40 | 403 | 36 | 1.03017 | -14.2346 | 1.05220 | 0.93040 | 1.05220 | 0.93040
46830 | 'WENTAP ' | 115.0000 | 1 | 40 | 403 | 36 | 1.03033 | -14.1899 | 1.05220 | 0.93040 | 1.05220 | 0.93040
46831 | 'ROCKYRH1 ' | 230.0000 | 1 | 40 | 403 | 36 | 1.03478 | -10.2690 | 1.05220 | 1.00000 | 1.05220 | 1.00000
46832 | 'ROCKYRH2 ' | 230.0000 | 1 | 40 | 403 | 36 | 1.03478 | -10.2690 | 1.05220 | 1.00000 | 1.05220 | 1.00000
46833 | 'ROCKYRH3 ' | 230.0000 | 1 | 40 | 403 | 36 | 1.03478 | -10.2690 | 1.05220 | 1.00000 | 1.05220 | 1.00000
46836 | 'ROCKI T4 ' | 100.0000 | 1 | 40 | 403 | 36 | 1.06699 | -12.7931 | 1.05000 | 0.95000 | 1.05000 | 0.95000
46841 | 'ROCKYR01 ' | 15.0000 | 2 | 40 | 403 | 36 | 1.02147 | -4.4862 | 1.05000 | 0.95000 | 1.05000 | 0.95000
46842 | 'ROCKYR02 ' | 15.0000 | 2 | 40 | 403 | 36 | 1.02183 | -4.4072 | 1.05000 | 0.95000 | 1.05000 | 0.95000
46843 | 'ROCKYR03 ' | 15.0000 | 2 | 40 | 403 | 36 | 1.02190 | -4.7491 | 1.05000 | 0.95000 | 1.05000 | 0.95000
46844 | 'ROCKYR04 ' | 15.0000 | 2 | 40 | 403 | 36 | 1.02201 | -4.7518 | 1.05000 | 0.95000 | 1.05000 | 0.95000
46845 | 'ROCKYR05 ' | 15.0000 | 2 | 40 | 403 | 36 | 1.02200 | -4.7312 | 1.05000 | 0.95000 | 1.05000 | 0.95000
46846 | 'ROCKYR06 ' | 15.0000 | 2 | 40 | 403 | 36 | 1.02176 | -4.8192 | 1.05000 | 0.95000 | 1.05000 | 0.95000
46847 | 'ROCKYR07 ' | 15.0000 | 2 | 40 | 403 | 36 | 1.02169 | -4.6998 | 1.05000 | 0.95000 | 1.05000 | 0.95000
46848 | 'ROCKYR08 ' | 15.0000 | 2 | 40 | 403 | 36 | 1.01898 | -3.1797 | 1.05000 | 0.95000 | 1.05000 | 0.95000
46849 | 'ROCKYR09 ' | 15.0000 | 2 | 40 | 403 | 36 | 1.01865 | -3.3456 | 1.05000 | 0.95000 | 1.05000 | 0.95000
46850 | 'ROCKYR10 ' | 15.0000 | 2 | 40 | 403 | 36 | 1.01857 | -3.2897 | 1.05000 | 0.95000 | 1.05000 | 0.95000
46851 | 'ROCKYR11 ' | 15.0000 | 2 | 40 | 403 | 36 | 1.01865 | -3.2991 | 1.05000 | 0.95000 | 1.05000 | 0.95000
46852 | 'ROCR0102 ' | 230.0000 | 1 | 40 | 403 | 36 | 1.03507 | -10.2261 | 1.05220 | 1.00000 | 1.05220 | 1.00000
46853 | 'ROCR0304 ' | 230.0000 | 1 | 40 | 403 | 36 | 1.03507 | -10.2282 | 1.05220 | 1.00000 | 1.05220 | 1.00000
46854 | 'ROCR0506 ' | 230.0000 | 1 | 40 | 403 | 36 | 1.03507 | -10.2282 | 1.05220 | 1.00000 | 1.05220 | 1.00000
46855 | 'ROCR0709 ' | 230.0000 | 1 | 40 | 403 | 36 | 1.03522 | -10.1946 | 1.05220 | 1.00000 | 1.05220 | 1.00000
46856 | 'ROCR1011 ' | 230.0000 | 1 | 40 | 403 | 36 | 1.03507 | -10.2152 | 1.05220 | 1.00000 | 1.05220 | 1.00000
46860 | 'AYORK230 ' | 230.0000 | 1 | 40 | 403 | 36 | 1.03076 | -11.0830 | 1.05220 | 1.00000 | 1.05220 | 1.00000
46861 | 'BERNE ' | 115.0000 | 1 | 40 | 403 | 36 | 1.02500 | -17.5230 | 1.05220 | 0.93040 | 1.05220 | 0.93040
46862 | 'ANDYORKE ' | 115.0000 | 1 | 40 | 403 | 36 | 1.03569 | -13.7994 | 1.05220 | 0.93040 | 1.05220 | 0.93040
46863 | 'CHLNDIST ' | 115.0000 | 1 | 40 | 403 | 36 | 1.03392 | -14.1767 | 1.05220 | 0.93040 | 1.05220 | 0.93040
46864 | 'COLESCRN ' | 115.0000 | 1 | 40 | 403 | 36 | 1.02813 | -16.3393 | 1.05220 | 0.93040 | 1.05220 | 0.93040
46865 | 'COLLEGEC ' | 115.0000 | 1 | 40 | 403 | 36 | 1.02879 | -14.3241 | 1.05220 | 0.93040 | 1.05220 | 0.93040
46866 | 'ENTIAT ' | 115.0000 | 1 | 40 | 403 | 36 | 1.03365 | -13.6670 | 1.05220 | 0.93040 | 1.05220 | 0.93040
46867 | 'CASHMRE ' | 115.0000 | 1 | 40 | 403 | 36 | 1.03452 | -14.0985 | 1.05220 | 0.93040 | 1.05220 | 0.93040
46868 | 'LAKEWEN ' | 115.0000 | 1 | 40 | 403 | 36 | 1.02807 | -16.3606 | 1.05220 | 0.93040 | 1.05220 | 0.93040
46869 | 'MALAGA C ' | 115.0000 | 1 | 40 | 403 | 36 | 1.03257 | -14.1817 | 1.05220 | 0.93040 | 1.05220 | 0.93040
46870 | 'MANSNTAP ' | 115.0000 | 1 | 40 | 403 | 36 | 1.02736 | -14.7731 | 1.05220 | 0.93040 | 1.05220 | 0.93040
46871 | 'MANSON ' | 115.0000 | 1 | 40 | 403 | 36 | 1.02669 | -14.8118 | 1.05220 | 0.93040 | 1.05220 | 0.93040
46872 | 'MILLER C ' | 115.0000 | 1 | 40 | 403 | 36 | 1.02881 | -14.4681 | 1.05220 | 0.93040 | 1.05220 | 0.93040
46873 | 'MISSIONC ' | 115.0000 | 1 | 40 | 403 | 36 | 1.03411 | -14.2309 | 1.05220 | 0.93040 | 1.05220 | 0.93040
46875 | 'PESHASTI ' | 115.0000 | 1 | 40 | 403 | 36 | 1.03340 | -14.5081 | 1.05220 | 0.93040 | 1.05220 | 0.93040
46876 | 'PLAIN ' | 115.0000 | 1 | 40 | 403 | 36 | 1.02794 | -16.3801 | 1.05220 | 0.93040 | 1.05220 | 0.93040
46877 | 'RR DIST ' | 115.0000 | 1 | 40 | 403 | 36 | 1.03367 | -13.0796 | 1.05220 | 0.93040 | 1.05220 | 0.93040
46878 | 'SADLROCK ' | 115.0000 | 1 | 40 | 403 | 36 | 1.02903 | -14.4362 | 1.05220 | 0.93040 | 1.05220 | 0.93040
46879 | 'SQUILCHK ' | 115.0000 | 1 | 40 | 403 | 36 | 1.03072 | -14.2567 | 1.05220 | 0.93040 | 1.05220 | 0.93040
46880 | 'SUNNYSLP ' | 115.0000 | 1 | 40 | 403 | 36 | 1.03203 | -14.0576 | 1.05220 | 0.93040 | 1.05220 | 0.93040
46881 | 'SSHORE ' | 115.0000 | 1 | 40 | 403 | 36 | 1.03379 | -14.0073 | 1.05220 | 0.93040 | 1.05220 | 0.93040
46882 | 'SSHORETP ' | 115.0000 | 1 | 40 | 403 | 36 | 1.03412 | -13.9501 | 1.05220 | 0.93040 | 1.05220 | 0.93040
46883 | 'UNIONVLY ' | 115.0000 | 1 | 40 | 403 | 36 | 1.03362 | -14.2157 | 1.05220 | 0.93040 | 1.05220 | 0.93040
46885 | 'WAPATO C ' | 115.0000 | 1 | 40 | 403 | 36 | 1.02796 | -14.7180 | 1.05220 | 0.93040 | 1.05220 | 0.93040
46886 | 'WESTERN ' | 115.0000 | 1 | 40 | 403 | 36 | 1.02936 | -14.2593 | 1.05220 | 0.93040 | 1.05220 | 0.93040
46887 | 'DIA FND ' | 115.0000 | 1 | 40 | 403 | 36 | 1.03009 | -14.1713 | 1.05220 | 0.93040 | 1.05220 | 0.93040
46888 | 'WINTON ' | 115.0000 | 1 | 40 | 403 | 36 | 1.02859 | -16.1865 | 1.05220 | 0.93040 | 1.05220 | 0.93040
46889 | 'RI STUB1 ' | 13.8000 | 2 | 40 | 403 | 36 | 0.98967 | -14.0156 | 1.05000 | 0.95000 | 1.05000 | 0.95000
46890 | 'RI STUB1 ' | 115.0000 | 1 | 40 | 403 | 36 | 1.03477 | -14.0058 | 1.05220 | 0.94780 | 1.05220 | 0.94780
46891 | 'RI STUB2 ' | 13.8000 | 2 | 40 | 403 | 36 | 0.98967 | -14.0156 | 1.05000 | 0.95000 | 1.05000 | 0.95000
46892 | 'RI STUB2 ' | 115.0000 | 1 | 40 | 403 | 36 | 1.03477 | -14.0058 | 1.05220 | 0.94780 | 1.05220 | 0.94780
46893 | 'RI NORTH ' | 13.8000 | 2 | 40 | 403 | 36 | 1.01554 | -10.7606 | 1.05000 | 0.95000 | 1.05000 | 0.95000
46894 | 'RI NORTH ' | 115.0000 | 1 | 40 | 403 | 36 | 1.03720 | -13.7921 | 1.05220 | 0.94780 | 1.05220 | 0.94780
46895 | 'RI SOUTH ' | 13.8000 | 2 | 40 | 403 | 36 | 1.01554 | -10.7606 | 1.05000 | 0.95000 | 1.05000 | 0.95000
46896 | 'RI SOUTH ' | 115.0000 | 1 | 40 | 403 | 36 | 1.03725 | -13.7889 | 1.05220 | 0.94780 | 1.05220 | 0.94780
46897 | 'RI TIE ' | 115.0000 | 1 | 40 | 403 | 36 | 1.03478 | -14.0056 | 1.05220 | 0.94780 | 1.05220 | 0.94780
46898 | 'ANDYORKW ' | 115.0000 | 1 | 40 | 403 | 36 | 1.03569 | -13.7994 | 1.05220 | 0.93040 | 1.05220 | 0.93040
46899 | 'WENATCN ' | 115.0000 | 1 | 40 | 403 | 36 | 1.03017 | -14.2346 | 1.05220 | 0.93040 | 1.05220 | 0.93040
46901 | 'POTLATTA ' | 115.0000 | 1 | 40 | 466 | 38 | 1.01876 | -26.8145 | 1.07000 | 0.86000 | 1.07000 | 0.86000
46902 | 'HARDIE ' | 115.0000 | 1 | 40 | 466 | 38 | 1.01726 | -27.0073 | 1.07000 | 0.86000 | 1.07000 | 0.86000
46906 | 'STOBELAH ' | 115.0000 | 1 | 40 | 466 | 38 | 1.01315 | -27.6621 | 1.07000 | 0.86000 | 1.07000 | 0.86000
46909 | 'CUSHMN2A ' | 12.6000 | 1 | 40 | 466 | 38 | 1.00000 | -25.2936 | 1.07000 | 0.86000 | 1.07000 | 0.86000
46910 | 'CUSHMN2B ' | 12.6000 | 1 | 40 | 466 | 38 | 1.00000 | -25.3525 | 1.07000 | 0.86000 | 1.07000 | 0.86000
46911 | 'CUSHMN31 ' | 12.6000 | 2 | 40 | 466 | 38 | 1.00000 | -25.2936 | 1.07000 | 0.86000 | 1.07000 | 0.86000
46912 | 'CUSHMN32 ' | 12.6000 | 2 | 40 | 466 | 38 | 1.00000 | -25.3525 | 1.07000 | 0.86000 | 1.07000 | 0.86000
46913 | 'CUSHMN33 ' | 12.6000 | 2 | 40 | 466 | 38 | 1.00000 | -25.2936 | 1.07000 | 0.86000 | 1.07000 | 0.86000
46914 | 'SEQUCEW ' | 115.0000 | 1 | 40 | 466 | 38 | 1.01242 | -27.9254 | 1.07000 | 0.86000 | 1.07000 | 0.86000
46921 | 'NARROWS1 ' | 115.0000 | 1 | 40 | 466 | 38 | 1.00867 | -28.2758 | 1.07000 | 0.86000 | 1.07000 | 0.86000
46922 | 'ARTNDL-2 ' | 115.0000 | 1 | 40 | 466 | 38 | 1.00778 | -28.3588 | 1.07000 | 0.86000 | 1.07000 | 0.86000
46923 | 'ARTNDL-T ' | 115.0000 | 1 | 40 | 466 | 38 | 1.00778 | -28.3588 | 1.07000 | 0.86000 | 1.07000 | 0.86000
46924 | 'GIGHBR-1 ' | 115.0000 | 1 | 40 | 466 | 38 | 1.00763 | -28.3396 | 1.07000 | 0.86000 | 1.07000 | 0.86000
46925 | 'LODHLM-1 ' | 115.0000 | 1 | 40 | 466 | 38 | 1.00778 | -28.2986 | 1.07000 | 0.86000 | 1.07000 | 0.86000
46926 | 'LODHLM-T ' | 115.0000 | 1 | 40 | 466 | 38 | 1.00696 | -28.3825 | 1.07000 | 0.86000 | 1.07000 | 0.86000
46927 | 'PURDY-1 ' | 115.0000 | 1 | 40 | 466 | 38 | 1.00803 | -28.2237 | 1.07000 | 0.86000 | 1.07000 | 0.86000
46928 | 'MINTER-1 ' | 115.0000 | 1 | 40 | 466 | 38 | 1.00890 | -28.0781 | 1.07000 | 0.86000 | 1.07000 | 0.86000
46929 | 'VGNLKB-2 ' | 115.0000 | 1 | 40 | 466 | 38 | 1.00910 | -28.0053 | 1.07000 | 0.86000 | 1.07000 | 0.86000
46930 | 'VGNLKB-T ' | 115.0000 | 1 | 40 | 466 | 38 | 1.00910 | -28.0053 | 1.07000 | 0.86000 | 1.07000 | 0.86000
46931 | 'VAUGHN# ' | 115.0000 | 1 | 40 | 467 | 440 | 1.00733 | -28.1127 | 1.10000 | 0.90000 | 1.11000 | 0.86000
46941 | 'COLLIN-T ' | 115.0000 | 1 | 40 | 466 | 38 | 1.01595 | -26.9730 | 1.07000 | 0.86000 | 1.07000 | 0.86000
46942 | 'COLLINS ' | 115.0000 | 1 | 40 | 466 | 38 | 1.01572 | -26.9900 | 1.07000 | 0.86000 | 1.07000 | 0.86000
46943 | 'HOLMESTP ' | 115.0000 | 1 | 40 | 466 | 38 | 1.01571 | -27.0702 | 1.07000 | 0.86000 | 1.07000 | 0.86000
46944 | 'CRESCNTT ' | 115.0000 | 1 | 40 | 466 | 38 | 1.01715 | -27.0221 | 1.07000 | 0.86000 | 1.07000 | 0.86000
46945 | 'FRDRKSNT ' | 115.0000 | 1 | 40 | 466 | 38 | 1.01601 | -27.0881 | 1.07000 | 0.86000 | 1.07000 | 0.86000
46946 | 'FRDRKSN ' | 115.0000 | 1 | 40 | 466 | 38 | 1.01595 | -27.0944 | 1.07000 | 0.86000 | 1.07000 | 0.86000
46947 | 'ELKPLN-T ' | 115.0000 | 1 | 40 | 466 | 38 | 1.01544 | -27.0744 | 1.07000 | 0.86000 | 1.07000 | 0.86000
46948 | 'LACAMS-T ' | 115.0000 | 1 | 40 | 466 | 38 | 1.01500 | -26.8805 | 1.07000 | 0.86000 | 1.07000 | 0.86000
46949 | 'LACAMS ' | 115.0000 | 1 | 40 | 466 | 38 | 1.01446 | -26.9209 | 1.07000 | 0.86000 | 1.07000 | 0.86000
46950 | 'LYNCH-2 ' | 115.0000 | 1 | 40 | 466 | 38 | 1.01556 | -26.3602 | 1.07000 | 0.86000 | 1.07000 | 0.86000
46951 | 'LYNCH-T ' | 115.0000 | 1 | 40 | 466 | 38 | 1.01556 | -26.3602 | 1.07000 | 0.86000 | 1.07000 | 0.86000
46952 | 'MCCULLOUGH# ' | 115.0000 | 1 | 40 | 466 | 14 | 1.01403 | -27.2179 | 1.10000 | 0.90000 | 1.11000 | 0.86000
46961 | 'LINDETA ' | 115.0000 | 1 | 40 | 466 | 38 | 1.01372 | -27.3877 | 1.07000 | 0.86000 | 1.07000 | 0.86000
46962 | 'SPRLKTP ' | 115.0000 | 1 | 40 | 466 | 38 | 1.01422 | -27.4001 | 1.07000 | 0.86000 | 1.07000 | 0.86000
46963 | 'LIDFORD ' | 115.0000 | 1 | 40 | 466 | 38 | 1.01368 | -27.4536 | 1.07000 | 0.86000 | 1.07000 | 0.86000
46964 | 'CRANDALL ' | 115.0000 | 1 | 40 | 466 | 38 | 1.01272 | -27.8122 | 1.07000 | 0.86000 | 1.07000 | 0.86000
46965 | 'ATLAS ' | 115.0000 | 1 | 40 | 466 | 38 | 1.01119 | -27.7481 | 1.07000 | 0.86000 | 1.07000 | 0.86000
46966 | 'HUSON ' | 115.0000 | 1 | 40 | 466 | 38 | 1.01110 | -28.0886 | 1.07000 | 0.86000 | 1.07000 | 0.86000
46967 | 'UNIONTA ' | 115.0000 | 1 | 40 | 466 | 38 | 1.01130 | -28.0669 | 1.07000 | 0.86000 | 1.07000 | 0.86000
46968 | 'RSVLT ' | 115.0000 | 1 | 40 | 466 | 38 | 1.01319 | -27.3217 | 1.07000 | 0.86000 | 1.07000 | 0.86000
46969 | 'WAPATOTA ' | 115.0000 | 1 | 40 | 466 | 38 | 1.01169 | -27.5621 | 1.07000 | 0.86000 | 1.07000 | 0.86000
46970 | 'MENLO ' | 115.0000 | 1 | 40 | 466 | 38 | 1.00748 | -28.3637 | 1.07000 | 0.86000 | 1.07000 | 0.86000
46971 | 'MCNEIL ' | 115.0000 | 1 | 40 | 466 | 38 | 1.01537 | -27.6641 | 1.07000 | 0.86000 | 1.07000 | 0.86000
46972 | 'CUSTERTA ' | 115.0000 | 1 | 40 | 466 | 38 | 1.01603 | -27.5848 | 1.07000 | 0.86000 | 1.07000 | 0.86000
46973 | 'TYEETP ' | 115.0000 | 1 | 40 | 466 | 38 | 1.01306 | -27.8995 | 1.07000 | 0.86000 | 1.07000 | 0.86000
46974 | 'CLOVERPK ' | 115.0000 | 1 | 40 | 466 | 38 | 1.01325 | -27.8667 | 1.07000 | 0.86000 | 1.07000 | 0.86000
46975 | 'CURTISTP ' | 115.0000 | 1 | 40 | 466 | 38 | 1.01320 | -27.3955 | 1.07000 | 0.86000 | 1.07000 | 0.86000
46976 | 'PLAZATA ' | 115.0000 | 1 | 40 | 466 | 38 | 1.01465 | -27.7256 | 1.07000 | 0.86000 | 1.07000 | 0.86000
46991 | 'SCHNITZR ' | 115.0000 | 1 | 40 | 466 | 38 | 1.01591 | -27.0750 | 1.07000 | 0.86000 | 1.07000 | 0.86000
47001 | '2ND_ST# ' | 115.0000 | 1 | 40 | 404 | 28 | 1.03593 | -31.0407 | 1.10000 | 0.90000 | 1.10000 | 0.90000
47002 | 'IRONDALE ' | 115.0000 | 1 | 40 | 400 | 61 | 1.02388 | -41.1736 | 1.10000 | 0.90000 | 1.10000 | 0.90000
47003 | '3MILE# ' | 115.0000 | 1 | 40 | 404 | 28 | 1.03644 | -29.7618 | 1.10000 | 0.90000 | 1.10000 | 0.90000
47004 | 'DISCOV_BAY+ ' | 115.0000 | 1 | 40 | 400 | 61 | 1.03384 | -40.0853 | 1.10000 | 0.90000 | 1.10000 | 0.90000
47006 | 'CHIMACUM+ ' | 115.0000 | 1 | 40 | 400 | 61 | 1.02195 | -41.4348 | 1.10000 | 0.90000 | 1.10000 | 0.90000
47009 | 'BOX_CANYON_W' | 115.0000 | 1 | 40 | 448 | 44 | 0.99672 | 10.6773 | 1.10000 | 0.90000 | 1.10000 | 0.90000
47010 | 'BOX_CANYON_1' | 13.8000 | 2 | 40 | 448 | 44 | 1.00000 | -15.5407 | 1.10000 | 0.90000 | 1.10000 | 0.90000
47011 | 'FERN REF ' | 115.0000 | 1 | 40 | 400 | 45 | 1.01492 | -4.2085 | 1.10000 | 0.90000 | 1.10000 | 0.90000
47012 | 'BOX_CANYON_2' | 13.8000 | 2 | 40 | 448 | 44 | 1.00000 | -15.5049 | 1.10000 | 0.90000 | 1.10000 | 0.90000
47014 | 'BOX_CANYON_3' | 13.8000 | 2 | 40 | 448 | 44 | 1.00000 | -14.7906 | 1.10000 | 0.90000 | 1.10000 | 0.90000
47015 | 'CARROLLS ' | 115.0000 | 1 | 40 | 457 | 47 | 1.01387 | -37.4029 | 1.10000 | 0.90000 | 1.10000 | 0.90000
47016 | 'BOX_CANYON_4' | 13.8000 | 2 | 40 | 448 | 44 | 1.00000 | -15.5144 | 1.10000 | 0.90000 | 1.10000 | 0.90000
47019 | 'CHEIGHTS+ ' | 115.0000 | 1 | 40 | 404 | 28 | 1.03656 | -29.6371 | 1.10000 | 0.90000 | 1.10000 | 0.90000
47020 | 'HASTINGS+ ' | 115.0000 | 1 | 40 | 400 | 61 | 1.02056 | -41.5144 | 1.10000 | 0.90000 | 1.10000 | 0.90000
47021 | 'CHELAT T ' | 115.0000 | 1 | 40 | 456 | 49 | 1.02988 | -36.8989 | 1.10000 | 0.90000 | 1.10000 | 0.90000
47022 | 'CITYVIEW+ ' | 115.0000 | 1 | 40 | 404 | 404 | 1.03412 | -28.5524 | 1.10000 | 0.90000 | 1.10000 | 0.90000
47023 | 'CRESWELL+ ' | 115.0000 | 2 | 40 | 402 | 51 | 1.03429 | -49.3039 | 1.10000 | 0.90000 | 1.10000 | 0.90000
47024 | 'KEARNEY+ ' | 115.0000 | 1 | 40 | 400 | 61 | 1.02036 | -41.5298 | 1.10000 | 0.90000 | 1.10000 | 0.90000
47025 | 'DELIGHT ' | 115.0000 | 1 | 40 | 445 | 29 | 1.00680 | -23.8023 | 1.05200 | 0.95000 | 1.05200 | 0.95000
47026 | 'KEARNEY# ' | 115.0000 | 1 | 40 | 400 | 61 | 1.02037 | -41.5299 | 1.10000 | 0.90000 | 1.10000 | 0.90000
47027 | 'DIAM LAK TAP' | 115.0000 | 1 | 40 | 448 | 44 | 1.00897 | 2.5558 | 1.10000 | 0.90000 | 1.10000 | 0.90000
47028 | 'DISCV_NW# ' | 115.0000 | 1 | 40 | 404 | 14 | 1.03924 | -31.1824 | 1.10000 | 0.90000 | 1.10000 | 0.90000
47029 | 'DOUGLAS ' | 115.0000 | 1 | 40 | 403 | 46 | 1.03010 | -12.1058 | 1.10000 | 0.90000 | 1.10000 | 0.90000
47030 | 'PORT_LUDLOW ' | 115.0000 | 1 | 40 | 400 | 61 | 1.02085 | -41.5835 | 1.10000 | 0.90000 | 1.10000 | 0.90000
47031 | 'DOUGLAS ' | 230.0000 | 1 | 40 | 403 | 46 | 1.03471 | -10.2646 | 1.10000 | 0.90000 | 1.10000 | 0.90000
47032 | 'PT_TWN_1# ' | 115.0000 | 1 | 40 | 400 | 61 | 1.02098 | -41.4644 | 1.10000 | 0.90000 | 1.10000 | 0.90000
47033 | 'DOWER RD ' | 115.0000 | 1 | 40 | 441 | 53 | 0.99310 | -7.5540 | 1.10000 | 0.90000 | 1.10000 | 0.90000
47034 | 'PT_TWN_2# ' | 115.0000 | 1 | 40 | 400 | 61 | 1.02380 | -41.1795 | 1.10000 | 0.90000 | 1.10000 | 0.90000
47035 | 'E KELSO ' | 115.0000 | 1 | 40 | 457 | 47 | 1.01051 | -36.7523 | 1.10000 | 0.90000 | 1.10000 | 0.90000
47036 | 'DONEEN ' | 115.0000 | 1 | 40 | 403 | 46 | 1.01812 | -14.4000 | 1.10000 | 0.90000 | 1.10000 | 0.90000
47037 | 'EASTMONT ' | 115.0000 | 1 | 40 | 403 | 46 | 1.01656 | -14.8034 | 1.10000 | 0.90000 | 1.10000 | 0.90000
47040 | 'QUILCENE+ ' | 115.0000 | 1 | 40 | 400 | 61 | 1.02947 | -39.3440 | 1.10000 | 0.90000 | 1.10000 | 0.90000
47041 | 'EVANS C ' | 115.0000 | 1 | 40 | 456 | 49 | 1.01462 | -44.5977 | 1.10000 | 0.90000 | 1.10000 | 0.90000
47042 | 'LONE_P ' | 115.0000 | 1 | 40 | 403 | 46 | 1.03339 | -13.9631 | 1.10000 | 0.90000 | 1.10000 | 0.90000
47043 | 'EVANSCLK ' | 115.0000 | 1 | 40 | 456 | 49 | 1.02444 | -43.5666 | 1.10000 | 0.90000 | 1.10000 | 0.90000
47044 | 'FSTR CR ' | 115.0000 | 1 | 40 | 403 | 46 | 1.01281 | -7.7579 | 1.10000 | 0.90000 | 1.10000 | 0.90000
47045 | 'GATEWAY# ' | 115.0000 | 1 | 40 | 402 | 56 | 1.03669 | -50.2512 | 1.10000 | 0.90000 | 1.10000 | 0.90000
47046 | 'GATEWAYS ' | 115.0000 | 1 | 40 | 402 | 56 | 1.03558 | -50.3603 | 1.10000 | 0.90000 | 1.10000 | 0.90000
47047 | 'GLENOMA ' | 69.0000 | 1 | 40 | 400 | 54 | 1.04383 | -27.6101 | 1.10000 | 0.90000 | 1.10000 | 0.90000
47048 | 'GLDBCHL1 ' | 115.0000 | 1 | 40 | 402 | 14 | 1.03780 | -56.4159 | 1.10000 | 0.90000 | 1.10000 | 0.90000
47049 | 'GLENOMA ' | 230.0000 | 1 | 40 | 400 | 54 | 1.03828 | -25.9112 | 1.10000 | 0.90000 | 1.10000 | 0.90000
47050 | 'HWY730SWYD ' | 230.0000 | 1 | 40 | 415 | 424 | 1.03092 | -26.8642 | 1.10000 | 0.90000 | 1.10000 | 0.90000
47051 | 'HANNA ' | 115.0000 | 1 | 40 | 403 | 46 | 1.02444 | -14.3616 | 1.10000 | 0.90000 | 1.10000 | 0.90000
47052 | 'THOMCRK1# ' | 115.0000 | 1 | 40 | 402 | 55 | 1.03231 | -57.1788 | 1.10000 | 0.90000 | 1.10000 | 0.90000
47053 | 'HARBOR ' | 115.0000 | 1 | 40 | 402 | 55 | 1.02670 | -57.7638 | 1.10000 | 0.90000 | 1.10000 | 0.90000
47054 | 'HEISSON ' | 115.0000 | 1 | 40 | 456 | 49 | 1.01584 | -44.8199 | 1.10000 | 0.90000 | 1.10000 | 0.90000
47056 | 'BROOK_L2# ' | 115.0000 | 1 | 40 | 402 | 55 | 1.02730 | -57.7179 | 1.10000 | 0.90000 | 1.10000 | 0.90000
47057 | 'JASPER ' | 115.0000 | 1 | 40 | 402 | 56 | 1.03498 | -49.2692 | 1.10000 | 0.90000 | 1.10000 | 0.90000
47059 | 'VEEDOL ' | 115.0000 | 1 | 40 | 403 | 46 | 1.01610 | -15.1051 | 1.10000 | 0.90000 | 1.10000 | 0.90000
47060 | 'LONG_WALK ' | 230.0000 | 1 | 40 | 415 | 424 | 1.03083 | -26.8665 | 1.10000 | 0.90000 | 1.10000 | 0.90000
47061 | 'LATHAM# ' | 115.0000 | 1 | 40 | 402 | 14 | 1.03878 | -50.2706 | 1.10000 | 0.90000 | 1.10000 | 0.90000
47063 | 'LAURA ' | 115.0000 | 1 | 40 | 402 | 56 | 1.03163 | -49.8845 | 1.10000 | 0.90000 | 1.10000 | 0.90000
47064 | 'GLDBCHL2# ' | 115.0000 | 1 | 40 | 402 | 14 | 1.03792 | -56.3670 | 1.10000 | 0.90000 | 1.10000 | 0.90000
47066 | 'PARKVIEW+ ' | 115.0000 | 1 | 40 | 402 | 55 | 1.02932 | -57.5277 | 1.10000 | 0.90000 | 1.10000 | 0.90000
47067 | 'NILLES C ' | 115.0000 | 1 | 40 | 403 | 46 | 1.03170 | -4.4696 | 1.10000 | 0.90000 | 1.10000 | 0.90000
47068 | 'FERNDALE# ' | 115.0000 | 1 | 40 | 400 | 45 | 1.01225 | -5.1168 | 1.10000 | 0.90000 | 1.10000 | 0.90000
47069 | 'ORONDO ' | 115.0000 | 1 | 40 | 403 | 46 | 1.02929 | -13.1388 | 1.10000 | 0.90000 | 1.10000 | 0.90000
47070 | 'PT_MILL_1# ' | 115.0000 | 1 | 40 | 400 | 61 | 1.03121 | -40.3407 | 1.10000 | 0.90000 | 1.10000 | 0.90000
47071 | 'PALISADS ' | 115.0000 | 1 | 40 | 403 | 46 | 1.03031 | -15.0862 | 1.10000 | 0.90000 | 1.10000 | 0.90000
47072 | 'PT_MILL_2# ' | 115.0000 | 1 | 40 | 400 | 61 | 1.03296 | -40.1995 | 1.10000 | 0.90000 | 1.10000 | 0.90000
47073 | 'RALSTONB ' | 115.0000 | 1 | 40 | 445 | 29 | 1.00923 | -24.1131 | 1.05200 | 0.95000 | 1.05200 | 0.95000
47074 | 'SHANO ' | 115.0000 | 1 | 40 | 404 | 52 | 1.01694 | -29.1545 | 1.10000 | 0.90000 | 1.10000 | 0.90000
47075 | 'RILEY+ ' | 115.0000 | 1 | 40 | 405 | 57 | 1.01617 | -43.7778 | 1.10000 | 0.90000 | 1.10000 | 0.90000
47076 | 'SPALDING ' | 115.0000 | 1 | 40 | 444 | 29 | 1.01078 | -13.8027 | 1.05200 | 0.95000 | 1.05200 | 0.95000
47078 | 'PORT_TWN_MIL' | 115.0000 | 1 | 40 | 400 | 61 | 1.03117 | -40.3447 | 1.10000 | 0.90000 | 1.10000 | 0.90000
47079 | 'ENRPRISE ' | 115.0000 | 1 | 40 | 456 | 49 | 1.01377 | -44.8582 | 1.10000 | 0.90000 | 1.10000 | 0.90000
47080 | 'RAPIDS ' | 115.0000 | 1 | 40 | 403 | 46 | 1.02067 | -14.4702 | 1.10000 | 0.90000 | 1.10000 | 0.90000
47082 | 'RAPIDS ' | 230.0000 | 1 | 40 | 403 | 46 | 1.02457 | -13.1377 | 1.10000 | 0.90000 | 1.10000 | 0.90000
47083 | 'SEUFERT+ ' | 115.0000 | 1 | 40 | 404 | 28 | 1.03711 | -29.3353 | 1.10000 | 0.90000 | 1.10000 | 0.90000
47084 | 'FERN PUMP ' | 115.0000 | 1 | 40 | 400 | 45 | 1.01218 | -5.1210 | 1.10000 | 0.90000 | 1.10000 | 0.90000
47085 | 'SO NILE ' | 115.0000 | 1 | 40 | 403 | 46 | 1.01675 | -14.8850 | 1.10000 | 0.90000 | 1.10000 | 0.90000
47086 | 'PINE ST ' | 115.0000 | 1 | 40 | 448 | 44 | 1.00624 | 1.5421 | 1.10000 | 0.90000 | 1.10000 | 0.90000
47087 | 'TENTH ST ' | 115.0000 | 1 | 40 | 402 | 56 | 1.03400 | -49.6501 | 1.10000 | 0.90000 | 1.10000 | 0.90000
47089 | 'TERRY T ' | 115.0000 | 1 | 40 | 403 | 46 | 1.02031 | -13.8789 | 1.10000 | 0.90000 | 1.10000 | 0.90000
47090 | 'URIDGE ' | 115.0000 | 1 | 40 | 456 | 49 | 1.01556 | -44.6730 | 1.10000 | 0.90000 | 1.10000 | 0.90000
47091 | 'USK ' | 230.0000 | 1 | 40 | 448 | 44 | 1.02229 | 5.9107 | 1.10000 | 0.90000 | 1.10000 | 0.90000
47092 | 'DIAMONDLAKE ' | 115.0000 | 1 | 40 | 448 | 44 | 1.00807 | 2.4990 | 1.10000 | 0.90000 | 1.10000 | 0.90000
47094 | 'VANDYKE ' | 115.0000 | 1 | 40 | 456 | 49 | 1.02371 | -44.4890 | 1.10000 | 0.90000 | 1.10000 | 0.90000
47095 | 'VIEW TAP ' | 115.0000 | 1 | 40 | 456 | 13 | 1.01752 | -41.6920 | 1.10000 | 0.90000 | 1.10000 | 0.90000
47096 | 'URBAN INDU~1' | 230.0000 | 1 | 40 | 403 | 46 | 1.02551 | -12.4484 | 1.10000 | 0.90000 | 1.10000 | 0.90000
47099 | 'WELLS ' | 115.0000 | 1 | 40 | 403 | 46 | 1.01671 | -6.7081 | 1.10000 | 0.90000 | 1.10000 | 0.90000
47100 | 'WELLS B1 ' | 230.0000 | 1 | 40 | 403 | 46 | 1.04347 | -5.0323 | 1.10000 | 0.90000 | 1.10000 | 0.90000
47102 | 'WELLS B2 ' | 230.0000 | 1 | 40 | 403 | 46 | 1.04347 | -5.0323 | 1.10000 | 0.90000 | 1.10000 | 0.90000
47104 | 'WELLS T1 ' | 14.4000 | 2 | 40 | 403 | 46 | 0.96371 | -1.4566 | 1.10000 | 0.90000 | 1.10000 | 0.90000
47105 | 'WELLS T2 ' | 14.4000 | 2 | 40 | 403 | 46 | 0.95815 | 2.0744 | 1.10000 | 0.90000 | 1.10000 | 0.90000
47106 | 'WELLS T3 ' | 14.4000 | 2 | 40 | 403 | 46 | 0.96371 | -1.4566 | 1.10000 | 0.90000 | 1.10000 | 0.90000
47107 | 'WELLS T4 ' | 14.4000 | 2 | 40 | 403 | 46 | 0.96361 | -1.5556 | 1.10000 | 0.90000 | 1.10000 | 0.90000
47108 | 'WELLS T5 ' | 14.4000 | 2 | 40 | 403 | 46 | 0.96366 | -1.5061 | 1.10000 | 0.90000 | 1.10000 | 0.90000
47109 | 'FOREST# ' | 69.0000 | 1 | 40 | 400 | 54 | 1.01362 | -32.8879 | 1.10000 | 0.90000 | 1.10000 | 0.90000
47110 | '4TH PLAIN ' | 115.0000 | 1 | 40 | 456 | 49 | 1.02622 | -44.9372 | 1.10000 | 0.90000 | 1.10000 | 0.90000
47111 | '72ND CC ' | 115.0000 | 1 | 40 | 456 | 49 | 1.01618 | -46.1705 | 1.10000 | 0.90000 | 1.10000 | 0.90000
47112 | '99TH# ' | 115.0000 | 1 | 40 | 456 | 49 | 1.01648 | -46.1367 | 1.10000 | 0.90000 | 1.10000 | 0.90000
47115 | 'ALC_SW48_CIO' | 115.0000 | 1 | 40 | 456 | 49 | 1.02957 | -43.8340 | 1.10000 | 0.90000 | 1.10000 | 0.90000
47116 | 'ARCHERCC ' | 115.0000 | 1 | 40 | 456 | 49 | 1.02668 | -44.6257 | 1.10000 | 0.90000 | 1.10000 | 0.90000
47117 | 'ARIEL ' | 115.0000 | 1 | 40 | 457 | 47 | 1.02199 | -38.2538 | 1.10000 | 0.90000 | 1.10000 | 0.90000
47118 | 'AVERY_RD+ ' | 69.0000 | 1 | 40 | 400 | 54 | 1.01048 | -33.2370 | 1.10000 | 0.90000 | 1.10000 | 0.90000
47119 | 'AXFORD ' | 115.0000 | 1 | 40 | 456 | 49 | 1.01637 | -44.7169 | 1.10000 | 0.90000 | 1.10000 | 0.90000
47120 | 'BABERTN ' | 115.0000 | 1 | 40 | 456 | 49 | 1.01644 | -46.1412 | 1.10000 | 0.90000 | 1.10000 | 0.90000
47121 | 'BATLGRD ' | 115.0000 | 1 | 40 | 456 | 49 | 1.01655 | -44.3080 | 1.10000 | 0.90000 | 1.10000 | 0.90000
47122 | 'BENSON+ ' | 115.0000 | 1 | 40 | 400 | 14 | 1.02187 | -36.6516 | 1.10000 | 0.90000 | 1.10000 | 0.90000
47123 | 'BIGPASCO+ ' | 115.0000 | 1 | 40 | 404 | 411 | 1.02755 | -24.1319 | 1.10000 | 0.90000 | 1.10000 | 0.90000
47124 | 'BOOTH_BD+ ' | 115.0000 | 1 | 40 | 401 | 416 | 1.01187 | -50.7003 | 1.10000 | 0.90000 | 1.10000 | 0.90000
47125 | 'OLSON_RD ' | 230.0000 | 1 | 40 | 415 | 424 | 1.02669 | -27.4276 | 1.10000 | 0.90000 | 1.10000 | 0.90000
47126 | 'BOX_CANYON ' | 115.0000 | 1 | 40 | 448 | 44 | 1.00592 | 14.8687 | 1.10000 | 0.90000 | 1.10000 | 0.90000
47127 | 'BRAYS LD ' | 115.0000 | 1 | 40 | 403 | 46 | 1.02958 | -13.6431 | 1.10000 | 0.90000 | 1.10000 | 0.90000
47128 | 'BRBTN SW ' | 115.0000 | 1 | 40 | 456 | 49 | 1.02358 | -44.9596 | 1.10000 | 0.90000 | 1.10000 | 0.90000
47129 | 'BRIDGBAR# ' | 115.0000 | 1 | 40 | 403 | 419 | 1.01192 | -8.2417 | 1.10000 | 0.90000 | 1.10000 | 0.90000
47130 | 'BURNT ' | 115.0000 | 1 | 40 | 456 | 49 | 1.02503 | -45.3524 | 1.10000 | 0.90000 | 1.10000 | 0.90000
47131 | 'BURTON ' | 115.0000 | 1 | 40 | 456 | 49 | 1.02547 | -45.2948 | 1.10000 | 0.90000 | 1.10000 | 0.90000
47132 | 'CAPLES ' | 115.0000 | 1 | 40 | 456 | 49 | 1.02593 | -44.7107 | 1.10000 | 0.90000 | 1.10000 | 0.90000
47133 | 'CASCD PK ' | 115.0000 | 1 | 40 | 456 | 49 | 1.01958 | -45.8230 | 1.10000 | 0.90000 | 1.10000 | 0.90000
47134 | 'CATLOW+ ' | 115.0000 | 1 | 40 | 405 | 57 | 1.01685 | -46.8275 | 1.10000 | 0.90000 | 1.10000 | 0.90000
47135 | 'CHEHLS# ' | 69.0000 | 1 | 40 | 400 | 54 | 1.02112 | -32.1407 | 1.10000 | 0.90000 | 1.10000 | 0.90000
47136 | 'CHERYCC ' | 115.0000 | 1 | 40 | 456 | 49 | 1.01699 | -44.1101 | 1.10000 | 0.90000 | 1.10000 | 0.90000
47137 | 'CHESHIRE+ ' | 115.0000 | 1 | 40 | 402 | 51 | 1.02124 | -50.8836 | 1.10000 | 0.90000 | 1.10000 | 0.90000
47138 | 'CLARK ' | 115.0000 | 1 | 40 | 456 | 49 | 1.01725 | -44.6131 | 1.10000 | 0.90000 | 1.10000 | 0.90000
47139 | 'CORKINS ' | 69.0000 | 1 | 40 | 400 | 54 | 1.02106 | -32.1460 | 1.10000 | 0.90000 | 1.10000 | 0.90000
47140 | 'DRA_ANL# ' | 69.0000 | 1 | 40 | 402 | 408 | 1.00905 | -53.4834 | 1.10000 | 0.90000 | 1.10000 | 0.90000
47142 | 'DOG_MNTN+ ' | 115.0000 | 1 | 40 | 405 | 57 | 1.02500 | -45.2592 | 1.10000 | 0.90000 | 1.10000 | 0.90000
47143 | 'DRA_GRNACR# ' | 69.0000 | 1 | 40 | 402 | 408 | 1.03506 | -50.8223 | 1.10000 | 0.90000 | 1.10000 | 0.90000
47144 | 'DUFUR+ ' | 69.0000 | 1 | 40 | 404 | 28 | 1.05261 | -30.3953 | 1.10000 | 0.90000 | 1.10000 | 0.90000
47145 | 'LAWEN_HEC+ ' | 115.0000 | 1 | 40 | 405 | 57 | 1.00541 | -45.0788 | 1.10000 | 0.90000 | 1.10000 | 0.90000
47146 | 'CRANE_HEC ' | 115.0000 | 1 | 40 | 405 | 57 | 0.99899 | -45.2714 | 1.10000 | 0.90000 | 1.10000 | 0.90000
47147 | 'ELBE ' | 115.0000 | 1 | 40 | 467 | 54 | 1.01625 | -26.1789 | 1.10000 | 0.90000 | 1.11000 | 0.86000
47148 | 'ELKTON# ' | 69.0000 | 1 | 40 | 402 | 408 | 1.02498 | -51.1563 | 1.10000 | 0.90000 | 1.10000 | 0.90000
47149 | 'ELMG TI ' | 115.0000 | 1 | 40 | 456 | 49 | 1.02358 | -44.9595 | 1.10000 | 0.90000 | 1.10000 | 0.90000
47150 | 'ELMGRN ' | 115.0000 | 1 | 40 | 456 | 49 | 1.02469 | -44.8277 | 1.10000 | 0.90000 | 1.10000 | 0.90000
47151 | 'ELMIRA ' | 69.0000 | 1 | 40 | 402 | 51 | 1.01926 | -49.8557 | 1.10000 | 0.90000 | 1.10000 | 0.90000
47152 | 'ELSWORT ' | 115.0000 | 1 | 40 | 456 | 49 | 1.01798 | -45.9947 | 1.10000 | 0.90000 | 1.10000 | 0.90000
47153 | 'EPUDPWRL ' | 69.0000 | 1 | 40 | 402 | 13 | 1.01000 | -53.0007 | 1.10000 | 0.90000 | 1.10000 | 0.90000
47155 | 'EVERGRN ' | 115.0000 | 1 | 40 | 456 | 49 | 1.02544 | -45.2740 | 1.10000 | 0.90000 | 1.10000 | 0.90000
47156 | 'FAIROAKS# ' | 69.0000 | 1 | 40 | 402 | 408 | 1.01968 | -53.1180 | 1.10000 | 0.90000 | 1.10000 | 0.90000
47157 | 'FAIRVW ' | 69.0000 | 1 | 40 | 400 | 54 | 1.01521 | -32.7189 | 1.10000 | 0.90000 | 1.10000 | 0.90000
47158 | 'FAIRVW# ' | 69.0000 | 1 | 40 | 400 | 54 | 1.01547 | -32.7087 | 1.10000 | 0.90000 | 1.10000 | 0.90000
47159 | 'FELIDA ' | 115.0000 | 1 | 40 | 456 | 49 | 1.02294 | -44.2723 | 1.10000 | 0.90000 | 1.10000 | 0.90000
47160 | 'FIELDS_SS ' | 115.0000 | 1 | 40 | 405 | 57 | 1.01084 | -47.3662 | 1.10000 | 0.90000 | 1.10000 | 0.90000
47161 | 'FIBERWEB ' | 115.0000 | 1 | 40 | 456 | 49 | 1.01521 | -44.5417 | 1.10000 | 0.90000 | 1.10000 | 0.90000
47162 | 'GOLDNDAL ' | 69.0000 | 1 | 40 | 404 | 14 | 1.01255 | -28.8281 | 1.10000 | 0.90000 | 1.10000 | 0.90000
47163 | 'GRAND ' | 115.0000 | 1 | 40 | 456 | 49 | 1.02790 | -44.4985 | 1.10000 | 0.90000 | 1.10000 | 0.90000
47164 | 'GREEN_ACRES ' | 69.0000 | 1 | 40 | 402 | 408 | 1.02254 | -51.2971 | 1.10000 | 0.90000 | 1.10000 | 0.90000
47165 | 'HANLY R1 ' | 115.0000 | 1 | 40 | 405 | 57 | 1.01669 | -44.6095 | 1.10000 | 0.90000 | 1.10000 | 0.90000
47166 | 'HANLY R2 ' | 115.0000 | 1 | 40 | 405 | 57 | 1.02734 | -44.8179 | 1.10000 | 0.90000 | 1.10000 | 0.90000
47167 | 'FIELDS_HEC ' | 115.0000 | 1 | 40 | 405 | 57 | 1.00668 | -47.5084 | 1.10000 | 0.90000 | 1.10000 | 0.90000
47168 | 'HEYE MYR ' | 115.0000 | 1 | 40 | 456 | 49 | 1.01686 | -45.0208 | 1.10000 | 0.90000 | 1.10000 | 0.90000
47169 | 'SW386 ' | 115.0000 | 1 | 40 | 456 | 49 | 1.01685 | -45.0239 | 1.10000 | 0.90000 | 1.10000 | 0.90000
47170 | 'HOKINSN ' | 115.0000 | 1 | 40 | 456 | 49 | 1.02031 | -45.0657 | 1.10000 | 0.90000 | 1.10000 | 0.90000
47171 | 'HZLDL CC ' | 115.0000 | 1 | 40 | 456 | 49 | 1.02547 | -44.3589 | 1.10000 | 0.90000 | 1.10000 | 0.90000
47173 | 'INDUST_PK ' | 69.0000 | 1 | 40 | 400 | 54 | 1.01592 | -32.6628 | 1.10000 | 0.90000 | 1.10000 | 0.90000
47175 | 'WAGON_WHEEL ' | 230.0000 | 1 | 40 | 415 | 424 | 1.03092 | -26.8643 | 1.10000 | 0.90000 | 1.10000 | 0.90000
47176 | 'JOE AST ' | 115.0000 | 1 | 40 | 456 | 49 | 1.02161 | -45.5939 | 1.10000 | 0.90000 | 1.10000 | 0.90000
47178 | 'LABREE_RD# ' | 69.0000 | 1 | 40 | 400 | 54 | 1.01742 | -32.5112 | 1.10000 | 0.90000 | 1.10000 | 0.90000
47179 | 'LEONARD ' | 69.0000 | 1 | 40 | 400 | 54 | 1.02346 | -29.2891 | 1.10000 | 0.90000 | 1.10000 | 0.90000
47181 | 'LM JNS ' | 115.0000 | 1 | 40 | 456 | 49 | 1.01906 | -44.6356 | 1.10000 | 0.90000 | 1.10000 | 0.90000
47182 | 'LYLE ' | 115.0000 | 1 | 40 | 404 | 412 | 1.03206 | -31.5537 | 1.10000 | 0.90000 | 1.10000 | 0.90000
47184 | 'MAINST+ ' | 69.0000 | 1 | 40 | 400 | 54 | 1.00999 | -33.2509 | 1.10000 | 0.90000 | 1.10000 | 0.90000
47185 | 'MALOTT# ' | 115.0000 | 1 | 40 | 403 | 419 | 1.02424 | -7.4298 | 1.10000 | 0.90000 | 1.10000 | 0.90000
47186 | 'MANOR ' | 115.0000 | 1 | 40 | 456 | 49 | 1.01498 | -46.3042 | 1.10000 | 0.90000 | 1.10000 | 0.90000
47187 | 'MAURIN ' | 69.0000 | 1 | 40 | 400 | 54 | 1.01630 | -32.6250 | 1.10000 | 0.90000 | 1.10000 | 0.90000
47188 | 'MAURIN# ' | 69.0000 | 1 | 40 | 400 | 54 | 1.01667 | -32.5875 | 1.10000 | 0.90000 | 1.10000 | 0.90000
47190 | 'MINHAHA ' | 115.0000 | 1 | 40 | 456 | 49 | 1.02236 | -45.1077 | 1.10000 | 0.90000 | 1.10000 | 0.90000
47191 | 'MISSION# ' | 69.0000 | 1 | 40 | 407 | 14 | 0.97077 | -34.5440 | 1.10000 | 0.90000 | 1.10000 | 0.90000
47194 | 'MT HALL ' | 115.0000 | 1 | 40 | 406 | 1457 | 1.02085 | 0.4085 | 1.10000 | 0.90000 | 1.10000 | 0.90000
47196 | 'NAPAVINE ' | 69.0000 | 1 | 40 | 400 | 54 | 1.01398 | -32.8637 | 1.10000 | 0.90000 | 1.10000 | 0.90000
47197 | 'NAPAVINE# ' | 69.0000 | 1 | 40 | 400 | 54 | 1.01413 | -32.8540 | 1.10000 | 0.90000 | 1.10000 | 0.90000
47198 | 'COAL_CREEK ' | 69.0000 | 1 | 40 | 400 | 54 | 1.00572 | -33.4338 | 1.10000 | 0.90000 | 1.10000 | 0.90000
47199 | 'COAL_CREEK# ' | 69.0000 | 1 | 40 | 400 | 54 | 1.00914 | -33.3364 | 1.10000 | 0.90000 | 1.10000 | 0.90000
47200 | 'NESTUCCA# ' | 115.0000 | 1 | 40 | 401 | 14 | 1.03196 | -53.1910 | 1.10000 | 0.90000 | 1.10000 | 0.90000
47201 | 'NOTI CRK ' | 69.0000 | 1 | 40 | 402 | 51 | 1.02970 | -49.5350 | 1.10000 | 0.90000 | 1.10000 | 0.90000
47202 | 'OAKLAND ' | 69.0000 | 1 | 40 | 402 | 408 | 1.01956 | -53.1099 | 1.10000 | 0.90000 | 1.10000 | 0.90000
47203 | 'OAKLAND# ' | 69.0000 | 1 | 40 | 402 | 408 | 1.02160 | -53.0297 | 1.10000 | 0.90000 | 1.10000 | 0.90000
47205 | 'ORCHRDS ' | 115.0000 | 1 | 40 | 456 | 49 | 1.02039 | -45.8303 | 1.10000 | 0.90000 | 1.10000 | 0.90000
47206 | 'GORMLEY+ ' | 115.0000 | 1 | 40 | 401 | 416 | 1.01148 | -50.7273 | 1.10000 | 0.90000 | 1.10000 | 0.90000
47207 | 'PACIF WY ' | 115.0000 | 1 | 40 | 457 | 47 | 1.01165 | -36.2920 | 1.10000 | 0.90000 | 1.10000 | 0.90000
47209 | 'PATEROS# ' | 115.0000 | 1 | 40 | 403 | 419 | 1.01075 | -8.7566 | 1.10000 | 0.90000 | 1.10000 | 0.90000
47213 | 'REATA ' | 115.0000 | 1 | 40 | 404 | 14 | 1.02461 | -27.9842 | 1.10000 | 0.90000 | 1.10000 | 0.90000
47214 | 'RUNYAN ' | 115.0000 | 1 | 40 | 456 | 49 | 1.02240 | -45.4570 | 1.10000 | 0.90000 | 1.10000 | 0.90000
47215 | 'RVR RD C ' | 115.0000 | 1 | 40 | 456 | 49 | 1.03144 | -43.5559 | 1.10000 | 0.90000 | 1.10000 | 0.90000
47216 | 'RVR RD C ' | 18.0000 | 2 | 40 | 456 | 49 | 1.00000 | -38.1376 | 1.10000 | 0.90000 | 1.10000 | 0.90000
47217 | 'S ELMA ' | 115.0000 | 1 | 40 | 400 | 48 | 1.01813 | -31.9773 | 1.10000 | 0.90000 | 1.10000 | 0.90000
47219 | 'S KELSO ' | 115.0000 | 1 | 40 | 457 | 47 | 1.01132 | -36.9766 | 1.10000 | 0.90000 | 1.10000 | 0.90000
47220 | 'SALKUM+ ' | 69.0000 | 1 | 40 | 400 | 54 | 1.02782 | -28.8430 | 1.10000 | 0.90000 | 1.10000 | 0.90000
47221 | 'SARA ' | 115.0000 | 1 | 40 | 456 | 49 | 1.01975 | -44.4867 | 1.10000 | 0.90000 | 1.10000 | 0.90000
47222 | 'SEHSILCA ' | 115.0000 | 1 | 40 | 456 | 49 | 1.02502 | -45.3647 | 1.10000 | 0.90000 | 1.10000 | 0.90000
47224 | 'SHAWN CC ' | 115.0000 | 1 | 40 | 457 | 47 | 1.00964 | -36.6701 | 1.10000 | 0.90000 | 1.10000 | 0.90000
47225 | 'SIFT TP ' | 115.0000 | 1 | 40 | 456 | 49 | 1.02833 | -44.8228 | 1.10000 | 0.90000 | 1.10000 | 0.90000
47226 | 'SKOOKUM ' | 115.0000 | 1 | 40 | 400 | 418 | 1.02800 | -34.1249 | 1.10000 | 0.90000 | 1.10000 | 0.90000
47227 | 'ST HELN ' | 115.0000 | 1 | 40 | 456 | 49 | 1.01786 | -46.0065 | 1.10000 | 0.90000 | 1.10000 | 0.90000
47228 | 'STKFRD ' | 115.0000 | 1 | 40 | 456 | 49 | 1.02393 | -44.4735 | 1.10000 | 0.90000 | 1.10000 | 0.90000
47229 | 'JOHNSONCRK+ ' | 115.0000 | 1 | 40 | 400 | 42 | 1.04731 | -40.5254 | 1.10000 | 0.90000 | 1.10000 | 0.90000
47230 | 'SILVERADO+ ' | 115.0000 | 1 | 40 | 400 | 14 | 0.99430 | -42.8231 | 1.10000 | 0.90000 | 1.10000 | 0.90000
47231 | 'SUNNYSIDE ' | 115.0000 | 1 | 40 | 404 | 402 | 1.02095 | -28.3445 | 1.10000 | 0.90000 | 1.10000 | 0.90000
47232 | 'SUNYSIDE# ' | 115.0000 | 1 | 40 | 404 | 14 | 1.02421 | -28.0518 | 1.10000 | 0.90000 | 1.10000 | 0.90000
47233 | 'SW1 ' | 115.0000 | 1 | 40 | 456 | 49 | 1.02459 | -44.4276 | 1.10000 | 0.90000 | 1.10000 | 0.90000
47234 | 'SW100 ' | 115.0000 | 1 | 40 | 456 | 49 | 1.02694 | -45.0937 | 1.10000 | 0.90000 | 1.10000 | 0.90000
47235 | 'SW105 ' | 115.0000 | 1 | 40 | 456 | 49 | 1.02521 | -45.3344 | 1.10000 | 0.90000 | 1.10000 | 0.90000
47236 | 'SW117 ' | 115.0000 | 1 | 40 | 456 | 49 | 1.01821 | -45.9689 | 1.10000 | 0.90000 | 1.10000 | 0.90000
47237 | 'SW119 ' | 115.0000 | 1 | 40 | 456 | 49 | 1.02263 | -45.0741 | 1.10000 | 0.90000 | 1.10000 | 0.90000
47238 | '117TH# ' | 115.0000 | 1 | 40 | 456 | 49 | 1.01942 | -45.9363 | 1.10000 | 0.90000 | 1.10000 | 0.90000
47239 | 'SW48 ' | 115.0000 | 1 | 40 | 456 | 49 | 1.02629 | -44.0967 | 1.10000 | 0.90000 | 1.10000 | 0.90000
47240 | 'SW50 ' | 115.0000 | 1 | 40 | 456 | 49 | 1.02265 | -45.5857 | 1.10000 | 0.90000 | 1.10000 | 0.90000
47241 | 'SW51 ' | 115.0000 | 1 | 40 | 456 | 49 | 1.02563 | -44.9579 | 1.10000 | 0.90000 | 1.10000 | 0.90000
47242 | 'SW52 ' | 115.0000 | 1 | 40 | 456 | 49 | 1.02680 | -44.6110 | 1.10000 | 0.90000 | 1.10000 | 0.90000
47243 | 'PIONEER ' | 115.0000 | 1 | 40 | 456 | 49 | 1.01639 | -44.5909 | 1.10000 | 0.90000 | 1.10000 | 0.90000
47244 | 'SW62 ' | 115.0000 | 1 | 40 | 456 | 49 | 1.02265 | -45.5857 | 1.10000 | 0.90000 | 1.10000 | 0.90000
47247 | 'THREE_MILE ' | 115.0000 | 1 | 40 | 404 | 28 | 1.03624 | -29.7795 | 1.10000 | 0.90000 | 1.10000 | 0.90000
47248 | 'THREEMIL ' | 69.0000 | 1 | 40 | 404 | 28 | 1.06168 | -29.8848 | 1.10000 | 0.90000 | 1.10000 | 0.90000
47249 | 'TOLEDOLEWIS#' | 69.0000 | 1 | 40 | 400 | 54 | 1.00860 | -33.4364 | 1.10000 | 0.90000 | 1.10000 | 0.90000
47250 | 'TOLEDO_LEWIS' | 69.0000 | 1 | 40 | 400 | 54 | 1.00125 | -33.9215 | 1.10000 | 0.90000 | 1.10000 | 0.90000
47251 | 'TWISP ' | 115.0000 | 1 | 40 | 403 | 419 | 1.01508 | -9.3017 | 1.10000 | 0.90000 | 1.10000 | 0.90000
47252 | 'TYGH_VSW# ' | 69.0000 | 1 | 40 | 404 | 28 | 1.05096 | -30.5144 | 1.10000 | 0.90000 | 1.10000 | 0.90000
47253 | 'UNION CC ' | 115.0000 | 1 | 40 | 456 | 49 | 1.01421 | -45.2665 | 1.10000 | 0.90000 | 1.10000 | 0.90000
47254 | 'USK SWTCHYD ' | 115.0000 | 1 | 40 | 448 | 44 | 1.00119 | 4.5409 | 1.10000 | 0.90000 | 1.10000 | 0.90000
47255 | 'VADER ' | 69.0000 | 1 | 40 | 400 | 54 | 1.00034 | -33.6999 | 1.10000 | 0.90000 | 1.10000 | 0.90000
47256 | 'DEER_ISLAND#' | 115.0000 | 1 | 40 | 401 | 14 | 1.01068 | -42.9130 | 1.10000 | 0.90000 | 1.10000 | 0.90000
47258 | 'WAFERTEC ' | 115.0000 | 1 | 40 | 456 | 49 | 1.02349 | -45.3806 | 1.10000 | 0.90000 | 1.10000 | 0.90000
47259 | 'WALNUT ' | 115.0000 | 1 | 40 | 456 | 49 | 1.02255 | -45.0808 | 1.10000 | 0.90000 | 1.10000 | 0.90000
47260 | 'WAUNA ' | 230.0000 | 1 | 40 | 401 | 403 | 1.01604 | -35.8504 | 1.10000 | 0.90000 | 1.10000 | 0.90000
47261 | 'WILLIAM ' | 69.0000 | 1 | 40 | 400 | 54 | 1.00892 | -33.3498 | 1.10000 | 0.90000 | 1.10000 | 0.90000
47262 | 'WILLIAM# ' | 69.0000 | 1 | 40 | 400 | 54 | 1.00907 | -33.3434 | 1.10000 | 0.90000 | 1.10000 | 0.90000
47263 | 'WINLOCK+ ' | 69.0000 | 1 | 40 | 400 | 54 | 1.00389 | -33.5358 | 1.10000 | 0.90000 | 1.10000 | 0.90000
47264 | 'YONCALLA ' | 69.0000 | 1 | 40 | 402 | 408 | 1.00900 | -53.4800 | 1.10000 | 0.90000 | 1.10000 | 0.90000
47265 | 'YOCALLA1# ' | 69.0000 | 1 | 40 | 402 | 408 | 1.01502 | -53.3316 | 1.10000 | 0.90000 | 1.10000 | 0.90000
47266 | 'YOCALLA2# ' | 69.0000 | 1 | 40 | 402 | 408 | 1.01582 | -53.2962 | 1.10000 | 0.90000 | 1.10000 | 0.90000
47268 | 'LACAMAS ' | 115.0000 | 1 | 40 | 456 | 49 | 1.02405 | -45.3293 | 1.10000 | 0.90000 | 1.10000 | 0.90000
47269 | 'FOREST ' | 69.0000 | 1 | 40 | 400 | 54 | 1.01175 | -33.0112 | 1.10000 | 0.90000 | 1.10000 | 0.90000
47270 | 'GOBLE# ' | 115.0000 | 1 | 40 | 401 | 14 | 1.00898 | -40.4931 | 1.10000 | 0.90000 | 1.10000 | 0.90000
47271 | 'SAND_HILL+ ' | 115.0000 | 2 | 40 | 404 | 404 | 1.03369 | -26.7265 | 1.10000 | 0.90000 | 1.10000 | 0.90000
47272 | 'DALLAS_RD ' | 115.0000 | 1 | 40 | 404 | 404 | 1.02500 | -27.9799 | 1.10000 | 0.90000 | 1.10000 | 0.90000
47273 | 'MORISON+ ' | 115.0000 | 1 | 40 | 402 | 55 | 1.02339 | -55.0117 | 1.10000 | 0.90000 | 1.10000 | 0.90000
47274 | 'FAIRGROUNDS+' | 115.0000 | 1 | 40 | 401 | 407 | 1.01174 | -45.8018 | 1.10000 | 0.90000 | 1.10000 | 0.90000
47275 | 'FOSTERWELLS+' | 115.0000 | 1 | 40 | 404 | 411 | 1.02166 | -24.6663 | 1.10000 | 0.90000 | 1.10000 | 0.90000
47276 | 'N_CAMAS ' | 115.0000 | 1 | 40 | 456 | 49 | 1.02254 | -44.1199 | 1.10000 | 0.90000 | 1.10000 | 0.90000
47277 | 'TRASK_RV# ' | 115.0000 | 1 | 40 | 401 | 14 | 1.02712 | -50.3919 | 1.10000 | 0.90000 | 1.10000 | 0.90000
47278 | 'LIBBYFEC ' | 115.0000 | 1 | 40 | 486 | 446 | 0.99995 | 9.2393 | 1.10000 | 0.90000 | 1.10000 | 0.90000
47279 | 'CHEVRON# ' | 115.0000 | 1 | 40 | 404 | 401 | 1.02720 | -24.0096 | 1.10000 | 0.90000 | 1.10000 | 0.90000
47280 | 'RIVER_FRONT ' | 115.0000 | 1 | 40 | 404 | 401 | 1.00553 | -29.2060 | 1.10000 | 0.90000 | 1.10000 | 0.90000
47281 | 'DUTCH_CYN# ' | 115.0000 | 1 | 40 | 401 | 14 | 1.00727 | -46.0274 | 1.10000 | 0.90000 | 1.10000 | 0.90000
47282 | 'BOCGASES ' | 115.0000 | 1 | 40 | 456 | 49 | 1.02461 | -44.8322 | 1.10000 | 0.90000 | 1.10000 | 0.90000
47283 | 'BAKER_CRK+ ' | 115.0000 | 1 | 40 | 401 | 14 | 1.01013 | -50.5510 | 1.10000 | 0.90000 | 1.10000 | 0.90000
47284 | 'MARCOLA ' | 230.0000 | 1 | 40 | 402 | 14 | 1.03312 | -46.4581 | 1.10000 | 0.90000 | 1.10000 | 0.90000
47286 | 'HUGHES_S# ' | 115.0000 | 1 | 40 | 401 | 14 | 1.02676 | -51.9657 | 1.10000 | 0.90000 | 1.10000 | 0.90000
47287 | 'DON_NYS+ ' | 115.0000 | 1 | 40 | 401 | 14 | 1.01168 | -36.0383 | 1.10000 | 0.90000 | 1.10000 | 0.90000
47288 | 'READ# ' | 115.0000 | 1 | 40 | 401 | 14 | 1.02537 | -51.1168 | 1.10000 | 0.90000 | 1.10000 | 0.90000
47289 | 'WHITMAN# ' | 69.0000 | 1 | 40 | 407 | 14 | 1.02465 | -27.0124 | 1.10000 | 0.90000 | 1.10000 | 0.90000
47290 | 'WAUNA ' | 13.8000 | 2 | 40 | 401 | 403 | 1.01604 | -35.8504 | 1.10000 | 0.90000 | 1.10000 | 0.90000
47291 | 'COCHRANE+ ' | 115.0000 | 1 | 40 | 404 | 411 | 0.99392 | -27.3856 | 1.10000 | 0.90000 | 1.10000 | 0.90000
47292 | 'SOU FORK ' | 115.0000 | 1 | 40 | 401 | 14 | 1.02035 | -49.9383 | 1.10000 | 0.90000 | 1.10000 | 0.90000
47293 | 'DISCOVERY# ' | 115.0000 | 1 | 40 | 400 | 61 | 1.03391 | -40.0784 | 1.10000 | 0.90000 | 1.10000 | 0.90000
47294 | 'HW_HILL_1 ' | 13.8000 | 4 | 40 | 404 | 412 | 1.00000 | -28.5556 | 1.10000 | 0.90000 | 1.10000 | 0.90000
47295 | 'HW_HILL _1 ' | 115.0000 | 4 | 40 | 404 | 412 | 1.00000 | -28.5556 | 1.10000 | 0.90000 | 1.10000 | 0.90000
47296 | 'HW_HILL_2 ' | 12.5000 | 4 | 40 | 404 | 412 | 1.00000 | -28.5556 | 1.10000 | 0.90000 | 1.10000 | 0.90000
47297 | 'HW_HILL_2 ' | 115.0000 | 4 | 40 | 404 | 412 | 1.00000 | -28.5556 | 1.10000 | 0.90000 | 1.10000 | 0.90000
47301 | 'LINCOLN ROCK' | 115.0000 | 1 | 40 | 403 | 46 | 1.02990 | -12.1492 | 1.10000 | 0.90000 | 1.10000 | 0.90000
47302 | 'LINCOLN ROCK' | 230.0000 | 1 | 40 | 403 | 46 | 1.03446 | -10.3203 | 1.10000 | 0.90000 | 1.10000 | 0.90000
47306 | 'HW_HILL# ' | 115.0000 | 4 | 40 | 404 | 412 | 1.00000 | -28.5528 | 1.10000 | 0.90000 | 1.10000 | 0.90000
47313 | '9CWIND 3 ' | 34.5000 | 1 | 40 | 404 | 1458 | 0.91221 | -17.7623 | 1.10000 | 0.90000 | 1.10000 | 0.90000
47314 | '9CWIND ' | 115.0000 | 1 | 40 | 404 | 401 | 1.04086 | -25.6809 | 1.10000 | 0.90000 | 1.10000 | 0.90000
47315 | '9CWIND 1 ' | 34.5000 | 1 | 40 | 404 | 1458 | 1.08389 | -25.9678 | 1.10000 | 0.90000 | 1.10000 | 0.90000
47316 | '9CWIND 2 ' | 34.5000 | 1 | 40 | 404 | 1458 | 1.08045 | -25.9514 | 1.10000 | 0.90000 | 1.10000 | 0.90000
47317 | '119TH ST ' | 115.0000 | 1 | 40 | 456 | 49 | 1.02271 | -45.0617 | 1.10000 | 0.90000 | 1.10000 | 0.90000
47323 | 'KLONDIKE_1 ' | 34.5000 | 1 | 40 | 404 | 937 | 1.03589 | -22.6775 | 1.10000 | 0.90000 | 1.10000 | 0.90000
47325 | 'KLNDIKE_WND#' | 69.0000 | 1 | 40 | 404 | 454 | 1.00291 | -31.5442 | 1.10000 | 0.90000 | 1.10000 | 0.90000
47326 | 'KLONDIKE_2 ' | 34.5000 | 1 | 40 | 404 | 937 | 1.03479 | -22.6760 | 1.10000 | 0.90000 | 1.10000 | 0.90000
47327 | 'KLNDIKE_WIND' | 115.0000 | 1 | 40 | 404 | 937 | 1.03200 | -22.6721 | 1.10000 | 0.90000 | 1.10000 | 0.90000
47329 | 'EECLOUSE ' | 230.0000 | 1 | 40 | 404 | 412 | 1.01500 | -23.3293 | 1.10000 | 0.90000 | 1.10000 | 0.90000
47330 | 'PATU# ' | 115.0000 | 1 | 40 | 404 | 454 | 1.04359 | -28.5103 | 1.10000 | 0.90000 | 1.10000 | 0.90000
47339 | 'OREGONST# ' | 115.0000 | 1 | 40 | 404 | 411 | 1.02167 | -24.6665 | 1.10000 | 0.90000 | 1.10000 | 0.90000
47340 | 'RUBYSTREET+ ' | 115.0000 | 1 | 40 | 404 | 411 | 1.02352 | -24.4337 | 1.10000 | 0.90000 | 1.10000 | 0.90000
47341 | 'SATSOPPK ' | 115.0000 | 1 | 40 | 400 | 48 | 1.01940 | -31.5874 | 1.10000 | 0.90000 | 1.10000 | 0.90000
47342 | 'SUNSET_RD ' | 115.0000 | 1 | 40 | 404 | 401 | 1.02893 | -28.3793 | 1.10000 | 0.90000 | 1.10000 | 0.90000
47343 | 'SUNSET_RD# ' | 115.0000 | 1 | 40 | 404 | 401 | 1.02938 | -28.3332 | 1.10000 | 0.90000 | 1.10000 | 0.90000
47352 | 'SILICON ' | 115.0000 | 1 | 40 | 456 | 49 | 1.02502 | -45.3661 | 1.10000 | 0.90000 | 1.10000 | 0.90000
47359 | 'LION_MTN+ ' | 230.0000 | 2 | 40 | 486 | 446 | 1.03019 | 3.9301 | 1.10000 | 0.90000 | 1.10000 | 0.90000
47360 | 'TRUMBUL_CRK+' | 230.0000 | 1 | 40 | 486 | 446 | 1.03301 | 6.3451 | 1.10000 | 0.90000 | 1.10000 | 0.90000
47361 | 'BROADMOOR+ ' | 115.0000 | 1 | 40 | 404 | 52 | 1.00031 | -26.9134 | 1.10000 | 0.90000 | 1.10000 | 0.90000
47362 | 'GRAZZINI+ ' | 115.0000 | 1 | 40 | 467 | 409 | 1.01592 | -26.9746 | 1.10000 | 0.90000 | 1.11000 | 0.86000
47367 | 'LAKESIDE+ ' | 230.0000 | 1 | 40 | 486 | 446 | 1.03160 | 3.3736 | 1.10000 | 0.90000 | 1.10000 | 0.90000
47368 | 'BRASADA ' | 115.0000 | 1 | 40 | 405 | 445 | 0.99592 | -44.7872 | 1.10000 | 0.90000 | 1.10000 | 0.90000
47369 | 'DUFORT ' | 115.0000 | 1 | 40 | 406 | 106 | 1.01757 | -0.1646 | 1.10000 | 0.90000 | 1.10000 | 0.90000
47370 | 'ZEPHYR_H+ ' | 115.0000 | 1 | 40 | 404 | 401 | 1.02858 | -25.9188 | 1.10000 | 0.90000 | 1.10000 | 0.90000
47371 | 'SOUTHRDGE+ ' | 115.0000 | 1 | 40 | 404 | 401 | 1.02786 | -26.7909 | 1.10000 | 0.90000 | 1.10000 | 0.90000
47372 | 'OLYMPC S ' | 115.0000 | 1 | 40 | 402 | 56 | 1.03252 | -50.6634 | 1.10000 | 0.90000 | 1.10000 | 0.90000
47373 | 'COOKS_HILL# ' | 69.0000 | 1 | 40 | 400 | 14 | 1.01974 | -34.0683 | 1.10000 | 0.90000 | 1.10000 | 0.90000
47374 | 'PANGBORN ' | 115.0000 | 1 | 40 | 403 | 46 | 1.01620 | -15.0790 | 1.10000 | 0.90000 | 1.10000 | 0.90000
47375 | 'GATEWAY ' | 115.0000 | 1 | 40 | 404 | 404 | 1.03706 | -26.9530 | 1.10000 | 0.90000 | 1.10000 | 0.90000
47376 | 'SETTERS ' | 115.0000 | 1 | 40 | 446 | 53 | 0.99562 | -9.8597 | 1.10000 | 0.90000 | 1.10000 | 0.90000
47377 | 'MONTAGUE_C2 ' | 34.5000 | 1 | 40 | 404 | 937 | 1.02500 | -17.6052 | 1.10000 | 0.90000 | 1.10000 | 0.90000
47378 | 'MONTAGUE_S2 ' | 0.7000 | 2 | 40 | 404 | 937 | 1.01861 | -15.5089 | 1.10000 | 0.90000 | 1.10000 | 0.90000
47380 | 'LINDEN_SW ' | 230.0000 | 1 | 40 | 404 | 412 | 1.02072 | -24.1931 | 1.10000 | 0.90000 | 1.10000 | 0.90000
47381 | 'LINDEN ' | 230.0000 | 1 | 40 | 404 | 652 | 1.02089 | -24.1943 | 1.10000 | 0.90000 | 1.10000 | 0.90000
47382 | 'LINDEN 1 ' | 34.5000 | 1 | 40 | 404 | 652 | 1.04411 | -24.2075 | 1.10000 | 0.90000 | 1.10000 | 0.90000
47383 | 'LINDEN C ' | 34.5000 | 1 | 40 | 404 | 652 | 1.04413 | -24.2086 | 1.10000 | 0.90000 | 1.10000 | 0.90000
47384 | 'LINDEN W ' | 0.5800 | 2 | 40 | 404 | 652 | 1.04413 | -24.2086 | 1.10000 | 0.90000 | 1.10000 | 0.90000
47385 | 'LUND_HILL# ' | 230.0000 | 1 | 40 | 404 | 937 | 1.03012 | -20.2203 | 1.10000 | 0.90000 | 1.10000 | 0.90000
47386 | 'JUNPER_CAN_1' | 230.0000 | 1 | 40 | 404 | 937 | 1.02823 | -19.6073 | 1.10000 | 0.90000 | 1.10000 | 0.90000
47387 | 'JUNPER_CAN_1' | 34.5000 | 1 | 40 | 404 | 937 | 1.00000 | -12.4236 | 1.10000 | 0.90000 | 1.10000 | 0.90000
47388 | 'JNPER_CAN_C1' | 34.5000 | 1 | 40 | 404 | 937 | 1.01522 | -10.6004 | 1.10000 | 0.90000 | 1.10000 | 0.90000
47389 | 'JNPER_CAN_W1' | 0.6900 | 2 | 40 | 404 | 937 | 1.00940 | -7.8383 | 1.10000 | 0.90000 | 1.10000 | 0.90000
47390 | 'BRICKOVEN ' | 230.0000 | 1 | 40 | 404 | 937 | 1.01674 | -29.2195 | 1.10000 | 0.90000 | 1.10000 | 0.90000
47391 | 'BRICKOVEN_1 ' | 34.5000 | 1 | 40 | 404 | 937 | 1.00156 | -24.5932 | 1.10000 | 0.90000 | 1.10000 | 0.90000
47392 | 'BRICKOVEN_2 ' | 34.5000 | 1 | 40 | 404 | 937 | 1.00156 | -24.5932 | 1.10000 | 0.90000 | 1.10000 | 0.90000
47394 | 'MONTAGUE_1 ' | 230.0000 | 1 | 40 | 404 | 937 | 1.02794 | -21.2788 | 1.10000 | 0.90000 | 1.10000 | 0.90000
47395 | 'MONTAGUE_1 ' | 34.5000 | 1 | 40 | 404 | 937 | 1.01186 | -16.7808 | 1.10000 | 0.90000 | 1.10000 | 0.90000
47396 | 'MONTAGUE_C1 ' | 34.5000 | 1 | 40 | 404 | 937 | 1.02000 | -15.6124 | 1.10000 | 0.90000 | 1.10000 | 0.90000
47397 | 'MONTAGUE_W1 ' | 0.6900 | 2 | 40 | 404 | 937 | 1.01231 | -12.1929 | 1.10000 | 0.90000 | 1.10000 | 0.90000
47398 | 'MONTAGUE_2 ' | 230.0000 | 1 | 40 | 404 | 937 | 1.02777 | -21.0901 | 1.10000 | 0.90000 | 1.10000 | 0.90000
47399 | 'MONTAGUE_2 ' | 34.5000 | 1 | 40 | 404 | 937 | 1.02002 | -18.3211 | 1.10000 | 0.90000 | 1.10000 | 0.90000
47400 | 'BAKERSCRN ' | 115.0000 | 1 | 40 | 457 | 47 | 1.01206 | -36.2608 | 1.10000 | 0.90000 | 1.10000 | 0.90000
47402 | 'BARNES RD ' | 115.0000 | 1 | 40 | 457 | 47 | 1.00705 | -36.8117 | 1.10000 | 0.90000 | 1.10000 | 0.90000
47403 | 'BHP ' | 115.0000 | 1 | 40 | 457 | 47 | 1.01677 | -37.9939 | 1.10000 | 0.90000 | 1.10000 | 0.90000
47404 | 'COLW13A ' | 13.8000 | 1 | 40 | 457 | 47 | 0.99543 | -38.0268 | 1.10000 | 0.90000 | 1.10000 | 0.90000
47406 | 'CASTLROCK ' | 115.0000 | 1 | 40 | 457 | 47 | 1.00705 | -36.8117 | 1.10000 | 0.90000 | 1.10000 | 0.90000
47407 | 'BR69 ' | 69.0000 | 1 | 40 | 457 | 47 | 1.00705 | -36.8117 | 1.10000 | 0.90000 | 1.10000 | 0.90000
47408 | 'CRC ' | 115.0000 | 1 | 40 | 457 | 47 | 1.02606 | -38.5393 | 1.10000 | 0.90000 | 1.10000 | 0.90000
47409 | 'CORDUROY ' | 115.0000 | 1 | 40 | 457 | 47 | 1.00838 | -36.6241 | 1.10000 | 0.90000 | 1.10000 | 0.90000
47410 | 'DELAMETR ' | 115.0000 | 1 | 40 | 457 | 47 | 1.00722 | -36.7887 | 1.10000 | 0.90000 | 1.10000 | 0.90000
47411 | 'GARDNERS ' | 115.0000 | 1 | 40 | 457 | 47 | 1.00713 | -36.8248 | 1.10000 | 0.90000 | 1.10000 | 0.90000
47412 | 'GRN MTN ' | 115.0000 | 1 | 40 | 457 | 47 | 1.00615 | -36.8991 | 1.10000 | 0.90000 | 1.10000 | 0.90000
47413 | 'HANSENRD ' | 115.0000 | 1 | 40 | 457 | 47 | 1.00641 | -36.8905 | 1.10000 | 0.90000 | 1.10000 | 0.90000
47414 | 'JOHN ST ' | 115.0000 | 1 | 40 | 457 | 47 | 1.00874 | -36.5933 | 1.10000 | 0.90000 | 1.10000 | 0.90000
47417 | 'KAL IND ' | 115.0000 | 1 | 40 | 457 | 47 | 1.01743 | -38.1688 | 1.06000 | 0.90000 | 1.06000 | 0.90000
47418 | 'LEWISRVR ' | 115.0000 | 1 | 40 | 457 | 47 | 1.02198 | -38.4059 | 1.10000 | 0.90000 | 1.10000 | 0.90000
47419 | 'FIBRE Y ' | 115.0000 | 1 | 40 | 457 | 647 | 1.01049 | -37.0121 | 1.10000 | 0.90000 | 1.10000 | 0.90000
47420 | 'MEEKER ' | 115.0000 | 1 | 40 | 457 | 47 | 1.01779 | -37.9521 | 1.10000 | 0.90000 | 1.10000 | 0.90000
47421 | 'MG TAP ' | 115.0000 | 1 | 40 | 457 | 47 | 1.01675 | -37.9693 | 1.10000 | 0.90000 | 1.10000 | 0.90000
47422 | 'MINTFARM ' | 115.0000 | 1 | 40 | 457 | 47 | 1.01265 | -36.1931 | 1.10000 | 0.90000 | 1.10000 | 0.90000
47424 | 'NWDLND ' | 115.0000 | 1 | 40 | 457 | 47 | 1.02244 | -38.3868 | 1.06000 | 0.90000 | 1.06000 | 0.90000
47425 | 'OLIVEWAY ' | 115.0000 | 1 | 40 | 457 | 47 | 1.01230 | -36.2546 | 1.10000 | 0.90000 | 1.10000 | 0.90000
47427 | 'OLSON RD ' | 115.0000 | 1 | 40 | 457 | 47 | 1.00892 | -36.6000 | 1.10000 | 0.90000 | 1.10000 | 0.90000
47428 | 'OLSONRDTAP ' | 115.0000 | 1 | 40 | 457 | 47 | 1.00905 | -36.5754 | 1.10000 | 0.90000 | 1.10000 | 0.90000
47429 | 'OLYPIPE ' | 115.0000 | 1 | 40 | 457 | 47 | 1.00744 | -36.7773 | 1.10000 | 0.90000 | 1.10000 | 0.90000
47430 | 'OLYTAP ' | 115.0000 | 1 | 40 | 457 | 47 | 1.00877 | -36.5824 | 1.10000 | 0.90000 | 1.10000 | 0.90000
47431 | 'PORT KAL ' | 115.0000 | 1 | 40 | 457 | 47 | 1.01695 | -38.0983 | 1.10000 | 0.90000 | 1.10000 | 0.90000
47432 | '7TH AVE ' | 115.0000 | 1 | 40 | 457 | 47 | 1.01134 | -36.7164 | 1.10000 | 0.90000 | 1.10000 | 0.90000
47433 | 'OCEANBCH ' | 115.0000 | 1 | 40 | 457 | 47 | 1.01090 | -36.5059 | 1.10000 | 0.90000 | 1.10000 | 0.90000
47435 | 'WASH.WAY ' | 115.0000 | 1 | 40 | 457 | 47 | 1.01260 | -36.3586 | 1.10000 | 0.90000 | 1.10000 | 0.90000
47436 | 'COLW13B ' | 13.8000 | 1 | 40 | 457 | 47 | 0.97882 | -41.2889 | 1.10000 | 0.90000 | 1.10000 | 0.90000
47437 | 'W KELSO ' | 115.0000 | 1 | 40 | 457 | 47 | 1.01024 | -36.6484 | 1.10000 | 0.90000 | 1.10000 | 0.90000
47438 | 'WWDLND ' | 115.0000 | 1 | 40 | 457 | 47 | 1.02603 | -38.5453 | 1.10000 | 0.90000 | 1.10000 | 0.90000
47439 | 'NORPAC ' | 230.0000 | 1 | 40 | 457 | 1471 | 1.02917 | -34.4478 | 1.10000 | 0.90000 | 1.10000 | 0.90000
47440 | 'HYCOM ' | 230.0000 | 1 | 40 | 457 | 47 | 1.02943 | -34.3699 | 1.06000 | 0.90000 | 1.06000 | 0.90000
47441 | 'CHEMICAL ' | 230.0000 | 1 | 40 | 457 | 1472 | 1.03004 | -34.1754 | 1.10000 | 0.90000 | 1.10000 | 0.90000
47442 | 'COFFINRK ' | 230.0000 | 1 | 40 | 457 | 1472 | 1.03003 | -34.1751 | 1.10000 | 0.90000 | 1.10000 | 0.90000
47445 | 'FIBRE89-146 ' | 115.0000 | 1 | 40 | 457 | 647 | 1.01078 | -37.0103 | 1.10000 | 0.90000 | 1.10000 | 0.90000
47446 | 'LVF89 ' | 13.8000 | 2 | 40 | 457 | 647 | 1.01000 | -36.1957 | 1.10000 | 0.90000 | 1.10000 | 0.90000
47447 | 'LVF23 ' | 13.8000 | 2 | 40 | 457 | 647 | 1.00753 | -36.2880 | 1.10000 | 0.90000 | 1.10000 | 0.90000
47448 | 'LVF22 ' | 13.8000 | 2 | 40 | 457 | 647 | 0.96000 | -43.6529 | 1.10000 | 0.90000 | 1.10000 | 0.90000
47449 | 'BEAVERBAY ' | 13.1000 | 1 | 40 | 457 | 47 | 1.06405 | -36.6331 | 1.10000 | 0.90000 | 1.10000 | 0.90000
47450 | 'N_HRLBRT_1 ' | 34.5000 | 1 | 40 | 404 | 492 | 1.00000 | -14.6348 | 1.10000 | 0.90000 | 1.10000 | 0.90000
47451 | 'N_HRLBRT_C1 ' | 34.5000 | 1 | 40 | 404 | 492 | 1.02275 | -13.0824 | 1.10000 | 0.90000 | 1.10000 | 0.90000
47452 | 'N_HRLBRT_W1 ' | 0.6900 | 2 | 40 | 404 | 492 | 1.03694 | -10.1239 | 1.10000 | 0.90000 | 1.10000 | 0.90000
47453 | 'N_HRLBRT_2 ' | 34.5000 | 1 | 40 | 404 | 492 | 0.99622 | -22.0703 | 1.10000 | 0.90000 | 1.10000 | 0.90000
47454 | 'N_HRLBRT_C2 ' | 34.5000 | 1 | 40 | 404 | 492 | 0.99699 | -22.0991 | 1.10000 | 0.90000 | 1.10000 | 0.90000
47455 | 'N_HRLBRT_W2 ' | 0.6900 | 2 | 40 | 404 | 492 | 0.99699 | -22.0991 | 1.10000 | 0.90000 | 1.10000 | 0.90000
47456 | 'S_HRLBRT_1 ' | 34.5000 | 1 | 40 | 404 | 492 | 1.00000 | -13.6242 | 1.10000 | 0.90000 | 1.10000 | 0.90000
47457 | 'S_HRLBRT_C1 ' | 34.5000 | 1 | 40 | 404 | 492 | 1.02080 | -11.9995 | 1.10000 | 0.90000 | 1.10000 | 0.90000
47458 | 'S_HRLBRT_W1 ' | 0.6900 | 2 | 40 | 404 | 492 | 1.03090 | -9.0083 | 1.10000 | 0.90000 | 1.10000 | 0.90000
47459 | 'S_HRLBRT_2 ' | 34.5000 | 1 | 40 | 404 | 492 | 1.00000 | -13.6242 | 1.10000 | 0.90000 | 1.10000 | 0.90000
47460 | 'S_HRLBRT_C2 ' | 34.5000 | 1 | 40 | 404 | 492 | 1.02080 | -11.9995 | 1.10000 | 0.90000 | 1.10000 | 0.90000
47461 | 'S_HRLBRT_W2 ' | 0.6900 | 2 | 40 | 404 | 492 | 1.03090 | -9.0083 | 1.10000 | 0.90000 | 1.10000 | 0.90000
47462 | 'HRSESHOEBND1' | 34.5000 | 1 | 40 | 404 | 492 | 1.04000 | -12.9941 | 1.10000 | 0.90000 | 1.10000 | 0.90000
47463 | 'HRSHUBND_C1 ' | 34.5000 | 1 | 40 | 404 | 492 | 1.04770 | -12.6171 | 1.10000 | 0.90000 | 1.10000 | 0.90000
47464 | 'HRSHUBND_W1 ' | 0.6900 | 2 | 40 | 404 | 492 | 1.06898 | -9.9151 | 1.10000 | 0.90000 | 1.10000 | 0.90000
47465 | 'DOOLEY ' | 230.0000 | 1 | 40 | 404 | 412 | 1.04632 | -21.9533 | 1.10000 | 0.90000 | 1.10000 | 0.90000
47467 | 'HRSESHOEBND2' | 34.5000 | 1 | 40 | 404 | 492 | 0.99947 | -20.7642 | 1.10000 | 0.90000 | 1.10000 | 0.90000
47468 | 'HRSHUBND_C2 ' | 34.5000 | 1 | 40 | 404 | 492 | 0.99972 | -20.7733 | 1.10000 | 0.90000 | 1.10000 | 0.90000
47469 | 'HRSHUBND_W2 ' | 0.6900 | 2 | 40 | 404 | 492 | 0.99972 | -20.7733 | 1.10000 | 0.90000 | 1.10000 | 0.90000
47473 | 'PATU 1 ' | 34.5000 | 1 | 40 | 404 | 501 | 1.05437 | -28.5107 | 1.10000 | 0.90000 | 1.10000 | 0.90000
47474 | 'PATU C1 ' | 34.5000 | 1 | 40 | 404 | 501 | 1.05550 | -28.5517 | 1.10000 | 0.90000 | 1.10000 | 0.90000
47475 | 'PATU W1 ' | 0.6000 | 2 | 40 | 404 | 501 | 1.06488 | -28.5517 | 1.10000 | 0.90000 | 1.10000 | 0.90000
47481 | 'GOLDH C3 ' | 34.5000 | 1 | 40 | 404 | 937 | 1.08170 | -22.4801 | 1.10000 | 0.90000 | 1.10000 | 0.90000
47482 | 'GOLDH W3 ' | 0.7200 | 2 | 40 | 404 | 937 | 1.08170 | -22.4801 | 1.10000 | 0.90000 | 1.10000 | 0.90000
47483 | 'GOLDH 2 ' | 34.5000 | 1 | 40 | 404 | 937 | 1.08168 | -22.4656 | 1.10000 | 0.90000 | 1.10000 | 0.90000
47484 | 'GOLDH C2 ' | 34.5000 | 1 | 40 | 404 | 937 | 1.08264 | -22.5111 | 1.10000 | 0.90000 | 1.10000 | 0.90000
47485 | 'GOLDH W2 ' | 0.6900 | 2 | 40 | 404 | 937 | 1.08264 | -22.5111 | 1.10000 | 0.90000 | 1.10000 | 0.90000
47486 | 'GOLDEN_HILLS' | 230.0000 | 1 | 40 | 404 | 937 | 1.03192 | -22.4023 | 1.10000 | 0.90000 | 1.10000 | 0.90000
47487 | 'GOLDH 1 ' | 34.5000 | 1 | 40 | 404 | 937 | 0.94889 | -14.1188 | 1.10000 | 0.90000 | 1.10000 | 0.90000
47488 | 'GOLDH C1 ' | 34.5000 | 1 | 40 | 404 | 937 | 0.95250 | -13.3225 | 1.10000 | 0.90000 | 1.10000 | 0.90000
47489 | 'GOLDH W1 ' | 0.7200 | 2 | 40 | 404 | 937 | 0.92725 | -7.8976 | 1.10000 | 0.90000 | 1.10000 | 0.90000
47490 | 'GOLDH 1 TER ' | 13.8000 | 1 | 40 | 404 | 937 | 0.94919 | -13.9640 | 1.10000 | 0.90000 | 1.10000 | 0.90000
47491 | 'GOLDH 2 TER ' | 13.8000 | 1 | 40 | 404 | 937 | 1.08236 | -22.4871 | 1.10000 | 0.90000 | 1.10000 | 0.90000
47492 | 'GOL_BIG_CIO ' | 230.0000 | 1 | 40 | 404 | 14 | 1.03326 | -22.9644 | 1.10000 | 0.90000 | 1.10000 | 0.90000
47493 | 'WNDY_FLT_2 ' | 34.5000 | 1 | 40 | 404 | 487 | 0.99560 | -21.9516 | 1.10000 | 0.90000 | 1.10000 | 0.90000
47494 | 'WNDY_FLT_C2 ' | 34.5000 | 1 | 40 | 404 | 487 | 0.99527 | -21.9375 | 1.10000 | 0.90000 | 1.10000 | 0.90000
47495 | 'WNDY_FLT_W2 ' | 0.6900 | 2 | 40 | 404 | 487 | 1.02079 | -21.9375 | 1.10000 | 0.90000 | 1.10000 | 0.90000
47496 | 'WNDY_FLT_3 ' | 34.5000 | 1 | 40 | 404 | 487 | 1.01014 | -15.8069 | 1.10000 | 0.90000 | 1.10000 | 0.90000
47497 | 'WNDY_FLT_C3 ' | 34.5000 | 1 | 40 | 404 | 487 | 1.02055 | -15.2235 | 1.10000 | 0.90000 | 1.10000 | 0.90000
47498 | 'WNDY_FLT_W3 ' | 0.6900 | 2 | 40 | 404 | 487 | 1.03571 | -12.3778 | 1.10000 | 0.90000 | 1.10000 | 0.90000
47501 | 'ARMSTRONG+ ' | 115.0000 | 1 | 40 | 446 | 29 | 1.00473 | -12.0846 | 1.05200 | 0.95000 | 1.05200 | 0.95000
47503 | 'CHAMBERS ' | 115.0000 | 1 | 40 | 446 | 37 | 1.00643 | -11.9789 | 1.10000 | 0.90000 | 1.10000 | 0.90000
47505 | 'HOODOO ' | 115.0000 | 1 | 40 | 441 | 29 | 0.99941 | -1.3769 | 1.05200 | 0.95000 | 1.05200 | 0.95000
47507 | 'HOPKINS# ' | 115.0000 | 1 | 40 | 447 | 29 | 0.99438 | -9.8779 | 1.05200 | 0.95000 | 1.05200 | 0.95000
47509 | 'MICA ' | 115.0000 | 1 | 40 | 447 | 29 | 0.99485 | -9.8475 | 1.05200 | 0.95000 | 1.05200 | 0.95000
47511 | 'MOAB ' | 115.0000 | 1 | 40 | 447 | 29 | 1.00672 | -5.8724 | 1.05200 | 0.95000 | 1.05200 | 0.95000
47513 | 'WEST PLAINS ' | 115.0000 | 1 | 40 | 447 | 14 | 1.00207 | -7.6285 | 1.10000 | 0.90000 | 1.10000 | 0.90000
47524 | 'GREENBERRY ' | 115.0000 | 1 | 40 | 402 | 405 | 1.01953 | -51.0921 | 1.10000 | 0.90000 | 1.10000 | 0.90000
47525 | 'HAAKENSON+ ' | 115.0000 | 1 | 40 | 467 | 409 | 1.01493 | -27.1501 | 1.10000 | 0.90000 | 1.11000 | 0.86000
47528 | 'FRANZ_HOLMES' | 115.0000 | 1 | 40 | 467 | 409 | 1.01544 | -27.0900 | 1.10000 | 0.90000 | 1.11000 | 0.86000
47529 | 'LAKGROV ' | 115.0000 | 1 | 40 | 467 | 38 | 1.01465 | -27.7256 | 1.07000 | 0.86000 | 1.07000 | 0.86000
47530 | 'MILLERTA ' | 115.0000 | 1 | 40 | 467 | 38 | 1.01578 | -27.4418 | 1.07000 | 0.86000 | 1.07000 | 0.86000
47531 | 'LOCHNER+ ' | 115.0000 | 1 | 40 | 402 | 405 | 1.02702 | -52.9583 | 1.10000 | 0.90000 | 1.10000 | 0.90000
47535 | 'MCCULLOUGH ' | 115.0000 | 1 | 40 | 467 | 409 | 1.01394 | -27.2247 | 1.10000 | 0.90000 | 1.11000 | 0.86000
47547 | 'TYEE ' | 115.0000 | 1 | 40 | 467 | 414 | 1.01302 | -27.9019 | 1.10000 | 0.90000 | 1.11000 | 0.86000
47550 | 'VANSYCLE_1 ' | 34.5000 | 1 | 40 | 407 | 451 | 1.09638 | -27.2248 | 1.10000 | 0.90000 | 1.10000 | 0.90000
47551 | 'VANSYCLE# ' | 69.0000 | 1 | 40 | 407 | 451 | 1.09583 | -27.2234 | 1.10000 | 0.90000 | 1.10000 | 0.90000
47553 | 'LAIRD+ ' | 115.0000 | 1 | 40 | 400 | 42 | 1.00274 | -41.4297 | 1.10000 | 0.90000 | 1.10000 | 0.90000
47554 | 'AIRPORT+ ' | 115.0000 | 1 | 40 | 400 | 42 | 1.00263 | -41.4296 | 1.10000 | 0.90000 | 1.10000 | 0.90000
47555 | 'AGNEW+ ' | 115.0000 | 1 | 40 | 400 | 42 | 0.99718 | -42.5612 | 1.10000 | 0.90000 | 1.10000 | 0.90000
47556 | 'BLYN+ ' | 115.0000 | 1 | 40 | 400 | 42 | 1.04751 | -40.5885 | 1.10000 | 0.90000 | 1.10000 | 0.90000
47557 | 'DEER_PK+ ' | 115.0000 | 1 | 40 | 400 | 42 | 0.99978 | -41.9822 | 1.10000 | 0.90000 | 1.10000 | 0.90000
47558 | 'DUN_JCT# ' | 115.0000 | 1 | 40 | 400 | 42 | 0.99657 | -42.7507 | 1.10000 | 0.90000 | 1.10000 | 0.90000
47559 | 'DUNGENES ' | 115.0000 | 1 | 40 | 400 | 42 | 0.99625 | -42.7824 | 1.10000 | 0.90000 | 1.10000 | 0.90000
47560 | 'EVERGRNC# ' | 115.0000 | 1 | 40 | 400 | 42 | 1.04663 | -40.4448 | 1.10000 | 0.90000 | 1.10000 | 0.90000
47561 | 'HAPPY V ' | 115.0000 | 1 | 40 | 400 | 14 | 1.04649 | -40.1531 | 1.10000 | 0.90000 | 1.10000 | 0.90000
47562 | 'MONROE+ ' | 115.0000 | 1 | 40 | 400 | 42 | 1.00092 | -41.7026 | 1.10000 | 0.90000 | 1.10000 | 0.90000
47563 | 'OLYMPC C ' | 115.0000 | 1 | 40 | 400 | 42 | 0.99618 | -42.7860 | 1.10000 | 0.90000 | 1.10000 | 0.90000
47564 | 'PRAIRIEC+ ' | 115.0000 | 1 | 40 | 400 | 42 | 1.04647 | -40.3630 | 1.10000 | 0.90000 | 1.10000 | 0.90000
47565 | 'LIBERTY_STA ' | 115.0000 | 1 | 40 | 400 | 42 | 1.00206 | -41.4287 | 1.10000 | 0.90000 | 1.10000 | 0.90000
47566 | 'SUNLAND# ' | 115.0000 | 1 | 40 | 400 | 42 | 1.04673 | -40.4639 | 1.10000 | 0.90000 | 1.10000 | 0.90000
47567 | 'SUNLAND ' | 115.0000 | 1 | 40 | 400 | 42 | 1.04661 | -40.4797 | 1.10000 | 0.90000 | 1.10000 | 0.90000
47568 | 'LANCAS G ' | 18.0000 | 2 | 40 | 440 | 448 | 1.00734 | 2.5398 | 1.10000 | 0.90000 | 1.10000 | 0.90000
47569 | 'LANCAS S ' | 13.8000 | 2 | 40 | 440 | 448 | 1.08042 | 1.3678 | 1.10000 | 0.90000 | 1.10000 | 0.90000
47571 | 'STATELINE_2 ' | 34.5000 | 1 | 40 | 404 | 451 | 1.03147 | -16.5038 | 1.10000 | 0.90000 | 1.10000 | 0.90000
47572 | 'NINEMILE ' | 230.0000 | 1 | 40 | 475 | 451 | 1.04720 | -20.7007 | 1.10000 | 0.90000 | 1.10000 | 0.90000
47573 | '9MILE 1 ' | 34.5000 | 1 | 40 | 404 | 451 | 1.04338 | -25.7702 | 1.10000 | 0.90000 | 1.10000 | 0.90000
47574 | 'NINEMIF1 ' | 115.0000 | 1 | 40 | 407 | 451 | 1.06823 | -25.7680 | 1.10000 | 0.90000 | 1.10000 | 0.90000
47576 | 'FREDST S ' | 13.8000 | 2 | 40 | 400 | 14 | 1.00000 | -19.0023 | 1.10000 | 0.90000 | 1.10000 | 0.90000
47577 | 'FREDST G ' | 18.0000 | 2 | 40 | 400 | 14 | 1.00000 | -16.9276 | 1.10000 | 0.90000 | 1.10000 | 0.90000
47578 | 'FREDST ' | 230.0000 | 1 | 40 | 400 | 14 | 1.02147 | -24.9622 | 1.10000 | 0.90000 | 1.10000 | 0.90000
47582 | 'CHE-CT1M ' | 18.0000 | 1 | 40 | 400 | 13 | 1.00176 | -22.0497 | 1.10000 | 0.90000 | 1.10000 | 0.90000
47583 | 'CHE-CT2M ' | 18.0000 | 1 | 40 | 400 | 13 | 1.00337 | -21.8762 | 1.10000 | 0.90000 | 1.10000 | 0.90000
47584 | 'CHE-STMD ' | 18.0000 | 1 | 40 | 400 | 13 | 1.00259 | -22.0727 | 1.10000 | 0.90000 | 1.10000 | 0.90000
47588 | 'CHEH G1 ' | 18.0000 | 2 | 40 | 400 | 13 | 1.01000 | -19.5266 | 1.10000 | 0.90000 | 1.10000 | 0.90000
47589 | 'CHEH G2 ' | 18.0000 | 2 | 40 | 400 | 13 | 1.01000 | -19.3472 | 1.10000 | 0.90000 | 1.10000 | 0.90000
47590 | 'CHEH S1 ' | 18.0000 | 2 | 40 | 400 | 13 | 1.01000 | -19.7740 | 1.10000 | 0.90000 | 1.10000 | 0.90000
47595 | 'GRAYS_HRBR_1' | 230.0000 | 1 | 40 | 400 | 1423 | 1.04000 | -27.5785 | 1.10000 | 0.90000 | 1.10000 | 0.90000
47596 | 'GRAYS_HRB_G1' | 18.0000 | 2 | 40 | 400 | 1423 | 1.05615 | -21.2189 | 1.10000 | 0.90000 | 1.10000 | 0.90000
47597 | 'GRAYS_HRB_G2' | 18.0000 | 2 | 40 | 400 | 1423 | 1.05615 | -21.2189 | 1.10000 | 0.90000 | 1.10000 | 0.90000
47598 | 'GRAYS_HRB_S1' | 18.0000 | 2 | 40 | 400 | 1423 | 1.05853 | -20.1323 | 1.10000 | 0.90000 | 1.10000 | 0.90000
47600 | 'BLUERDG_SUB ' | 230.0000 | 1 | 40 | 404 | 451 | 1.03596 | -26.4371 | 1.10000 | 0.90000 | 1.10000 | 0.90000
47601 | 'BLUERDG1_G1 ' | 0.6900 | 2 | 40 | 404 | 32 | 1.00564 | -26.4589 | 1.10000 | 0.90000 | 1.10000 | 0.90000
47602 | 'BLUERDG1_G2 ' | 0.6900 | 2 | 40 | 404 | 32 | 1.00564 | -26.4589 | 1.10000 | 0.90000 | 1.10000 | 0.90000
47603 | 'BLUERDG1_MV2' | 34.5000 | 1 | 40 | 404 | 32 | 1.00564 | -26.4589 | 1.10000 | 0.90000 | 1.10000 | 0.90000
47604 | 'BLUERDG1_MV1' | 34.5000 | 1 | 40 | 404 | 32 | 1.00528 | -26.4461 | 1.10000 | 0.90000 | 1.10000 | 0.90000
47606 | 'BLUERDG2_G1 ' | 0.6900 | 2 | 40 | 404 | 451 | 1.00000 | -22.4214 | 1.10000 | 0.90000 | 1.10000 | 0.90000
47607 | 'BLUERDG2_G2 ' | 0.6900 | 2 | 40 | 404 | 451 | 1.00000 | -22.4214 | 1.10000 | 0.90000 | 1.10000 | 0.90000
47608 | 'BLUERDG_MV2 ' | 34.5000 | 2 | 40 | 404 | 451 | 1.00000 | -22.4214 | 1.10000 | 0.90000 | 1.10000 | 0.90000
47609 | 'BLUERDG_MV1 ' | 34.5000 | 1 | 40 | 404 | 451 | 0.99382 | -25.0002 | 1.10000 | 0.90000 | 1.10000 | 0.90000
47638 | 'HERMCALP ' | 500.0000 | 1 | 40 | 404 | 452 | 1.08314 | -22.3518 | 1.10000 | 0.90000 | 1.10000 | 0.90000
47639 | 'HPP G1 ' | 18.0000 | 2 | 40 | 404 | 452 | 1.01000 | -17.3186 | 1.10000 | 0.90000 | 1.10000 | 0.90000
47640 | 'HPP G2 ' | 18.0000 | 2 | 40 | 404 | 452 | 1.01000 | -17.1227 | 1.10000 | 0.90000 | 1.10000 | 0.90000
47641 | 'HPP S1 ' | 18.0000 | 2 | 40 | 404 | 452 | 1.01000 | -19.4595 | 1.10000 | 0.90000 | 1.10000 | 0.90000
47660 | 'KLAM ADD ' | 13.8000 | 2 | 40 | 484 | 937 | 1.04000 | -43.7599 | 1.10000 | 0.90000 | 1.10000 | 0.90000
47675 | 'MNTFRM G ' | 18.0000 | 2 | 40 | 401 | 30 | 0.98064 | -26.7637 | 1.10000 | 0.90000 | 1.10000 | 0.90000
47676 | 'MNTFRM S ' | 13.8000 | 2 | 40 | 401 | 30 | 0.98740 | -29.1030 | 1.10000 | 0.90000 | 1.10000 | 0.90000
47677 | 'MINTFARM ' | 230.0000 | 1 | 40 | 401 | 30 | 1.03000 | -34.0226 | 1.10000 | 0.90000 | 1.10000 | 0.90000
47687 | 'GEP G1 ' | 18.0000 | 2 | 40 | 404 | 30 | 0.98501 | -15.7030 | 1.10000 | 0.90000 | 1.10000 | 0.90000
47688 | 'GEC S1 ' | 13.8000 | 2 | 40 | 404 | 30 | 0.98096 | -18.4983 | 1.10000 | 0.90000 | 1.10000 | 0.90000
47740 | 'CENTRLIA_G1 ' | 20.0000 | 1 | 40 | 400 | 460 | 0.97160 | -29.2532 | 1.10000 | 0.90000 | 1.10000 | 0.90000
47741 | 'BIG_HAN_STA#' | 500.0000 | 1 | 40 | 400 | 460 | 1.06876 | -29.2532 | 1.10000 | 0.90000 | 1.10000 | 0.90000
47742 | 'CENTRLIA_1AX' | 4.2000 | 1 | 40 | 400 | 460 | 1.07956 | -29.2532 | 1.10000 | 0.90000 | 1.10000 | 0.90000
47743 | 'CENTRLIA_1FG' | 13.8000 | 1 | 40 | 400 | 460 | 0.97160 | -29.2532 | 1.10000 | 0.90000 | 1.10000 | 0.90000
47744 | 'CENTRLIA_G2 ' | 20.0000 | 1 | 40 | 400 | 460 | 0.97160 | -29.2532 | 1.10000 | 0.90000 | 1.10000 | 0.90000
47745 | 'CENTRLIA_P2 ' | 500.0000 | 1 | 40 | 400 | 460 | 1.06876 | -29.2532 | 1.10000 | 0.90000 | 1.10000 | 0.90000
47746 | 'CENTRLIA_2AX' | 4.2000 | 1 | 40 | 400 | 460 | 1.07956 | -29.2532 | 1.10000 | 0.90000 | 1.10000 | 0.90000
47747 | 'CENTRLIA_2FG' | 13.8000 | 1 | 40 | 400 | 460 | 0.97160 | -29.2532 | 1.10000 | 0.90000 | 1.10000 | 0.90000
47748 | 'CENTRALA_SS#' | 230.0000 | 1 | 40 | 400 | 460 | 1.02772 | -28.9692 | 1.10000 | 0.90000 | 1.10000 | 0.90000
47798 | 'BIGHORN_C3 ' | 34.5000 | 1 | 40 | 404 | 937 | 1.02737 | -6.1026 | 1.10000 | 0.90000 | 1.10000 | 0.90000
47799 | 'BIGHORN_W3 ' | 0.6900 | 2 | 40 | 404 | 937 | 1.02818 | -3.0628 | 1.10000 | 0.90000 | 1.10000 | 0.90000
47800 | 'HOPKINSR ' | 115.0000 | 1 | 40 | 407 | 30 | 1.03219 | -19.5685 | 1.10000 | 0.90000 | 1.10000 | 0.90000
47801 | 'HOPKR 1 ' | 34.5000 | 1 | 40 | 407 | 30 | 1.03444 | -19.5731 | 1.10000 | 0.90000 | 1.10000 | 0.90000
47802 | 'HOPKR 2 ' | 34.5000 | 1 | 40 | 407 | 30 | 1.03046 | -19.5652 | 1.10000 | 0.90000 | 1.10000 | 0.90000
47803 | 'CMBNE_HIL# ' | 34.5000 | 1 | 40 | 407 | 646 | 1.10697 | -27.1202 | 1.10000 | 0.90000 | 1.10000 | 0.90000
47804 | 'CMBNE_HIL_C2' | 34.5000 | 1 | 40 | 407 | 646 | 1.14020 | -27.2980 | 1.10000 | 0.90000 | 1.10000 | 0.90000
47805 | 'CMBNE_HIL_W2' | 0.6000 | 2 | 40 | 407 | 646 | 1.15624 | -27.3786 | 1.10000 | 0.90000 | 1.10000 | 0.90000
47806 | 'LEN_JNPR_W2A' | 0.6000 | 2 | 40 | 404 | 937 | 1.01860 | -13.8251 | 1.10000 | 0.90000 | 1.10000 | 0.90000
47807 | 'LEN_JNPR_C2A' | 34.5000 | 1 | 40 | 404 | 937 | 1.01951 | -16.2523 | 1.10000 | 0.90000 | 1.10000 | 0.90000
47808 | 'LEAN_JNPR_2A' | 34.5000 | 1 | 40 | 404 | 937 | 1.00239 | -17.7972 | 1.10000 | 0.90000 | 1.10000 | 0.90000
47810 | 'LEN_JNPR_W2B' | 0.6900 | 2 | 40 | 404 | 937 | 0.96336 | -24.8543 | 1.10000 | 0.90000 | 1.10000 | 0.90000
47811 | 'LEN_JNPR_C2B' | 34.5000 | 1 | 40 | 404 | 937 | 0.99708 | -24.8543 | 1.10000 | 0.90000 | 1.10000 | 0.90000
47812 | 'LEAN_JNPR_2B' | 34.5000 | 1 | 40 | 404 | 937 | 0.99633 | -24.8256 | 1.10000 | 0.90000 | 1.10000 | 0.90000
47813 | 'WHITE CK ' | 115.0000 | 1 | 40 | 404 | 412 | 1.04409 | -23.4328 | 1.10000 | 0.90000 | 1.10000 | 0.90000
47814 | 'JONESCYN ' | 230.0000 | 1 | 40 | 404 | 14 | 1.04067 | -24.8131 | 1.10000 | 0.90000 | 1.10000 | 0.90000
47816 | 'PEBBLE_SP_1 ' | 34.5000 | 1 | 40 | 404 | 937 | 1.04150 | -24.8861 | 1.10000 | 0.90000 | 1.10000 | 0.90000
47817 | 'RATLESNAKE_1' | 34.5000 | 1 | 40 | 404 | 606 | 1.03256 | -24.7760 | 1.10000 | 0.90000 | 1.10000 | 0.90000
47818 | 'WHEATFIELD_1' | 34.5000 | 1 | 40 | 404 | 606 | 1.03305 | -24.7658 | 1.10000 | 0.90000 | 1.10000 | 0.90000
47819 | 'BIGHORNA ' | 230.0000 | 1 | 40 | 404 | 937 | 1.03953 | -18.8028 | 1.10000 | 0.90000 | 1.10000 | 0.90000
47820 | 'BIGHORN_1 ' | 34.5000 | 1 | 40 | 404 | 937 | 1.00000 | -13.8357 | 1.10000 | 0.90000 | 1.10000 | 0.90000
47821 | 'BIGHORN_2 ' | 34.5000 | 1 | 40 | 404 | 937 | 1.00000 | -11.6076 | 1.10000 | 0.90000 | 1.10000 | 0.90000
47822 | 'IMRIE ' | 230.0000 | 1 | 40 | 404 | 13 | 1.04206 | -23.4752 | 1.10000 | 0.90000 | 1.10000 | 0.90000
47823 | 'ENRGZR ' | 230.0000 | 1 | 40 | 404 | 412 | 1.04202 | -23.4267 | 1.10000 | 0.90000 | 1.10000 | 0.90000
47824 | 'WILLIS ' | 230.0000 | 1 | 40 | 404 | 412 | 1.04437 | -22.6910 | 1.10000 | 0.90000 | 1.10000 | 0.90000
47825 | 'WNDY_POINT_1' | 34.5000 | 1 | 40 | 404 | 487 | 1.04717 | -23.4267 | 1.10000 | 0.90000 | 1.10000 | 0.90000
47826 | 'TUOLUMNE_1 ' | 34.5000 | 1 | 40 | 404 | 337 | 1.00000 | -21.1569 | 1.10000 | 0.90000 | 1.10000 | 0.90000
47827 | 'WHITE CK ' | 230.0000 | 1 | 40 | 404 | 412 | 1.04409 | -23.4328 | 1.10000 | 0.90000 | 1.10000 | 0.90000
47828 | 'LEANJUN_2B# ' | 230.0000 | 1 | 40 | 404 | 937 | 1.04139 | -24.8191 | 1.10000 | 0.90000 | 1.10000 | 0.90000
47829 | 'GDNOE 1 ' | 34.5000 | 1 | 40 | 404 | 13 | 1.03541 | -18.4718 | 1.10000 | 0.90000 | 1.10000 | 0.90000
47830 | 'KLON_SCHOUSE' | 230.0000 | 1 | 40 | 404 | 937 | 1.03036 | -22.6721 | 1.10000 | 0.90000 | 1.10000 | 0.90000
47831 | 'HCAYON# ' | 230.0000 | 1 | 40 | 404 | 937 | 1.03010 | -22.2797 | 1.10000 | 0.90000 | 1.10000 | 0.90000
47833 | 'KLONDIKE_3A ' | 34.5000 | 1 | 40 | 404 | 937 | 1.03519 | -22.6789 | 1.10000 | 0.90000 | 1.10000 | 0.90000
47834 | 'KLONDIKE_3 ' | 34.5000 | 1 | 40 | 404 | 937 | 1.00000 | -16.2179 | 1.10000 | 0.90000 | 1.10000 | 0.90000
47835 | 'KLONDIKE_3S ' | 34.5000 | 1 | 40 | 404 | 937 | 1.00000 | -15.4511 | 1.10000 | 0.90000 | 1.10000 | 0.90000
47840 | 'BIGLW 1 ' | 34.5000 | 1 | 40 | 450 | 32 | 0.99859 | -23.3223 | 1.10000 | 0.90000 | 1.10000 | 0.90000
47841 | 'BIGLW 2 ' | 34.5000 | 1 | 40 | 450 | 32 | 0.97082 | -13.8945 | 1.10000 | 0.90000 | 1.10000 | 0.90000
47842 | 'BIGLW 3 ' | 34.5000 | 1 | 40 | 450 | 32 | 0.97073 | -13.8421 | 1.10000 | 0.90000 | 1.10000 | 0.90000
47844 | 'BIGLWCYN ' | 230.0000 | 1 | 40 | 451 | 32 | 1.03424 | -23.3190 | 1.08200 | 0.97900 | 1.08200 | 0.97900
47848 | 'HORNBUTE ' | 115.0000 | 1 | 40 | 404 | 491 | 1.01659 | -20.4324 | 1.10000 | 0.90000 | 1.10000 | 0.90000
47849 | 'SHPD FLT ' | 230.0000 | 1 | 40 | 404 | 492 | 1.03366 | -22.0785 | 1.10000 | 0.90000 | 1.10000 | 0.90000
47855 | 'STAR_POINT_1' | 230.0000 | 1 | 40 | 404 | 937 | 1.02929 | -21.9851 | 1.10000 | 0.90000 | 1.10000 | 0.90000
47858 | 'HARVST_WIND#' | 230.0000 | 1 | 40 | 404 | 412 | 1.04431 | -23.4344 | 1.10000 | 0.90000 | 1.10000 | 0.90000
47860 | 'N HRLBRT ' | 230.0000 | 1 | 40 | 404 | 492 | 1.03371 | -22.0578 | 1.10000 | 0.90000 | 1.10000 | 0.90000
47861 | 'S HRLBRT ' | 230.0000 | 1 | 40 | 404 | 492 | 1.03446 | -21.6909 | 1.10000 | 0.90000 | 1.10000 | 0.90000
47862 | 'HSHUB ' | 230.0000 | 1 | 40 | 404 | 492 | 1.04318 | -20.7579 | 1.10000 | 0.90000 | 1.10000 | 0.90000
47865 | 'GDNOE C1 ' | 34.5000 | 1 | 40 | 404 | 13 | 1.04649 | -17.5148 | 1.10000 | 0.90000 | 1.10000 | 0.90000
47866 | 'GDNOE W1 ' | 0.5750 | 2 | 40 | 404 | 13 | 1.08805 | -14.8717 | 1.10000 | 0.90000 | 1.10000 | 0.90000
47870 | 'BIGHORN_C1 ' | 34.5000 | 1 | 40 | 404 | 937 | 1.02131 | -12.4342 | 1.10000 | 0.90000 | 1.10000 | 0.90000
47871 | 'BIGHORN_C2 ' | 34.5000 | 1 | 40 | 404 | 937 | 1.01589 | -10.4972 | 1.10000 | 0.90000 | 1.10000 | 0.90000
47872 | 'BIGHORN_W1 ' | 0.6900 | 2 | 40 | 404 | 937 | 1.01615 | -10.6579 | 1.10000 | 0.90000 | 1.10000 | 0.90000
47873 | 'BIGHORN_W2 ' | 0.6900 | 2 | 40 | 404 | 937 | 1.00852 | -9.2982 | 1.10000 | 0.90000 | 1.10000 | 0.90000
47876 | 'HOPKR C1 ' | 34.5000 | 1 | 40 | 407 | 30 | 1.03506 | -19.5961 | 1.10000 | 0.90000 | 1.10000 | 0.90000
47877 | 'HOPKR C2 ' | 34.5000 | 1 | 40 | 407 | 30 | 1.03059 | -19.5705 | 1.10000 | 0.90000 | 1.10000 | 0.90000
47878 | 'HOPKR W1 ' | 0.6900 | 2 | 40 | 407 | 30 | 1.03506 | -19.5961 | 1.10000 | 0.90000 | 1.10000 | 0.90000
47879 | 'HOPKR W2 ' | 0.6900 | 2 | 40 | 407 | 30 | 1.03059 | -19.5705 | 1.10000 | 0.90000 | 1.10000 | 0.90000
47884 | 'HPKSVC 1 ' | 0.4800 | 1 | 40 | 407 | 30 | 1.00059 | -19.5713 | 1.10000 | 0.90000 | 1.10000 | 0.90000
47885 | 'HPKSVC 2 ' | 0.4800 | 1 | 40 | 407 | 30 | 1.00060 | -19.5635 | 1.10000 | 0.90000 | 1.10000 | 0.90000
47886 | 'PEBBLE_SP_C1' | 34.5000 | 1 | 40 | 404 | 937 | 1.04293 | -24.8984 | 1.10000 | 0.90000 | 1.10000 | 0.90000
47887 | 'PEBBL W1 ' | 0.6000 | 2 | 40 | 404 | 937 | 1.04293 | -24.8984 | 1.10000 | 0.90000 | 1.10000 | 0.90000
47891 | 'RATLESNAK_C1' | 34.5000 | 1 | 40 | 404 | 606 | 1.03194 | -24.7379 | 1.10000 | 0.90000 | 1.10000 | 0.90000
47892 | 'RATLESNAK_W1' | 0.6000 | 2 | 40 | 404 | 606 | 1.03194 | -24.7379 | 1.10000 | 0.90000 | 1.10000 | 0.90000
47896 | 'WHEATFIELD_C' | 34.5000 | 1 | 40 | 404 | 606 | 1.03228 | -24.7254 | 1.10000 | 0.90000 | 1.10000 | 0.90000
47897 | 'WHEATFIELD_W' | 0.6000 | 2 | 40 | 404 | 606 | 1.03276 | -24.7279 | 1.10000 | 0.90000 | 1.10000 | 0.90000
47902 | 'WHTCK 1 ' | 34.5000 | 1 | 40 | 404 | 992 | 1.00105 | -23.4328 | 1.10000 | 0.90000 | 1.10000 | 0.90000
47903 | 'WHITE_CK_2 ' | 34.5000 | 1 | 40 | 404 | 992 | 1.00000 | -22.1301 | 1.10000 | 0.90000 | 1.10000 | 0.90000
47904 | 'WHTCK C1 ' | 34.5000 | 1 | 40 | 404 | 992 | 1.00180 | -23.4615 | 1.10000 | 0.90000 | 1.10000 | 0.90000
47905 | 'WHITE_CK_C2 ' | 34.5000 | 1 | 40 | 404 | 992 | 1.00304 | -21.9097 | 1.10000 | 0.90000 | 1.10000 | 0.90000
47906 | 'WHTCK W1 ' | 0.6000 | 2 | 40 | 404 | 992 | 1.00180 | -23.4615 | 1.10000 | 0.90000 | 1.10000 | 0.90000
47907 | 'WHTCK W2 ' | 0.6900 | 2 | 40 | 404 | 992 | 1.00235 | -21.5146 | 1.10000 | 0.90000 | 1.10000 | 0.90000
47911 | 'KLONDIKE_C1 ' | 34.5000 | 1 | 40 | 404 | 937 | 1.03618 | -22.6846 | 1.10000 | 0.90000 | 1.10000 | 0.90000
47912 | 'KLONDIKE_W1 ' | 0.5750 | 2 | 40 | 404 | 937 | 1.03618 | -22.6846 | 1.10000 | 0.90000 | 1.10000 | 0.90000
47916 | 'KLONDIKE_C2 ' | 34.5000 | 1 | 40 | 404 | 937 | 1.03486 | -22.6801 | 1.10000 | 0.90000 | 1.10000 | 0.90000
47917 | 'KLONDIKE_W2 ' | 0.5750 | 2 | 40 | 404 | 937 | 1.03486 | -22.6801 | 1.10000 | 0.90000 | 1.10000 | 0.90000
47920 | 'KLONDIKE_C3A' | 34.5000 | 1 | 40 | 404 | 937 | 1.03597 | -22.7075 | 1.10000 | 0.90000 | 1.10000 | 0.90000
47921 | 'KLONDIKE_W3A' | 0.5750 | 2 | 40 | 404 | 937 | 1.07170 | -22.7075 | 1.10000 | 0.90000 | 1.10000 | 0.90000
47923 | 'KLONDIKE_C3 ' | 34.5000 | 1 | 40 | 404 | 937 | 1.01184 | -14.2783 | 1.10000 | 0.90000 | 1.10000 | 0.90000
47924 | 'KLONDIKE_W3 ' | 0.5750 | 2 | 40 | 404 | 937 | 1.03535 | -11.4400 | 1.10000 | 0.90000 | 1.10000 | 0.90000
47925 | 'KLON C3S ' | 34.5000 | 2 | 40 | 404 | 937 | 0.99989 | -9.5558 | 1.10000 | 0.90000 | 1.10000 | 0.90000
47926 | 'KLONDIKE_W3S' | 0.6900 | 2 | 40 | 404 | 937 | 0.94398 | -7.0928 | 1.10000 | 0.90000 | 1.10000 | 0.90000
47932 | 'BIGLW C1 ' | 34.5000 | 1 | 40 | 450 | 32 | 0.99889 | -23.3339 | 1.10000 | 0.90000 | 1.10000 | 0.90000
47933 | 'BIGLW W1 ' | 0.6900 | 2 | 40 | 450 | 32 | 0.99889 | -23.3339 | 1.10000 | 0.90000 | 1.10000 | 0.90000
47936 | 'WNDY_FLT_C1 ' | 34.5000 | 1 | 40 | 404 | 487 | 1.04745 | -23.4369 | 1.10000 | 0.90000 | 1.10000 | 0.90000
47937 | 'WNDY_FLT_W1 ' | 0.6900 | 2 | 40 | 404 | 487 | 1.07431 | -23.4369 | 1.10000 | 0.90000 | 1.10000 | 0.90000
47938 | 'TUOLUMNE_C1 ' | 34.5000 | 1 | 40 | 404 | 337 | 1.00472 | -20.8164 | 1.10000 | 0.90000 | 1.10000 | 0.90000
47939 | 'TUOLUMNE_W1 ' | 0.6900 | 2 | 40 | 404 | 337 | 1.00407 | -20.1095 | 1.10000 | 0.90000 | 1.10000 | 0.90000
47940 | 'TUOLUMNE_W2 ' | 0.6000 | 2 | 40 | 404 | 337 | 1.00469 | -20.3477 | 1.10000 | 0.90000 | 1.10000 | 0.90000
47943 | 'VANSY C1 ' | 34.5000 | 1 | 40 | 407 | 451 | 1.11043 | -27.7157 | 1.10000 | 0.90000 | 1.10000 | 0.90000
47944 | 'VANSY W1 ' | 0.6900 | 2 | 40 | 407 | 451 | 1.14619 | -27.7157 | 1.10000 | 0.90000 | 1.10000 | 0.90000
47947 | '9CANY C1 ' | 34.5000 | 1 | 40 | 404 | 401 | 1.09648 | -26.4125 | 1.10000 | 0.90000 | 1.10000 | 0.90000
47948 | '9CANY W1 ' | 0.6900 | 2 | 40 | 404 | 1458 | 1.13973 | -26.4125 | 1.10000 | 0.90000 | 1.10000 | 0.90000
47951 | '9CANY C2 ' | 34.5000 | 1 | 40 | 404 | 401 | 1.09252 | -26.3790 | 1.10000 | 0.90000 | 1.10000 | 0.90000
47952 | '9CANY W2 ' | 0.6900 | 2 | 40 | 404 | 1458 | 1.13449 | -26.3790 | 1.10000 | 0.90000 | 1.10000 | 0.90000
47955 | '9CANY C3 ' | 34.5000 | 1 | 40 | 404 | 401 | 0.91377 | -16.1059 | 1.10000 | 0.90000 | 1.10000 | 0.90000
47956 | '9CANY W3 ' | 0.6000 | 2 | 40 | 404 | 1458 | 0.90142 | -13.2821 | 1.10000 | 0.90000 | 1.10000 | 0.90000
47959 | 'STATELINE_C2' | 34.5000 | 1 | 40 | 404 | 451 | 1.06150 | -15.4805 | 1.10000 | 0.90000 | 1.10000 | 0.90000
47960 | 'STATELINE_W2' | 0.6900 | 2 | 40 | 404 | 451 | 1.08502 | -13.8618 | 1.10000 | 0.90000 | 1.10000 | 0.90000
47963 | '9MILE C1 ' | 34.5000 | 1 | 40 | 404 | 451 | 1.05662 | -26.2575 | 1.10000 | 0.90000 | 1.10000 | 0.90000
47964 | '9MILE W2 ' | 0.6900 | 2 | 40 | 404 | 451 | 1.08800 | -26.3288 | 1.10000 | 0.90000 | 1.10000 | 0.90000
47970 | 'HCAYN 1 ' | 34.5000 | 1 | 40 | 404 | 937 | 1.03780 | -22.2902 | 1.10000 | 0.90000 | 1.10000 | 0.90000
47971 | 'STRPT 1 ' | 34.5000 | 1 | 40 | 404 | 937 | 1.00640 | -14.9604 | 1.10000 | 0.90000 | 1.10000 | 0.90000
47972 | 'HCAYN C1 ' | 34.5000 | 1 | 40 | 404 | 937 | 1.03858 | -22.3189 | 1.10000 | 0.90000 | 1.10000 | 0.90000
47973 | 'STRPT C1 ' | 34.5000 | 1 | 40 | 404 | 937 | 1.01167 | -12.8817 | 1.10000 | 0.90000 | 1.10000 | 0.90000
47974 | 'HCAYN W1 ' | 0.6000 | 2 | 40 | 404 | 937 | 1.03858 | -22.3189 | 1.10000 | 0.90000 | 1.10000 | 0.90000
47975 | 'STR_POINT_W1' | 0.6000 | 2 | 40 | 404 | 937 | 0.99937 | -10.6382 | 1.10000 | 0.90000 | 1.10000 | 0.90000
47979 | 'HARVEST_1 ' | 34.5000 | 1 | 40 | 404 | 1425 | 1.04691 | -23.4344 | 1.10000 | 0.90000 | 1.10000 | 0.90000
47980 | 'HARVEST_C1 ' | 34.5000 | 1 | 40 | 404 | 1425 | 1.04829 | -23.4537 | 1.10000 | 0.90000 | 1.10000 | 0.90000
47981 | 'HARVEST_W1 ' | 0.6900 | 2 | 40 | 404 | 1425 | 1.06347 | -23.4537 | 1.10000 | 0.90000 | 1.10000 | 0.90000
47982 | 'BIGLW C2 ' | 34.5000 | 1 | 40 | 450 | 32 | 1.00164 | -10.3115 | 1.10000 | 0.90000 | 1.10000 | 0.90000
47983 | 'BIGLW W2 ' | 0.6900 | 2 | 40 | 450 | 32 | 1.00000 | -6.4952 | 1.10000 | 0.90000 | 1.10000 | 0.90000
47984 | 'BIGLW C3 ' | 34.5000 | 1 | 40 | 450 | 32 | 1.00159 | -10.2601 | 1.10000 | 0.90000 | 1.10000 | 0.90000
47985 | 'BIGLW W3 ' | 0.6900 | 2 | 40 | 450 | 32 | 1.00000 | -6.4436 | 1.10000 | 0.90000 | 1.10000 | 0.90000
47988 | 'CONDN C1 ' | 34.5000 | 1 | 40 | 404 | 472 | 1.02664 | -27.6290 | 1.10000 | 0.90000 | 1.10000 | 0.90000
47989 | 'CONDN W1 ' | 0.6000 | 2 | 40 | 404 | 472 | 1.02587 | -25.4088 | 1.10000 | 0.90000 | 1.10000 | 0.90000
47993 | 'HORN_BUTTE_1' | 34.5000 | 1 | 40 | 404 | 491 | 0.97616 | -12.8952 | 1.10000 | 0.90000 | 1.10000 | 0.90000
47994 | 'HORN_BUTE_C1' | 34.5000 | 1 | 40 | 404 | 491 | 0.98303 | -10.9235 | 1.10000 | 0.90000 | 1.10000 | 0.90000
47995 | 'HORNB W1 ' | 0.5800 | 2 | 40 | 404 | 491 | 1.00000 | -7.1771 | 1.10000 | 0.90000 | 1.10000 | 0.90000
48001 | '4LAKE TP ' | 115.0000 | 1 | 40 | 447 | 29 | 0.99105 | -8.9033 | 1.05200 | 0.95000 | 1.05200 | 0.95000
48005 | 'NELSONT ' | 115.0000 | 1 | 40 | 447 | 29 | 1.00138 | -7.5833 | 1.05200 | 0.95000 | 1.05200 | 0.95000
48007 | 'ADDY AVA ' | 23.0000 | 1 | 40 | 445 | 29 | 1.04235 | 3.5265 | 1.05000 | 0.95000 | 1.05000 | 0.95000
48009 | 'AIRWAYHT ' | 115.0000 | 1 | 40 | 447 | 29 | 1.00210 | -8.0651 | 1.05200 | 0.95000 | 1.05200 | 0.95000
48013 | 'APPLEWAY ' | 115.0000 | 1 | 40 | 441 | 29 | 1.00450 | -5.9201 | 1.05200 | 0.95000 | 1.05200 | 0.95000
48015 | 'ARDEN ' | 115.0000 | 1 | 40 | 445 | 29 | 1.01668 | 3.8069 | 1.05200 | 0.95000 | 1.05200 | 0.95000
48017 | 'ATHOLTAP ' | 115.0000 | 1 | 40 | 441 | 29 | 0.99756 | -3.1020 | 1.05200 | 0.95000 | 1.05200 | 0.95000
48019 | 'AVONDALE ' | 115.0000 | 1 | 40 | 441 | 29 | 1.00732 | -4.9096 | 1.05200 | 0.95000 | 1.05200 | 0.95000
48021 | 'BARKER ' | 115.0000 | 1 | 40 | 447 | 29 | 1.00785 | -6.4571 | 1.05200 | 0.95000 | 1.05200 | 0.95000
48023 | 'BEACON N ' | 115.0000 | 1 | 40 | 447 | 29 | 1.00834 | -6.6485 | 1.05200 | 0.95000 | 1.05200 | 0.95000
48025 | 'BEACON N ' | 230.0000 | 1 | 40 | 447 | 29 | 1.02883 | -3.7885 | 1.05200 | 0.95000 | 1.05200 | 0.95000
48027 | 'BEACON S ' | 13.8000 | 1 | 40 | 447 | 29 | 1.00425 | -4.5756 | 1.05000 | 0.95000 | 1.05000 | 0.95000
48029 | 'BEACON S ' | 115.0000 | 1 | 40 | 447 | 29 | 1.00838 | -6.6404 | 1.05200 | 0.95000 | 1.05200 | 0.95000
48031 | 'BEACON S ' | 230.0000 | 1 | 40 | 447 | 29 | 1.02884 | -3.8010 | 1.05200 | 0.95000 | 1.05200 | 0.95000
48033 | 'BELL TAP ' | 115.0000 | 1 | 40 | 447 | 29 | 1.00324 | -6.9439 | 1.05200 | 0.95000 | 1.05200 | 0.95000
48035 | 'BENEWAH ' | 115.0000 | 1 | 40 | 446 | 29 | 1.01108 | -8.5209 | 1.05200 | 0.95000 | 1.05200 | 0.95000
48037 | 'BENEWAH ' | 230.0000 | 1 | 40 | 446 | 29 | 1.03258 | -6.8065 | 1.05200 | 0.95000 | 1.05200 | 0.95000
48039 | 'BENTNAVA ' | 115.0000 | 1 | 40 | 445 | 29 | 1.02963 | -23.4238 | 1.05200 | 0.95000 | 1.05200 | 0.95000
48041 | 'BIGCREEK ' | 115.0000 | 1 | 40 | 441 | 29 | 1.00671 | -2.5996 | 1.05200 | 0.95000 | 1.05200 | 0.95000
48043 | 'BLANCHRD ' | 115.0000 | 1 | 40 | 441 | 29 | 1.00235 | 0.0583 | 1.05200 | 0.95000 | 1.05200 | 0.95000
48045 | 'BLUECRK ' | 115.0000 | 1 | 40 | 441 | 29 | 1.00075 | -5.4066 | 1.05200 | 0.95000 | 1.05200 | 0.95000
48047 | 'BRONX ' | 115.0000 | 1 | 40 | 441 | 29 | 1.01746 | -0.1279 | 1.05200 | 0.95000 | 1.05200 | 0.95000
48049 | 'BUNKRHIL ' | 115.0000 | 1 | 40 | 441 | 29 | 1.00524 | -2.7674 | 1.05200 | 0.95000 | 1.05200 | 0.95000
48051 | 'BURKE ' | 115.0000 | 1 | 40 | 441 | 29 | 1.01213 | -1.9694 | 1.05200 | 0.95000 | 1.05200 | 0.95000
48057 | 'CAB GORG ' | 115.0000 | 1 | 40 | 441 | 29 | 1.01490 | 2.0833 | 1.05200 | 0.95000 | 1.05200 | 0.95000
48059 | 'CAB GORG ' | 230.0000 | 1 | 40 | 441 | 29 | 1.03723 | 2.9689 | 1.05200 | 0.95000 | 1.05200 | 0.95000
48061 | 'CABGOR12 ' | 13.8000 | 2 | 40 | 441 | 29 | 0.96000 | 6.4803 | 1.05000 | 0.95000 | 1.05000 | 0.95000
48063 | 'CABGOR34 ' | 13.8000 | 2 | 40 | 441 | 29 | 0.96000 | 7.1403 | 1.05000 | 0.95000 | 1.05000 | 0.95000
48065 | 'CABINETG ' | 115.0000 | 1 | 40 | 441 | 29 | 1.01489 | 2.0499 | 1.05200 | 0.95000 | 1.05200 | 0.95000
48067 | 'CDA ' | 115.0000 | 1 | 40 | 441 | 29 | 1.00089 | -5.8693 | 1.05200 | 0.95000 | 1.05200 | 0.95000
48069 | 'CHESTER ' | 115.0000 | 1 | 40 | 447 | 29 | 1.00138 | -7.5893 | 1.05200 | 0.95000 | 1.05200 | 0.95000
48071 | 'CHEWELAH ' | 115.0000 | 1 | 40 | 445 | 29 | 1.01538 | 1.8201 | 1.05200 | 0.95000 | 1.05200 | 0.95000
48073 | 'CHAMBERSTP ' | 115.0000 | 1 | 40 | 446 | 29 | 1.00678 | -11.9359 | 1.05200 | 0.95000 | 1.05200 | 0.95000
48075 | 'CLEARWATER_W' | 115.0000 | 1 | 40 | 444 | 29 | 1.00691 | -13.9156 | 1.05200 | 0.95000 | 1.05200 | 0.95000
48076 | 'CLEARWATER_E' | 115.0000 | 1 | 40 | 444 | 29 | 1.00692 | -13.9166 | 1.05200 | 0.95000 | 1.05200 | 0.95000
48077 | 'CLRKFORK ' | 115.0000 | 1 | 40 | 441 | 29 | 1.01487 | 1.3575 | 1.05200 | 0.95000 | 1.05200 | 0.95000
48078 | 'LEWMILLROAD ' | 115.0000 | 1 | 40 | 444 | 29 | 1.00714 | -13.9734 | 1.05200 | 0.95000 | 1.05200 | 0.95000
48079 | 'COLBERT ' | 115.0000 | 1 | 40 | 447 | 29 | 0.99399 | -6.7262 | 1.05200 | 0.95000 | 1.05200 | 0.95000
48081 | 'COLLWALN ' | 115.0000 | 1 | 40 | 447 | 29 | 0.99672 | -8.0980 | 1.05200 | 0.95000 | 1.05200 | 0.95000
48083 | 'COLV AVA ' | 115.0000 | 1 | 40 | 445 | 29 | 1.01254 | 4.0626 | 1.05200 | 0.95000 | 1.05200 | 0.95000
48087 | 'COTTNWDT ' | 115.0000 | 1 | 40 | 444 | 29 | 1.01928 | -14.2742 | 1.05200 | 0.95000 | 1.05200 | 0.95000
48089 | 'COTTNWOD ' | 115.0000 | 1 | 40 | 444 | 29 | 1.01746 | -14.3709 | 1.05200 | 0.95000 | 1.05200 | 0.95000
48091 | 'CRAIGMNT ' | 115.0000 | 1 | 40 | 444 | 29 | 1.02618 | -13.4899 | 1.05200 | 0.95000 | 1.05200 | 0.95000
48093 | 'DALTON A ' | 115.0000 | 1 | 40 | 441 | 29 | 0.99995 | -5.5720 | 1.05200 | 0.95000 | 1.05200 | 0.95000
48099 | 'DAVENPRT ' | 115.0000 | 1 | 40 | 445 | 29 | 0.99990 | -21.3404 | 1.05200 | 0.95000 | 1.05200 | 0.95000
48101 | 'DEARY ' | 115.0000 | 1 | 40 | 446 | 29 | 1.02013 | -12.1057 | 1.05200 | 0.95000 | 1.05200 | 0.95000
48103 | 'DEVILGPE ' | 115.0000 | 1 | 40 | 445 | 29 | 1.01017 | -3.1305 | 1.05200 | 0.95000 | 1.05200 | 0.95000
48105 | 'DEVILGPW ' | 115.0000 | 1 | 40 | 445 | 29 | 1.01017 | -3.1282 | 1.05200 | 0.95000 | 1.05200 | 0.95000
48109 | 'DIAMOND ' | 115.0000 | 1 | 40 | 446 | 29 | 1.00210 | -12.3137 | 1.05200 | 0.95000 | 1.05200 | 0.95000
48111 | 'DOWERRDT ' | 115.0000 | 1 | 40 | 441 | 29 | 0.99711 | -7.2658 | 1.05200 | 0.95000 | 1.05200 | 0.95000
48113 | 'DRYGULCH ' | 115.0000 | 1 | 40 | 444 | 29 | 1.01341 | -13.4793 | 1.05200 | 0.95000 | 1.05200 | 0.95000
48115 | 'EASCOLFX ' | 115.0000 | 1 | 40 | 446 | 29 | 1.00533 | -12.0682 | 1.05200 | 0.95000 | 1.05200 | 0.95000
48117 | 'EASTFARM ' | 115.0000 | 1 | 40 | 447 | 29 | 1.00296 | -7.0017 | 1.05200 | 0.95000 | 1.05200 | 0.95000
48118 | 'BECKROAD ' | 115.0000 | 1 | 40 | 447 | 29 | 1.00117 | -7.0871 | 1.05200 | 0.95000 | 1.05200 | 0.95000
48119 | 'EGRANTAP ' | 115.0000 | 1 | 40 | 444 | 29 | 1.01181 | -14.8982 | 1.05200 | 0.95000 | 1.05200 | 0.95000
48121 | 'EWAN ' | 115.0000 | 1 | 40 | 446 | 29 | 0.99774 | -12.5706 | 1.05200 | 0.95000 | 1.05200 | 0.95000
48122 | 'FAIR S ' | 115.0000 | 1 | 40 | 447 | 102 | 0.97747 | -9.9867 | 1.10000 | 0.90000 | 1.10000 | 0.90000
48123 | 'FORD ' | 115.0000 | 1 | 40 | 445 | 29 | 1.00927 | -2.3377 | 1.05200 | 0.95000 | 1.05200 | 0.95000
48125 | 'FOURLBPA ' | 115.0000 | 1 | 40 | 447 | 29 | 0.98129 | -9.7159 | 1.05200 | 0.95000 | 1.05200 | 0.95000
48127 | 'FRANCEDR ' | 115.0000 | 1 | 40 | 447 | 29 | 0.99903 | -7.1722 | 1.05200 | 0.95000 | 1.05200 | 0.95000
48129 | 'FTWRIGHT ' | 115.0000 | 1 | 40 | 447 | 29 | 0.99718 | -7.7201 | 1.05200 | 0.95000 | 1.05200 | 0.95000
48131 | 'GARDENSP ' | 115.0000 | 1 | 40 | 447 | 29 | 0.99373 | -8.2765 | 1.05200 | 0.95000 | 1.05200 | 0.95000
48132 | 'HAL&WHIT ' | 115.0000 | 1 | 40 | 447 | 29 | 0.98058 | -9.8024 | 1.05200 | 0.95000 | 1.05200 | 0.95000
48133 | 'GARFIELD ' | 115.0000 | 1 | 40 | 446 | 29 | 0.99340 | -12.6566 | 1.05200 | 0.95000 | 1.05200 | 0.95000
48135 | 'GIFFORD ' | 115.0000 | 1 | 40 | 445 | 29 | 1.01199 | 3.3052 | 1.05200 | 0.95000 | 1.05200 | 0.95000
48137 | 'GLENROSE ' | 115.0000 | 1 | 40 | 447 | 29 | 0.99830 | -7.9502 | 1.05200 | 0.95000 | 1.05200 | 0.95000
48139 | 'GLENTAP ' | 115.0000 | 1 | 40 | 447 | 29 | 0.99870 | -7.9062 | 1.05200 | 0.95000 | 1.05200 | 0.95000
48141 | 'GRANGVIL ' | 115.0000 | 1 | 40 | 444 | 29 | 1.01218 | -14.8853 | 1.05200 | 0.95000 | 1.05200 | 0.95000
48142 | 'GREENACRES ' | 115.0000 | 1 | 40 | 447 | 29 | 1.00325 | -7.2988 | 1.05200 | 0.95000 | 1.05200 | 0.95000
48143 | 'GREENWDA ' | 115.0000 | 1 | 40 | 445 | 29 | 1.01419 | 4.9548 | 1.05200 | 0.95000 | 1.05200 | 0.95000
48145 | 'HANGMAN ' | 115.0000 | 1 | 40 | 447 | 29 | 0.99162 | -8.8404 | 1.05200 | 0.95000 | 1.05200 | 0.95000
48147 | 'HARRNGTN ' | 115.0000 | 1 | 40 | 445 | 29 | 1.00232 | -21.1784 | 1.05200 | 0.95000 | 1.05200 | 0.95000
48148 | 'HAYDEN ' | 115.0000 | 1 | 40 | 441 | 29 | 1.00421 | -4.8975 | 1.05200 | 0.95000 | 1.05200 | 0.95000
48149 | 'HEADWORK ' | 115.0000 | 1 | 40 | 445 | 29 | 1.03000 | -16.7923 | 1.05200 | 0.95000 | 1.05200 | 0.95000
48151 | 'LUCKYFTP ' | 115.0000 | 1 | 40 | 441 | 29 | 1.01098 | -2.1189 | 1.05200 | 0.95000 | 1.05200 | 0.95000
48155 | 'HERN ' | 115.0000 | 1 | 40 | 441 | 29 | 1.00597 | -5.5632 | 1.05200 | 0.95000 | 1.05200 | 0.95000
48157 | 'HOLBROOK ' | 115.0000 | 1 | 40 | 444 | 29 | 1.00992 | -13.4980 | 1.05200 | 0.95000 | 1.05200 | 0.95000
48159 | 'HUETTER ' | 115.0000 | 1 | 40 | 441 | 29 | 1.00622 | -5.4118 | 1.05200 | 0.95000 | 1.05200 | 0.95000
48161 | 'IDAHO_RD ' | 115.0000 | 1 | 40 | 441 | 29 | 1.00778 | -5.0066 | 1.05200 | 0.95000 | 1.05200 | 0.95000
48163 | 'I.E.PAPR ' | 115.0000 | 1 | 40 | 447 | 29 | 1.00423 | -7.8457 | 1.05200 | 0.95000 | 1.05200 | 0.95000
48164 | 'INDTRAIL ' | 115.0000 | 1 | 40 | 447 | 29 | 1.00464 | -5.8011 | 1.05200 | 0.95000 | 1.05200 | 0.95000
48165 | 'IRVIN ' | 115.0000 | 1 | 40 | 447 | 29 | 1.00675 | -7.1407 | 1.05200 | 0.95000 | 1.05200 | 0.95000
48166 | 'IEP-A ' | 13.8000 | 2 | 40 | 447 | 29 | 1.01947 | -12.5359 | 1.05000 | 0.95000 | 1.05000 | 0.95000
48168 | 'IEP-B ' | 13.8000 | 2 | 40 | 447 | 29 | 1.01955 | -12.5586 | 1.05000 | 0.95000 | 1.05000 | 0.95000
48169 | 'JULIAETT ' | 115.0000 | 1 | 40 | 446 | 29 | 1.02293 | -11.9140 | 1.05200 | 0.95000 | 1.05200 | 0.95000
48170 | 'JULIA ST ' | 115.0000 | 1 | 40 | 441 | 29 | 1.00494 | -5.9396 | 1.05200 | 0.95000 | 1.05200 | 0.95000
48171 | 'KAMIAH ' | 115.0000 | 1 | 40 | 444 | 29 | 1.02512 | -13.7206 | 1.05200 | 0.95000 | 1.05200 | 0.95000
48173 | 'KETTLEAV ' | 13.8000 | 2 | 40 | 445 | 29 | 1.00900 | 11.5810 | 1.05000 | 0.95000 | 1.05000 | 0.95000
48175 | 'KETTLEAV ' | 115.0000 | 1 | 40 | 445 | 29 | 1.01613 | 5.5668 | 1.05200 | 0.95000 | 1.05200 | 0.95000
48177 | 'KOOSKIA ' | 115.0000 | 1 | 40 | 444 | 29 | 1.02377 | -13.8479 | 1.05200 | 0.95000 | 1.05200 | 0.95000
48179 | 'LAKEVIEW ' | 230.0000 | 1 | 40 | 441 | 29 | 1.03828 | -0.0709 | 1.05200 | 0.95000 | 1.05200 | 0.95000
48181 | 'LATAH ' | 115.0000 | 1 | 40 | 446 | 29 | 1.00700 | -9.0602 | 1.05200 | 0.95000 | 1.05200 | 0.95000
48182 | 'LATAH_TAP ' | 115.0000 | 1 | 40 | 447 | 29 | 1.00269 | -7.4587 | 1.05200 | 0.95000 | 1.05200 | 0.95000
48183 | 'LEON ' | 115.0000 | 1 | 40 | 446 | 29 | 1.00942 | -13.5776 | 1.05200 | 0.95000 | 1.05200 | 0.95000
48185 | 'LIBTYLK ' | 115.0000 | 1 | 40 | 447 | 29 | 1.00477 | -7.0377 | 1.05200 | 0.95000 | 1.05200 | 0.95000
48187 | 'LIND ' | 115.0000 | 1 | 40 | 445 | 29 | 1.01071 | -23.9602 | 1.05200 | 0.95000 | 1.05200 | 0.95000
48189 | 'LITFAL12 ' | 4.0000 | 2 | 40 | 445 | 29 | 1.02000 | 3.7994 | 1.05000 | 0.95000 | 1.05000 | 0.95000
48191 | 'LITFAL34 ' | 4.0000 | 2 | 40 | 445 | 29 | 1.02000 | 0.3286 | 1.05000 | 0.95000 | 1.05000 | 0.95000
48193 | 'LITTFALL ' | 115.0000 | 1 | 40 | 445 | 29 | 1.01029 | -3.0128 | 1.05200 | 0.95000 | 1.05200 | 0.95000
48194 | 'LOCUST ' | 115.0000 | 1 | 40 | 447 | 29 | 1.00549 | -7.1321 | 1.05200 | 0.95000 | 1.05200 | 0.95000
48195 | 'LOLO ' | 115.0000 | 1 | 40 | 444 | 29 | 1.01881 | -13.5347 | 1.05200 | 0.95000 | 1.05200 | 0.95000
48197 | 'LOLO ' | 230.0000 | 1 | 40 | 444 | 29 | 1.02864 | -12.2430 | 1.05200 | 0.95000 | 1.05200 | 0.95000
48199 | 'LONGLAKW ' | 115.0000 | 1 | 40 | 445 | 29 | 1.01072 | -3.0456 | 1.05200 | 0.95000 | 1.05200 | 0.95000
48201 | 'LONGLAKE ' | 115.0000 | 1 | 40 | 445 | 29 | 1.01071 | -3.0479 | 1.05200 | 0.95000 | 1.05200 | 0.95000
48203 | 'LONGLAKT ' | 115.0000 | 1 | 40 | 445 | 29 | 1.01005 | -3.0354 | 1.05200 | 0.95000 | 1.05200 | 0.95000
48205 | 'LONGLKG1 ' | 4.0000 | 2 | 40 | 445 | 29 | 1.00900 | 0.1484 | 1.05000 | 0.95000 | 1.05000 | 0.95000
48207 | 'LONGLKG2 ' | 4.0000 | 2 | 40 | 445 | 29 | 1.00900 | 0.1806 | 1.05000 | 0.95000 | 1.05000 | 0.95000
48209 | 'LONGLKG3 ' | 4.0000 | 2 | 40 | 445 | 29 | 1.00900 | 0.1060 | 1.05000 | 0.95000 | 1.05000 | 0.95000
48211 | 'LONGLKG4 ' | 4.0000 | 2 | 40 | 445 | 29 | 0.95558 | -3.0479 | 1.05000 | 0.95000 | 1.05000 | 0.95000
48213 | 'LOON LK ' | 115.0000 | 1 | 40 | 447 | 29 | 0.99943 | -2.2504 | 1.05200 | 0.95000 | 1.05200 | 0.95000
48215 | 'LUCKY F ' | 115.0000 | 1 | 40 | 441 | 29 | 1.00910 | -2.3048 | 1.05200 | 0.95000 | 1.05200 | 0.95000
48219 | 'LYONSTND ' | 115.0000 | 1 | 40 | 447 | 29 | 0.99908 | -7.3525 | 1.05200 | 0.95000 | 1.05200 | 0.95000
48221 | 'MARENGO ' | 115.0000 | 1 | 40 | 445 | 29 | 1.00890 | -24.1358 | 1.05200 | 0.95000 | 1.05200 | 0.95000
48222 | 'MEAD SUB ' | 115.0000 | 1 | 40 | 447 | 29 | 0.99641 | -6.4411 | 1.05200 | 0.95000 | 1.05200 | 0.95000
48223 | 'METCHIP ' | 115.0000 | 1 | 40 | 445 | 29 | 1.01955 | 3.7644 | 1.05200 | 0.95000 | 1.05200 | 0.95000
48225 | 'METRO ' | 115.0000 | 1 | 40 | 447 | 29 | 0.99688 | -8.1445 | 1.05200 | 0.95000 | 1.05200 | 0.95000
48227 | 'MEYERSFL ' | 11.0000 | 2 | 40 | 445 | 295 | 1.01160 | 5.6942 | 1.05000 | 0.95000 | 1.05000 | 0.95000
48229 | 'MEYERSFL ' | 13.0000 | 1 | 40 | 445 | 29 | 1.07240 | 5.4940 | 1.05000 | 0.95000 | 1.05000 | 0.95000
48233 | 'MILAN ' | 115.0000 | 1 | 40 | 447 | 29 | 0.98876 | -5.8718 | 1.05200 | 0.95000 | 1.05200 | 0.95000
48235 | 'MILAN# ' | 115.0000 | 1 | 40 | 406 | 14 | 0.99213 | -5.5201 | 1.10000 | 0.90000 | 1.10000 | 0.90000
48237 | 'MILLWOOD ' | 115.0000 | 1 | 40 | 447 | 29 | 1.00542 | -7.1537 | 1.05200 | 0.95000 | 1.05200 | 0.95000
48238 | 'MILLWOOD_E ' | 115.0000 | 1 | 40 | 447 | 29 | 1.00460 | -7.8013 | 1.05200 | 0.95000 | 1.05200 | 0.95000
48239 | 'MISSION ' | 115.0000 | 1 | 40 | 441 | 29 | 1.00304 | -3.8340 | 1.05200 | 0.95000 | 1.05200 | 0.95000
48241 | 'MONROEA ' | 13.8000 | 2 | 40 | 447 | 29 | 1.03922 | -1.8695 | 1.05000 | 0.95000 | 1.05000 | 0.95000
48243 | 'MOSCCITY ' | 115.0000 | 1 | 40 | 446 | 29 | 1.00332 | -12.1516 | 1.05200 | 0.95000 | 1.05200 | 0.95000
48245 | 'MOSCITYT ' | 115.0000 | 1 | 40 | 446 | 29 | 1.00364 | -12.1235 | 1.05200 | 0.95000 | 1.05200 | 0.95000
48247 | 'MOSCOW ' | 115.0000 | 1 | 40 | 446 | 29 | 1.00687 | -11.8202 | 1.05200 | 0.95000 | 1.05200 | 0.95000
48249 | 'MOSCOW ' | 230.0000 | 1 | 40 | 446 | 29 | 1.03400 | -10.3764 | 1.05200 | 0.95000 | 1.05200 | 0.95000
48253 | 'N LEWIST ' | 115.0000 | 1 | 40 | 444 | 29 | 1.01008 | -13.4828 | 1.05200 | 0.95000 | 1.05200 | 0.95000
48255 | 'N LEWIST ' | 230.0000 | 1 | 40 | 444 | 29 | 1.03551 | -11.6098 | 1.05200 | 0.95000 | 1.05200 | 0.95000
48258 | 'NEWPORTT ' | 115.0000 | 1 | 40 | 441 | 29 | 1.00619 | 1.5282 | 1.05200 | 0.95000 | 1.05200 | 0.95000
48261 | 'NEZPERCE ' | 115.0000 | 1 | 40 | 444 | 29 | 1.02923 | -13.3288 | 1.05200 | 0.95000 | 1.05200 | 0.95000
48265 | 'NINEMI12 ' | 13.8000 | 2 | 40 | 447 | 29 | 1.00900 | -3.7444 | 1.05000 | 0.95000 | 1.05000 | 0.95000
48267 | 'NINEMI34 ' | 13.8000 | 2 | 40 | 447 | 29 | 1.00152 | -5.3849 | 1.05000 | 0.95000 | 1.05000 | 0.95000
48269 | 'NINEMILE ' | 115.0000 | 1 | 40 | 447 | 29 | 1.00582 | -5.3849 | 1.05200 | 0.95000 | 1.05200 | 0.95000
48271 | 'NINTHCNT_N ' | 115.0000 | 1 | 40 | 447 | 29 | 1.00262 | -7.4443 | 1.05200 | 0.95000 | 1.05200 | 0.95000
48272 | 'NINTHCNT_S ' | 115.0000 | 1 | 40 | 447 | 29 | 1.00258 | -7.4492 | 1.05200 | 0.95000 | 1.05200 | 0.95000
48273 | 'NMOSCOW ' | 115.0000 | 1 | 40 | 446 | 29 | 1.00277 | -12.2260 | 1.05200 | 0.95000 | 1.05200 | 0.95000
48275 | 'NORTHEAS ' | 13.8000 | 2 | 40 | 447 | 29 | 0.99485 | -6.5017 | 1.05000 | 0.95000 | 1.05000 | 0.95000
48277 | 'NORTHEAS ' | 115.0000 | 1 | 40 | 447 | 29 | 0.99918 | -6.5017 | 1.05200 | 0.95000 | 1.05200 | 0.95000
48279 | 'NORTHWES ' | 115.0000 | 1 | 40 | 447 | 29 | 1.00138 | -6.7250 | 1.05200 | 0.95000 | 1.05200 | 0.95000
48281 | 'NOXON_EAST ' | 230.0000 | 1 | 40 | 441 | 29 | 1.03913 | 3.6917 | 1.05200 | 0.95000 | 1.05200 | 0.95000
48282 | 'NOXON_REACTR' | 230.0000 | 1 | 40 | 441 | 29 | 1.03910 | 3.7072 | 1.05200 | 0.95000 | 1.05200 | 0.95000
48283 | 'NOXON 5 ' | 14.4000 | 2 | 40 | 441 | 29 | 0.97154 | 3.6917 | 1.05000 | 0.95000 | 1.05000 | 0.95000
48285 | 'NOXON12 ' | 14.4000 | 2 | 40 | 441 | 29 | 0.96000 | 11.4558 | 1.05000 | 0.95000 | 1.05000 | 0.95000
48287 | 'NOXON34 ' | 14.4000 | 2 | 40 | 441 | 29 | 0.96165 | 7.5784 | 1.05000 | 0.95000 | 1.05000 | 0.95000
48289 | 'NOXON_CON ' | 230.0000 | 1 | 40 | 441 | 29 | 1.03923 | 3.6464 | 1.05200 | 0.95000 | 1.05200 | 0.95000
48291 | 'TURNER_WSU ' | 115.0000 | 1 | 40 | 446 | 29 | 1.00005 | -12.5039 | 1.05200 | 0.95000 | 1.05200 | 0.95000
48293 | 'ODEN ' | 115.0000 | 1 | 40 | 441 | 29 | 1.01611 | 0.2298 | 1.05200 | 0.95000 | 1.05200 | 0.95000
48295 | 'ODESSA ' | 115.0000 | 1 | 40 | 445 | 29 | 1.00581 | -20.7691 | 1.05200 | 0.95000 | 1.05200 | 0.95000
48297 | 'OGARA ' | 115.0000 | 1 | 40 | 441 | 29 | 0.98112 | -10.3733 | 1.05200 | 0.95000 | 1.05200 | 0.95000
48298 | 'OLDTOWN ' | 115.0000 | 1 | 40 | 441 | 29 | 1.00594 | 1.5180 | 1.05200 | 0.95000 | 1.05200 | 0.95000
48299 | 'OPPORTUN ' | 115.0000 | 1 | 40 | 447 | 29 | 1.00369 | -7.3951 | 1.05200 | 0.95000 | 1.05200 | 0.95000
48301 | 'ORIN ' | 115.0000 | 1 | 40 | 445 | 29 | 1.01379 | 3.9474 | 1.05200 | 0.95000 | 1.05200 | 0.95000
48303 | 'OROFINO ' | 115.0000 | 1 | 40 | 444 | 29 | 1.04910 | -11.1849 | 1.05200 | 0.95000 | 1.05200 | 0.95000
48305 | 'OSBURN ' | 115.0000 | 1 | 40 | 441 | 29 | 1.00628 | -2.6256 | 1.05200 | 0.95000 | 1.05200 | 0.95000
48307 | 'OTHELLO ' | 115.0000 | 1 | 40 | 445 | 29 | 1.01129 | -23.1277 | 1.05200 | 0.95000 | 1.05200 | 0.95000
48308 | 'LEE&REYN ' | 115.0000 | 1 | 40 | 445 | 29 | 1.01092 | -23.1871 | 1.05200 | 0.95000 | 1.05200 | 0.95000
48309 | 'OTHELOSS ' | 115.0000 | 1 | 40 | 445 | 29 | 1.01391 | -23.0058 | 1.05200 | 0.95000 | 1.05200 | 0.95000
48310 | 'SADDLEMTN230' | 230.0000 | 1 | 40 | 445 | 29 | 1.03858 | -19.3561 | 1.05200 | 0.95000 | 1.05200 | 0.95000
48311 | 'OTIS ' | 115.0000 | 1 | 40 | 447 | 29 | 1.00755 | -6.7326 | 1.05200 | 0.95000 | 1.05200 | 0.95000
48313 | 'PALOUSE ' | 115.0000 | 1 | 40 | 446 | 29 | 0.99514 | -12.5480 | 1.05200 | 0.95000 | 1.05200 | 0.95000
48315 | 'PINE CRK ' | 115.0000 | 1 | 40 | 441 | 29 | 1.00482 | -2.8173 | 1.05200 | 0.95000 | 1.05200 | 0.95000
48317 | 'PINE CRK ' | 230.0000 | 1 | 40 | 441 | 29 | 1.04091 | -2.2108 | 1.05200 | 0.95000 | 1.05200 | 0.95000
48319 | 'PLEASANT ' | 115.0000 | 1 | 40 | 441 | 29 | 1.00615 | -5.5626 | 1.05200 | 0.95000 | 1.05200 | 0.95000
48321 | 'PLUMMER ' | 4.2000 | 2 | 40 | 441 | 294 | 1.00435 | -4.0834 | 1.05000 | 0.95000 | 1.05000 | 0.95000
48323 | 'PLUMMER ' | 115.0000 | 1 | 40 | 441 | 29 | 0.99861 | -9.3073 | 1.05200 | 0.95000 | 1.05200 | 0.95000
48325 | 'PLUMMERG ' | 13.8000 | 1 | 40 | 441 | 294 | 1.00088 | -6.6491 | 1.05000 | 0.95000 | 1.05000 | 0.95000
48327 | 'PLUMMWEA ' | 13.8000 | 1 | 40 | 441 | 29 | 0.99311 | -7.5260 | 1.05000 | 0.95000 | 1.05000 | 0.95000
48329 | 'POST FLS ' | 115.0000 | 1 | 40 | 441 | 29 | 0.99796 | -7.1806 | 1.05200 | 0.95000 | 1.05200 | 0.95000
48331 | 'POSTFL15 ' | 2.4000 | 2 | 40 | 441 | 29 | 1.00052 | -5.7416 | 1.05000 | 0.95000 | 1.05000 | 0.95000
48333 | 'POSTFLS6 ' | 2.4000 | 2 | 40 | 441 | 29 | 0.99368 | -7.1806 | 1.05000 | 0.95000 | 1.05000 | 0.95000
48335 | 'POSTSTRT ' | 4.2000 | 2 | 40 | 447 | 29 | 1.00000 | -1.0920 | 1.05000 | 0.95000 | 1.05000 | 0.95000
48337 | 'POSTSTRT ' | 13.8000 | 1 | 40 | 447 | 29 | 1.01579 | -3.8821 | 1.05000 | 0.95000 | 1.05000 | 0.95000
48339 | 'POSTSTRT ' | 115.0000 | 1 | 40 | 447 | 29 | 0.99705 | -8.1061 | 1.05200 | 0.95000 | 1.05200 | 0.95000
48341 | 'POTLAT A ' | 115.0000 | 1 | 40 | 446 | 29 | 0.99341 | -12.8168 | 1.05200 | 0.95000 | 1.05200 | 0.95000
48343 | 'POUNDLNE ' | 115.0000 | 1 | 40 | 444 | 29 | 1.01308 | -13.7737 | 1.05200 | 0.95000 | 1.05200 | 0.95000
48347 | 'PRIEST_AVA ' | 115.0000 | 1 | 40 | 441 | 29 | 1.01024 | 1.2470 | 1.05200 | 0.95000 | 1.05200 | 0.95000
48349 | 'RAMSEY ' | 115.0000 | 1 | 40 | 441 | 29 | 1.00534 | -5.9477 | 1.05200 | 0.95000 | 1.05200 | 0.95000
48351 | 'RATHBUS1 ' | 115.0000 | 1 | 40 | 441 | 29 | 1.01182 | -3.8899 | 1.05200 | 0.95000 | 1.05200 | 0.95000
48353 | 'RATHBUS2 ' | 115.0000 | 1 | 40 | 441 | 29 | 1.01168 | -3.8968 | 1.05200 | 0.95000 | 1.05200 | 0.95000
48355 | 'RATHDRMW ' | 115.0000 | 1 | 40 | 441 | 29 | 1.01164 | -3.9411 | 1.05200 | 0.95000 | 1.05200 | 0.95000
48356 | 'RATHDRME ' | 115.0000 | 1 | 40 | 441 | 29 | 1.01153 | -3.9398 | 1.05200 | 0.95000 | 1.05200 | 0.95000
48357 | 'RATHDRUM ' | 230.0000 | 1 | 40 | 441 | 29 | 1.03863 | -2.5587 | 1.05200 | 0.95000 | 1.05200 | 0.95000
48359 | 'RATHGEN1 ' | 13.8000 | 2 | 40 | 441 | 29 | 0.99000 | 0.9942 | 1.05000 | 0.95000 | 1.05000 | 0.95000
48361 | 'RATHGEN2 ' | 13.8000 | 2 | 40 | 441 | 29 | 0.99000 | 1.0023 | 1.05000 | 0.95000 | 1.05000 | 0.95000
48362 | 'NEILSON ' | 115.0000 | 1 | 40 | 445 | 29 | 1.00750 | -23.6910 | 1.05200 | 0.95000 | 1.05200 | 0.95000
48363 | 'REARDAN ' | 115.0000 | 1 | 40 | 445 | 29 | 1.00861 | -3.4073 | 1.05200 | 0.95000 | 1.05200 | 0.95000
48365 | 'RITZVILL ' | 115.0000 | 1 | 40 | 445 | 29 | 0.99975 | -24.5636 | 1.05200 | 0.95000 | 1.05200 | 0.95000
48367 | 'ROCKFORD ' | 115.0000 | 1 | 40 | 446 | 29 | 0.99757 | -9.6698 | 1.05200 | 0.95000 | 1.05200 | 0.95000
48369 | 'ROSALIA ' | 115.0000 | 1 | 40 | 446 | 29 | 0.98467 | -9.5715 | 1.05200 | 0.95000 | 1.05200 | 0.95000
48371 | 'ROSSPARK ' | 115.0000 | 1 | 40 | 447 | 29 | 1.00374 | -7.3499 | 1.05200 | 0.95000 | 1.05200 | 0.95000
48375 | 'ROXBORO ' | 115.0000 | 1 | 40 | 445 | 29 | 1.00766 | -24.1091 | 1.05200 | 0.95000 | 1.05200 | 0.95000
48376 | 'SAGLE ' | 115.0000 | 1 | 40 | 441 | 29 | 1.01752 | -0.1636 | 1.05200 | 0.95000 | 1.05200 | 0.95000
48377 | 'SANDPT A ' | 115.0000 | 1 | 40 | 441 | 29 | 1.01836 | -0.3889 | 1.05200 | 0.95000 | 1.05200 | 0.95000
48381 | 'SEVENTAP ' | 115.0000 | 1 | 40 | 447 | 29 | 1.00099 | -7.0523 | 1.05200 | 0.95000 | 1.05200 | 0.95000
48383 | 'SHAWNEE ' | 115.0000 | 1 | 40 | 446 | 29 | 1.00784 | -11.8046 | 1.05200 | 0.95000 | 1.05200 | 0.95000
48385 | 'SHAWNEE ' | 230.0000 | 1 | 40 | 446 | 29 | 1.03090 | -10.8134 | 1.05200 | 0.95000 | 1.05200 | 0.95000
48387 | 'SILVRLAK ' | 115.0000 | 1 | 40 | 447 | 29 | 0.97834 | -9.9313 | 1.05200 | 0.95000 | 1.05200 | 0.95000
48388 | 'SILVRLK2 ' | 115.0000 | 1 | 40 | 447 | 29 | 0.99729 | -8.5466 | 1.05200 | 0.95000 | 1.05200 | 0.95000
48389 | 'SLEWIST ' | 115.0000 | 1 | 40 | 444 | 29 | 1.01309 | -13.8142 | 1.05200 | 0.95000 | 1.05200 | 0.95000
48391 | 'SOTHELLO ' | 115.0000 | 1 | 40 | 445 | 29 | 1.01066 | -22.8345 | 1.05200 | 0.95000 | 1.05200 | 0.95000
48393 | 'SOTHELOT ' | 115.0000 | 1 | 40 | 445 | 29 | 1.01413 | -22.6682 | 1.05200 | 0.95000 | 1.05200 | 0.95000
48394 | 'S_OTHELLOTAP' | 115.0000 | 1 | 40 | 445 | 29 | 1.01331 | -22.5705 | 1.05200 | 0.95000 | 1.05200 | 0.95000
48395 | 'SOUTHEAS ' | 115.0000 | 1 | 40 | 447 | 29 | 0.99581 | -8.2658 | 1.05200 | 0.95000 | 1.05200 | 0.95000
48397 | 'SPANGLE ' | 115.0000 | 1 | 40 | 446 | 29 | 0.98765 | -9.2629 | 1.05200 | 0.95000 | 1.05200 | 0.95000
48399 | 'SPIRIT ' | 115.0000 | 1 | 40 | 445 | 29 | 1.01376 | 11.4735 | 1.05200 | 0.95000 | 1.05200 | 0.95000
48401 | 'SPIRITLK ' | 115.0000 | 1 | 40 | 441 | 29 | 0.99765 | -2.7054 | 1.05200 | 0.95000 | 1.05200 | 0.95000
48403 | 'SPIRITLT ' | 115.0000 | 1 | 40 | 441 | 29 | 0.99785 | -2.6996 | 1.05200 | 0.95000 | 1.05200 | 0.95000
48405 | 'SPKINDPK ' | 115.0000 | 1 | 40 | 447 | 29 | 1.00742 | -6.8195 | 1.05200 | 0.95000 | 1.05200 | 0.95000
48407 | 'SPKWASTE ' | 13.8000 | 2 | 40 | 447 | 991 | 1.00000 | -3.7343 | 1.05000 | 0.95000 | 1.05000 | 0.95000
48409 | 'SPKWASTE ' | 115.0000 | 1 | 40 | 447 | 29 | 0.99483 | -8.0386 | 1.05200 | 0.95000 | 1.05200 | 0.95000
48411 | 'SPRAGUE ' | 115.0000 | 1 | 40 | 445 | 29 | 1.00823 | -3.5627 | 1.05200 | 0.95000 | 1.05200 | 0.95000
48413 | 'SPULLMAN ' | 115.0000 | 1 | 40 | 446 | 29 | 1.00066 | -12.4343 | 1.05200 | 0.95000 | 1.05200 | 0.95000
48417 | 'STMARIES ' | 115.0000 | 1 | 40 | 441 | 29 | 0.96548 | -10.8794 | 1.05200 | 0.95000 | 1.05200 | 0.95000
48419 | 'STRATFRD ' | 115.0000 | 1 | 40 | 445 | 29 | 1.02327 | -18.3855 | 1.05200 | 0.95000 | 1.05200 | 0.95000
48420 | 'SULLIVANTAP ' | 115.0000 | 1 | 40 | 447 | 29 | 1.00341 | -7.3329 | 1.05200 | 0.95000 | 1.05200 | 0.95000
48421 | 'SUNSET ' | 115.0000 | 1 | 40 | 447 | 29 | 0.99596 | -8.3988 | 1.05200 | 0.95000 | 1.05200 | 0.95000
48423 | 'SWEETWTR ' | 115.0000 | 1 | 40 | 444 | 29 | 1.02081 | -13.6327 | 1.05200 | 0.95000 | 1.05200 | 0.95000
48425 | 'SADDLEMTN115' | 115.0000 | 1 | 40 | 445 | 29 | 1.01761 | -21.4128 | 1.05200 | 0.95000 | 1.05200 | 0.95000
48427 | 'TEKOA ' | 115.0000 | 1 | 40 | 446 | 29 | 1.00638 | -9.1266 | 1.05200 | 0.95000 | 1.05200 | 0.95000
48429 | 'TENTHSTW ' | 115.0000 | 1 | 40 | 444 | 29 | 1.00882 | -14.0185 | 1.05200 | 0.95000 | 1.05200 | 0.95000
48430 | 'TERRVIEW ' | 115.0000 | 1 | 40 | 446 | 29 | 1.00018 | -12.4951 | 1.05200 | 0.95000 | 1.05200 | 0.95000
48431 | 'THIRHACH ' | 115.0000 | 1 | 40 | 447 | 29 | 1.00400 | -7.8492 | 1.05200 | 0.95000 | 1.05200 | 0.95000
48432 | 'THORNTON ' | 230.0000 | 1 | 40 | 446 | 29 | 1.03307 | -8.7930 | 1.05200 | 0.95000 | 1.05200 | 0.95000
48433 | 'UPRIVER ' | 2.4000 | 2 | 40 | 447 | 291 | 1.00866 | -2.3936 | 1.05000 | 0.95000 | 1.05000 | 0.95000
48435 | 'UPRIVER ' | 4.2000 | 2 | 40 | 447 | 291 | 1.01000 | -2.1911 | 1.05000 | 0.95000 | 1.05000 | 0.95000
48437 | 'UPRIVER ' | 13.8000 | 1 | 40 | 447 | 291 | 1.00823 | -3.1261 | 1.05000 | 0.95000 | 1.05000 | 0.95000
48440 | 'VALLEYWAY#2 ' | 115.0000 | 1 | 40 | 447 | 29 | 1.00369 | -7.3942 | 1.05200 | 0.95000 | 1.05200 | 0.95000
48441 | 'VALLEY A ' | 115.0000 | 1 | 40 | 445 | 29 | 1.01186 | 0.4056 | 1.05200 | 0.95000 | 1.05200 | 0.95000
48442 | 'VALLEYWAYTAP' | 115.0000 | 1 | 40 | 447 | 29 | 1.00369 | -7.3942 | 1.05200 | 0.95000 | 1.05200 | 0.95000
48443 | 'VANT AVA ' | 230.0000 | 1 | 40 | 445 | 29 | 1.03459 | -20.2223 | 1.05200 | 0.95000 | 1.05200 | 0.95000
48445 | 'VIOLA ' | 115.0000 | 1 | 40 | 446 | 29 | 0.99690 | -12.4408 | 1.05200 | 0.95000 | 1.05200 | 0.95000
48447 | 'WAIKIKI ' | 115.0000 | 1 | 40 | 447 | 29 | 0.99441 | -6.6793 | 1.05200 | 0.95000 | 1.05200 | 0.95000
48449 | 'WAIKIKIT ' | 115.0000 | 1 | 40 | 447 | 29 | 0.99861 | -6.3940 | 1.05200 | 0.95000 | 1.05200 | 0.95000
48451 | 'WALA AVA ' | 230.0000 | 1 | 40 | 445 | 29 | 1.02144 | -13.7334 | 1.05200 | 0.95000 | 1.05200 | 0.95000
48453 | 'WALLACE ' | 115.0000 | 1 | 40 | 441 | 29 | 1.00839 | -2.4189 | 1.05200 | 0.95000 | 1.05200 | 0.95000
48455 | 'WARDEN A ' | 115.0000 | 1 | 40 | 445 | 29 | 1.00961 | -23.6134 | 1.05200 | 0.95000 | 1.05200 | 0.95000
48457 | 'WASHTUNA ' | 115.0000 | 1 | 40 | 445 | 29 | 1.00661 | -23.8541 | 1.05200 | 0.95000 | 1.05200 | 0.95000
48459 | 'WEIPPE ' | 115.0000 | 1 | 40 | 444 | 29 | 1.04008 | -11.6283 | 1.05200 | 0.95000 | 1.05200 | 0.95000
48461 | 'WEST ' | 115.0000 | 1 | 40 | 447 | 29 | 1.00466 | -6.1464 | 1.05200 | 0.95000 | 1.05200 | 0.95000
48463 | 'WEST ' | 230.0000 | 1 | 40 | 447 | 29 | 1.02849 | -4.2225 | 1.05200 | 0.95000 | 1.05200 | 0.95000
48465 | 'WICKES ' | 115.0000 | 1 | 40 | 444 | 29 | 1.01251 | -14.8582 | 1.05200 | 0.95000 | 1.05200 | 0.95000
48467 | 'WILBUR ' | 115.0000 | 1 | 40 | 445 | 29 | 1.01883 | -4.7763 | 1.05200 | 0.95000 | 1.05200 | 0.95000
48469 | 'WILBURT ' | 115.0000 | 1 | 40 | 445 | 29 | 1.01900 | -4.7679 | 1.05200 | 0.95000 | 1.05200 | 0.95000
48471 | 'WILSNCKT ' | 115.0000 | 1 | 40 | 445 | 29 | 1.01596 | -19.3410 | 1.05200 | 0.95000 | 1.05200 | 0.95000
48481 | 'CLEARWATER ' | 34.5000 | 1 | 40 | 444 | 293 | 1.00941 | -15.5888 | 1.05000 | 0.95000 | 1.05000 | 0.95000
48482 | 'CWGEN3 ' | 12.0000 | 2 | 40 | 444 | 293 | 1.03000 | -13.5960 | 1.05000 | 0.95000 | 1.05000 | 0.95000
48483 | 'CWGEN4 ' | 12.0000 | 2 | 40 | 444 | 293 | 1.03000 | -13.8547 | 1.05000 | 0.95000 | 1.05000 | 0.95000
48490 | 'DUTCHNRYTAP ' | 115.0000 | 1 | 40 | 445 | 29 | 1.03329 | -14.7817 | 1.05000 | 0.95000 | 1.05000 | 0.95000
48510 | 'DRYCREEK ' | 115.0000 | 1 | 40 | 444 | 29 | 1.01647 | -13.3552 | 1.05200 | 0.95000 | 1.05200 | 0.95000
48512 | 'DRYCREEK ' | 230.0000 | 1 | 40 | 444 | 29 | 1.02959 | -12.3311 | 1.05200 | 0.95000 | 1.05200 | 0.95000
48514 | 'CRCHFELD ' | 115.0000 | 1 | 40 | 444 | 29 | 1.01587 | -13.4155 | 1.05200 | 0.95000 | 1.05200 | 0.95000
48516 | 'COYO G2 ' | 18.0000 | 2 | 40 | 440 | 29 | 1.00000 | -18.9078 | 1.05000 | 0.95000 | 1.05000 | 0.95000
48518 | 'COYO S2 ' | 13.8000 | 2 | 40 | 440 | 29 | 1.00000 | -21.5449 | 1.05000 | 0.95000 | 1.05000 | 0.95000
48520 | 'BOULDERW ' | 115.0000 | 1 | 40 | 447 | 29 | 1.00846 | -6.2632 | 1.05200 | 0.95000 | 1.05200 | 0.95000
48522 | 'BOULDERE ' | 115.0000 | 1 | 40 | 447 | 29 | 1.00844 | -6.2490 | 1.05200 | 0.95000 | 1.05200 | 0.95000
48524 | 'BOULDER ' | 230.0000 | 1 | 40 | 447 | 29 | 1.03297 | -4.6485 | 1.05200 | 0.95000 | 1.05200 | 0.95000
48526 | 'BOULDERG ' | 13.8000 | 2 | 40 | 447 | 29 | 1.00900 | -4.2043 | 1.05000 | 0.95000 | 1.05000 | 0.95000
48544 | 'FLINT RD ' | 115.0000 | 1 | 40 | 447 | 29 | 0.99974 | -8.2031 | 1.05200 | 0.95000 | 1.05200 | 0.95000
48860 | 'PALOUSE_W1 ' | 0.7000 | 2 | 40 | 446 | 270 | 1.00000 | -7.2426 | 1.05000 | 0.95000 | 1.05000 | 0.95000
48861 | 'PALOUSE_W1 ' | 34.5000 | 1 | 40 | 446 | 270 | 1.00310 | -7.8757 | 1.05000 | 0.95000 | 1.05000 | 0.95000
48862 | 'PALOUSE_C1 ' | 34.5000 | 1 | 40 | 446 | 270 | 1.00269 | -7.9059 | 1.05000 | 0.95000 | 1.05000 | 0.95000
48863 | 'PALOUSE_WIND' | 230.0000 | 1 | 40 | 446 | 270 | 1.03309 | -8.7473 | 1.05200 | 0.95000 | 1.05200 | 0.95000
50000 | 'CMS 13G1 ' | 13.8000 | 2 | 50 | 500 | 10 | 0.99847 | 8.1459 | 1.50000 | 0.51000 | 1.50000 | 0.51000
50001 | 'CMS 13G2 ' | 13.8000 | 2 | 50 | 500 | 10 | 0.99801 | 8.1112 | 1.50000 | 0.51000 | 1.50000 | 0.51000
50002 | 'COM 13G1 ' | 13.8000 | 2 | 50 | 500 | 10 | 1.01000 | 13.9510 | 1.50000 | 0.51000 | 1.50000 | 0.51000
50003 | 'LB1 13G1 ' | 13.8000 | 2 | 50 | 500 | 10 | 0.96006 | -5.4787 | 1.50000 | 0.51000 | 1.50000 | 0.51000
50004 | 'CKY 132 ' | 132.0000 | 1 | 50 | 500 | 10 | 1.05083 | -3.1246 | 1.50000 | 0.51000 | 1.50000 | 0.51000
50005 | 'MSA 132 ' | 132.0000 | 1 | 50 | 500 | 10 | 1.04919 | 4.0470 | 1.50000 | 0.51000 | 1.50000 | 0.51000
50006 | 'SEC 132 ' | 132.0000 | 1 | 50 | 500 | 10 | 1.05159 | 5.8914 | 1.50000 | 0.51000 | 1.50000 | 0.51000
50007 | 'WFR 132 ' | 132.0000 | 1 | 50 | 500 | 203 | 1.02957 | -5.1716 | 1.50000 | 0.51000 | 1.50000 | 0.51000
50008 | 'FVW 132A ' | 132.0000 | 1 | 50 | 500 | 10 | 1.03838 | 6.4280 | 1.50000 | 0.51000 | 1.50000 | 0.51000
50009 | 'PHR 1B2 ' | 132.0000 | 1 | 50 | 500 | 10 | 1.04826 | 4.0297 | 1.50000 | 0.51000 | 1.50000 | 0.51000
50010 | 'COM 132 ' | 132.0000 | 1 | 50 | 500 | 10 | 1.06380 | 9.5361 | 1.50000 | 0.51000 | 1.50000 | 0.51000
50011 | 'POW 132-2 ' | 132.0000 | 1 | 50 | 500 | 203 | 1.03721 | 6.7071 | 1.50000 | 0.51000 | 1.50000 | 0.51000
50012 | 'FVW 132B ' | 132.0000 | 1 | 50 | 500 | 10 | 1.05168 | 4.0466 | 1.50000 | 0.51000 | 1.50000 | 0.51000
50013 | 'GPT 132A ' | 132.0000 | 1 | 50 | 500 | 10 | 1.04192 | 5.9810 | 1.50000 | 0.51000 | 1.50000 | 0.51000
50014 | 'GPT 132B ' | 132.0000 | 1 | 50 | 500 | 10 | 1.05103 | 3.9874 | 1.50000 | 0.51000 | 1.50000 | 0.51000
50015 | 'GIB 1B1 ' | 132.0000 | 1 | 50 | 500 | 10 | 1.05160 | 5.7338 | 1.50000 | 0.51000 | 1.50000 | 0.51000
50016 | 'CKY 230 ' | 230.0000 | 1 | 50 | 500 | 10 | 0.99906 | -1.0248 | 1.50000 | 0.51000 | 1.50000 | 0.51000
50017 | 'MSA 230B ' | 230.0000 | 1 | 50 | 500 | 10 | 1.04613 | 1.8455 | 1.50000 | 0.51000 | 1.50000 | 0.51000
50018 | 'MDN 230 ' | 230.0000 | 1 | 50 | 500 | 10 | 1.01566 | -9.1847 | 1.50000 | 0.51000 | 1.50000 | 0.51000
50019 | 'COK 230 ' | 230.0000 | 1 | 50 | 500 | 10 | 1.00969 | -10.0683 | 1.50000 | 0.51000 | 1.50000 | 0.51000
50020 | 'CMS 230 ' | 230.0000 | 1 | 50 | 500 | 10 | 1.01127 | 0.9619 | 1.50000 | 0.51000 | 1.50000 | 0.51000
50021 | 'LYN 2B1 ' | 230.0000 | 1 | 50 | 500 | 10 | 0.99500 | -10.2136 | 1.50000 | 0.51000 | 1.50000 | 0.51000
50022 | 'CYP 2B2 ' | 230.0000 | 1 | 50 | 500 | 10 | 0.98809 | -8.9480 | 1.50000 | 0.51000 | 1.50000 | 0.51000
50023 | 'WLT 230 ' | 230.0000 | 1 | 50 | 500 | 10 | 0.99699 | -10.6382 | 1.50000 | 0.51000 | 1.50000 | 0.51000
50024 | 'HPN 230 ' | 230.0000 | 1 | 50 | 500 | 10 | 1.00213 | -11.4050 | 1.50000 | 0.51000 | 1.50000 | 0.51000
50025 | 'MUR 230 ' | 230.0000 | 1 | 50 | 500 | 10 | 1.00010 | -11.9355 | 1.50000 | 0.51000 | 1.50000 | 0.51000
50026 | 'BND 2B2 ' | 230.0000 | 1 | 50 | 500 | 10 | 1.00681 | -10.7388 | 1.50000 | 0.51000 | 1.50000 | 0.51000
50027 | 'BND 2B1 ' | 230.0000 | 1 | 50 | 500 | 10 | 1.00691 | -10.3476 | 1.50000 | 0.51000 | 1.50000 | 0.51000
50028 | 'CSQ 230 ' | 230.0000 | 1 | 50 | 500 | 10 | 1.00029 | -11.9325 | 1.50000 | 0.51000 | 1.50000 | 0.51000
50029 | 'NEL 230 ' | 230.0000 | 1 | 50 | 500 | 10 | 1.00410 | -10.6448 | 1.50000 | 0.51000 | 1.50000 | 0.51000
50030 | 'MAN 230 ' | 230.0000 | 1 | 50 | 500 | 10 | 1.00638 | -12.4019 | 1.50000 | 0.51000 | 1.50000 | 0.51000
50031 | 'KI2 230 ' | 230.0000 | 1 | 50 | 500 | 10 | 1.00459 | -12.4325 | 1.50000 | 0.51000 | 1.50000 | 0.51000
50032 | 'SPG 230 ' | 230.0000 | 1 | 50 | 500 | 10 | 1.00287 | -12.4048 | 1.50000 | 0.51000 | 1.50000 | 0.51000
50033 | 'CSN 230 ' | 230.0000 | 1 | 50 | 500 | 10 | 1.00427 | -12.4848 | 1.50000 | 0.51000 | 1.50000 | 0.51000
50034 | 'STV 2B4 ' | 230.0000 | 1 | 50 | 500 | 10 | 1.01324 | -11.9803 | 1.50000 | 0.51000 | 1.50000 | 0.51000
50035 | 'HSP 230 ' | 230.0000 | 1 | 50 | 500 | 203 | 1.04814 | 1.6195 | 1.50000 | 0.51000 | 1.50000 | 0.51000
50036 | 'RBW 2T2 ' | 230.0000 | 1 | 50 | 500 | 10 | 1.01108 | 3.2632 | 1.50000 | 0.51000 | 1.50000 | 0.51000
50037 | 'PEM 230 ' | 230.0000 | 1 | 50 | 500 | 10 | 1.01413 | 5.0095 | 1.50000 | 0.51000 | 1.50000 | 0.51000
50038 | 'RBW 2T1 ' | 230.0000 | 1 | 50 | 500 | 10 | 1.00748 | 2.5231 | 1.50000 | 0.51000 | 1.50000 | 0.51000
50039 | 'CAM 2B4 ' | 230.0000 | 1 | 50 | 500 | 10 | 1.00797 | -12.0032 | 1.50000 | 0.51000 | 1.50000 | 0.51000
50040 | 'DTR 129P ' | 60.0000 | 1 | 50 | 500 | 10 | 1.08073 | -4.7133 | 1.50000 | 0.51000 | 1.50000 | 0.51000
50042 | 'NVR 12B ' | 12.6000 | 1 | 50 | 500 | 10 | 1.02047 | -18.8647 | 1.50000 | 0.51000 | 1.50000 | 0.51000
50045 | 'CK5 500 ' | 500.0000 | 1 | 50 | 500 | 10 | 1.04520 | 2.0862 | 1.50000 | 0.51000 | 1.50000 | 0.51000
50046 | 'MSA 500 ' | 500.0000 | 1 | 50 | 500 | 10 | 1.04783 | 0.8161 | 1.50000 | 0.51000 | 1.50000 | 0.51000
50047 | 'MDN 500 ' | 500.0000 | 1 | 50 | 500 | 10 | 1.04073 | -1.7337 | 1.50000 | 0.51000 | 1.50000 | 0.51000
50048 | 'TIR 31R ' | 500.0000 | 1 | 50 | 500 | 10 | 1.04956 | 0.2766 | 1.50000 | 0.51000 | 1.50000 | 0.51000
50049 | 'CKY 60 ' | 60.0000 | 1 | 50 | 500 | 10 | 1.08083 | 0.9795 | 1.50000 | 0.51000 | 1.50000 | 0.51000
50050 | 'BMP 60 ' | 60.0000 | 1 | 50 | 500 | 204 | 1.04859 | -11.7016 | 1.50000 | 0.51000 | 1.50000 | 0.51000
50052 | 'SWP 60 ' | 60.0000 | 1 | 50 | 500 | 204 | 1.04954 | -14.9779 | 1.50000 | 0.51000 | 1.50000 | 0.51000
50053 | 'CYP 60 ' | 60.0000 | 1 | 50 | 500 | 10 | 1.06968 | -12.4432 | 1.50000 | 0.51000 | 1.50000 | 0.51000
50054 | 'WLT 60 ' | 60.0000 | 1 | 50 | 500 | 10 | 1.05379 | -14.7071 | 1.50000 | 0.51000 | 1.50000 | 0.51000
50055 | 'HPN 60 ' | 60.0000 | 1 | 50 | 500 | 10 | 1.03905 | -11.5919 | 1.50000 | 0.51000 | 1.50000 | 0.51000
50056 | 'MUR 60 ' | 60.0000 | 1 | 50 | 500 | 10 | 1.03820 | -15.6630 | 1.50000 | 0.51000 | 1.50000 | 0.51000
50057 | 'DVM 31P ' | 60.0000 | 1 | 50 | 500 | 10 | 1.06604 | -14.4792 | 1.50000 | 0.51000 | 1.50000 | 0.51000
50059 | 'BND 60 ' | 60.0000 | 1 | 50 | 500 | 10 | 1.05520 | -11.7720 | 1.50000 | 0.51000 | 1.50000 | 0.51000
50060 | 'MPT 230 ' | 230.0000 | 1 | 50 | 500 | 10 | 1.00106 | -12.1793 | 1.50000 | 0.51000 | 1.50000 | 0.51000
50061 | 'DCV 60B2 ' | 60.0000 | 1 | 50 | 500 | 10 | 1.05019 | -15.0311 | 1.50000 | 0.51000 | 1.50000 | 0.51000
50062 | 'KI2 60 ' | 60.0000 | 1 | 50 | 500 | 10 | 1.05053 | -15.7886 | 1.50000 | 0.51000 | 1.50000 | 0.51000
50064 | 'SCP 60 ' | 60.0000 | 1 | 50 | 500 | 204 | 1.05354 | -12.5004 | 1.50000 | 0.51000 | 1.50000 | 0.51000
50065 | 'UNY 60A ' | 60.0000 | 1 | 50 | 500 | 204 | 1.03932 | -14.7669 | 1.50000 | 0.51000 | 1.50000 | 0.51000
50066 | 'UNY 60B ' | 60.0000 | 1 | 50 | 500 | 204 | 1.03871 | -14.8387 | 1.50000 | 0.51000 | 1.50000 | 0.51000
50069 | 'LOH 60B1 ' | 60.0000 | 1 | 50 | 500 | 10 | 1.04632 | -11.6749 | 1.50000 | 0.51000 | 1.50000 | 0.51000
50070 | 'LOH 60B3 ' | 60.0000 | 1 | 50 | 500 | 10 | 1.04641 | -11.6767 | 1.50000 | 0.51000 | 1.50000 | 0.51000
50071 | 'ERW 60 ' | 60.0000 | 1 | 50 | 500 | 204 | 1.04503 | -15.8073 | 1.50000 | 0.51000 | 1.50000 | 0.51000
50072 | 'NXC 60B ' | 60.0000 | 1 | 50 | 500 | 204 | 1.04914 | -15.2170 | 1.50000 | 0.51000 | 1.50000 | 0.51000
50073 | 'JRI 60 ' | 60.0000 | 1 | 50 | 500 | 204 | 1.04820 | -15.0407 | 1.50000 | 0.51000 | 1.50000 | 0.51000
50074 | 'DCV 60B1 ' | 60.0000 | 1 | 50 | 500 | 10 | 1.04625 | -15.6276 | 1.50000 | 0.51000 | 1.50000 | 0.51000
50076 | 'NXC 60A ' | 60.0000 | 1 | 50 | 500 | 204 | 1.04504 | -15.8067 | 1.50000 | 0.51000 | 1.50000 | 0.51000
50077 | 'HSB 60B2 ' | 60.0000 | 1 | 50 | 500 | 10 | 1.06546 | -12.8461 | 1.50000 | 0.51000 | 1.50000 | 0.51000
50078 | 'LBY 60 ' | 60.0000 | 1 | 50 | 500 | 10 | 1.06436 | -12.9598 | 1.50000 | 0.51000 | 1.50000 | 0.51000
50079 | 'BTA 60 ' | 60.0000 | 1 | 50 | 500 | 10 | 1.07180 | 2.1217 | 1.50000 | 0.51000 | 1.50000 | 0.51000
50080 | 'PTO 60 ' | 60.0000 | 1 | 50 | 500 | 10 | 1.07248 | 2.2784 | 1.50000 | 0.51000 | 1.50000 | 0.51000
50081 | 'INV 25V1 ' | 25.2000 | 1 | 50 | 500 | 10 | 1.04232 | 7.0673 | 1.50000 | 0.51000 | 1.50000 | 0.51000
50082 | 'TII 60 ' | 60.0000 | 1 | 50 | 500 | 204 | 1.06212 | -14.6479 | 1.50000 | 0.51000 | 1.50000 | 0.51000
50083 | 'HCT 60B2 ' | 60.0000 | 1 | 50 | 500 | 10 | 1.06341 | -13.1702 | 1.50000 | 0.51000 | 1.50000 | 0.51000
50084 | 'HCT 60B1 ' | 60.0000 | 1 | 50 | 500 | 10 | 1.06680 | -12.8019 | 1.50000 | 0.51000 | 1.50000 | 0.51000
50086 | 'CAP 60 ' | 60.0000 | 1 | 50 | 500 | 10 | 1.05017 | -14.7012 | 1.50000 | 0.51000 | 1.50000 | 0.51000
50087 | 'NVR 60 ' | 60.0000 | 1 | 50 | 500 | 10 | 1.04831 | -15.0443 | 1.50000 | 0.51000 | 1.50000 | 0.51000
50088 | 'NOR 60B3 ' | 60.0000 | 1 | 50 | 500 | 10 | 1.04883 | -14.7263 | 1.50000 | 0.51000 | 1.50000 | 0.51000
50089 | 'JLN 60B1 ' | 60.0000 | 1 | 50 | 500 | 10 | 1.04942 | -14.4957 | 1.50000 | 0.51000 | 1.50000 | 0.51000
50090 | 'CVN 60 ' | 60.0000 | 1 | 50 | 500 | 10 | 1.03141 | -11.5414 | 1.50000 | 0.51000 | 1.50000 | 0.51000
50091 | 'SHL 60 ' | 60.0000 | 1 | 50 | 500 | 10 | 1.03398 | -11.3189 | 1.50000 | 0.51000 | 1.50000 | 0.51000
50092 | 'LB1 60B1 ' | 60.0000 | 1 | 50 | 500 | 10 | 1.05773 | -9.3867 | 1.50000 | 0.51000 | 1.50000 | 0.51000
50093 | 'PCP 60 ' | 60.0000 | 1 | 50 | 500 | 10 | 1.05520 | -11.4635 | 1.50000 | 0.51000 | 1.50000 | 0.51000
50094 | 'NRG 60 ' | 60.0000 | 1 | 50 | 500 | 204 | 1.05499 | -12.2789 | 1.50000 | 0.51000 | 1.50000 | 0.51000
50097 | 'NWR 60 ' | 60.0000 | 1 | 50 | 500 | 10 | 1.05319 | -12.4825 | 1.50000 | 0.51000 | 1.50000 | 0.51000
50098 | 'RO2 60B1 ' | 60.0000 | 1 | 50 | 500 | 10 | 1.05117 | -12.6688 | 1.50000 | 0.51000 | 1.50000 | 0.51000
50099 | 'DGR 60T1 ' | 60.0000 | 1 | 50 | 500 | 10 | 1.03651 | -15.8722 | 1.50000 | 0.51000 | 1.50000 | 0.51000
50100 | 'DGR 60T2 ' | 60.0000 | 1 | 50 | 500 | 10 | 1.03688 | -15.8606 | 1.50000 | 0.51000 | 1.50000 | 0.51000
50101 | 'DGR 60T3 ' | 60.0000 | 1 | 50 | 500 | 10 | 1.03658 | -15.8885 | 1.50000 | 0.51000 | 1.50000 | 0.51000
50102 | 'DGR 60T4 ' | 60.0000 | 1 | 50 | 500 | 10 | 1.03650 | -15.8628 | 1.50000 | 0.51000 | 1.50000 | 0.51000
50103 | 'GDK 60B1 ' | 60.0000 | 1 | 50 | 500 | 10 | 1.04961 | -15.9099 | 1.50000 | 0.51000 | 1.50000 | 0.51000
50104 | 'KI1 60A ' | 60.0000 | 1 | 50 | 500 | 10 | 1.04956 | -15.9093 | 1.50000 | 0.51000 | 1.50000 | 0.51000
50105 | 'COK 25D2 ' | 25.2000 | 1 | 50 | 500 | 10 | 1.01575 | -15.7803 | 1.50000 | 0.51000 | 1.50000 | 0.51000
50106 | 'SEE 32P ' | 60.0000 | 1 | 50 | 500 | 10 | 1.06994 | -13.9668 | 1.50000 | 0.51000 | 1.50000 | 0.51000
50107 | 'ANN 60B3 ' | 60.0000 | 1 | 50 | 500 | 10 | 1.06603 | -14.4789 | 1.50000 | 0.51000 | 1.50000 | 0.51000
50108 | 'SEA 60B1 ' | 60.0000 | 1 | 50 | 500 | 10 | 1.04939 | -15.9034 | 1.50000 | 0.51000 | 1.50000 | 0.51000
50109 | 'SEA 60B2 ' | 60.0000 | 1 | 50 | 500 | 10 | 1.04748 | -16.0767 | 1.50000 | 0.51000 | 1.50000 | 0.51000
50110 | 'LF1 60 ' | 60.0000 | 1 | 50 | 500 | 204 | 1.03507 | -16.7346 | 1.50000 | 0.51000 | 1.50000 | 0.51000
50111 | 'VDK 60 ' | 60.0000 | 1 | 50 | 500 | 204 | 1.04828 | -15.0013 | 1.50000 | 0.51000 | 1.50000 | 0.51000
50112 | 'IOC 60 ' | 60.0000 | 1 | 50 | 500 | 10 | 1.05585 | -10.6586 | 1.50000 | 0.51000 | 1.50000 | 0.51000
50113 | 'RSR 60 ' | 60.0000 | 1 | 50 | 500 | 204 | 1.04916 | -15.9341 | 1.50000 | 0.51000 | 1.50000 | 0.51000
50114 | 'BMP 39P ' | 60.0000 | 1 | 50 | 500 | 10 | 1.04859 | -11.7016 | 1.50000 | 0.51000 | 1.50000 | 0.51000
50115 | 'UNS 57P ' | 60.0000 | 1 | 50 | 500 | 204 | 1.03984 | -14.7341 | 1.50000 | 0.51000 | 1.50000 | 0.51000
50116 | 'TIR 29R ' | 500.0000 | 1 | 50 | 500 | 10 | 1.04961 | 0.2756 | 1.50000 | 0.51000 | 1.50000 | 0.51000
50117 | 'DCV 90P ' | 60.0000 | 1 | 50 | 500 | 10 | 1.04769 | -15.4831 | 1.50000 | 0.51000 | 1.50000 | 0.51000
50118 | 'BTA 25 ' | 25.2000 | 1 | 50 | 500 | 10 | 1.01713 | 1.6951 | 1.50000 | 0.51000 | 1.50000 | 0.51000
50119 | 'NWR 17P ' | 60.0000 | 1 | 50 | 500 | 10 | 1.05759 | -11.9789 | 1.50000 | 0.51000 | 1.50000 | 0.51000
50120 | 'WCF 60 ' | 60.0000 | 1 | 50 | 500 | 204 | 1.04851 | -15.9782 | 1.50000 | 0.51000 | 1.50000 | 0.51000
50121 | 'NAC 32P ' | 60.0000 | 1 | 50 | 500 | 10 | 1.06817 | -14.1407 | 1.50000 | 0.51000 | 1.50000 | 0.51000
50122 | 'SEA 44P ' | 60.0000 | 1 | 50 | 500 | 10 | 1.05014 | -15.8483 | 1.50000 | 0.51000 | 1.50000 | 0.51000
50123 | 'SEA 43P ' | 60.0000 | 1 | 50 | 500 | 10 | 1.04956 | -15.9261 | 1.50000 | 0.51000 | 1.50000 | 0.51000
50124 | 'LYN 12 ' | 12.6000 | 1 | 50 | 500 | 10 | 1.02438 | -19.1461 | 1.50000 | 0.51000 | 1.50000 | 0.51000
50125 | 'HPN 12 ' | 12.6000 | 1 | 50 | 500 | 10 | 1.01292 | -15.0437 | 1.50000 | 0.51000 | 1.50000 | 0.51000
50126 | 'MUR 12A ' | 12.6000 | 1 | 50 | 500 | 10 | 1.00589 | -17.7481 | 1.50000 | 0.51000 | 1.50000 | 0.51000
50127 | 'BND 12A ' | 12.6000 | 1 | 50 | 500 | 10 | 1.02935 | -14.4230 | 1.50000 | 0.51000 | 1.50000 | 0.51000
50128 | 'CSQ 12A ' | 12.6000 | 1 | 50 | 500 | 10 | 1.00220 | -17.6669 | 1.50000 | 0.51000 | 1.50000 | 0.51000
50129 | 'NEL 12B ' | 12.6000 | 1 | 50 | 500 | 10 | 1.00526 | -17.5681 | 1.50000 | 0.51000 | 1.50000 | 0.51000
50130 | 'TRR 129P ' | 60.0000 | 1 | 50 | 500 | 10 | 1.08078 | -4.7528 | 1.50000 | 0.51000 | 1.50000 | 0.51000
50131 | 'DCV 12 ' | 12.6000 | 1 | 50 | 500 | 10 | 1.01062 | -17.4371 | 1.50000 | 0.51000 | 1.50000 | 0.51000
50132 | 'GDK 27H ' | 60.0000 | 1 | 50 | 500 | 10 | 1.04961 | -15.9099 | 1.50000 | 0.51000 | 1.50000 | 0.51000
50133 | 'CSN 12 ' | 12.6000 | 1 | 50 | 500 | 10 | 1.02768 | -14.8828 | 1.50000 | 0.51000 | 1.50000 | 0.51000
50136 | 'WFR 12 ' | 12.6000 | 1 | 50 | 500 | 203 | 1.00407 | -5.0544 | 1.50000 | 0.51000 | 1.50000 | 0.51000
50139 | 'HSB 12 ' | 12.6000 | 1 | 50 | 500 | 10 | 1.01841 | -14.6292 | 1.50000 | 0.51000 | 1.50000 | 0.51000
50140 | 'LBY 12 ' | 12.6000 | 1 | 50 | 500 | 10 | 1.01551 | -13.9566 | 1.50000 | 0.51000 | 1.50000 | 0.51000
50141 | 'HSP 13B ' | 13.8000 | 1 | 50 | 500 | 203 | 1.00107 | 1.6157 | 1.50000 | 0.51000 | 1.50000 | 0.51000
50142 | 'HCT 12 ' | 12.6000 | 1 | 50 | 500 | 10 | 1.02752 | -14.7004 | 1.50000 | 0.51000 | 1.50000 | 0.51000
50145 | 'NVR 12 ' | 12.6000 | 1 | 50 | 500 | 10 | 1.02087 | -19.8043 | 1.50000 | 0.51000 | 1.50000 | 0.51000
50147 | 'JLN 12 ' | 12.6000 | 1 | 50 | 500 | 10 | 1.02684 | -17.4959 | 1.50000 | 0.51000 | 1.50000 | 0.51000
50148 | 'GPT 12T1 ' | 12.6000 | 1 | 50 | 500 | 10 | 1.03214 | 5.9810 | 1.50000 | 0.51000 | 1.50000 | 0.51000
50149 | 'GPT 12B1 ' | 12.6000 | 1 | 50 | 500 | 10 | 1.03760 | 1.0607 | 1.50000 | 0.51000 | 1.50000 | 0.51000
50150 | 'NWR 12 ' | 12.6000 | 1 | 50 | 500 | 10 | 1.00945 | -17.2514 | 1.50000 | 0.51000 | 1.50000 | 0.51000
50151 | 'RO2 12 ' | 12.6000 | 1 | 50 | 500 | 10 | 0.99198 | -15.2780 | 1.50000 | 0.51000 | 1.50000 | 0.51000
50152 | 'DGR 12 ' | 12.6000 | 1 | 50 | 500 | 10 | 1.00706 | -19.3149 | 1.50000 | 0.51000 | 1.50000 | 0.51000
50153 | 'KI1 12 ' | 12.6000 | 1 | 50 | 500 | 10 | 1.02047 | -19.7659 | 1.50000 | 0.51000 | 1.50000 | 0.51000
50154 | 'ANN 12 ' | 12.6000 | 1 | 50 | 500 | 10 | 1.02442 | -16.9877 | 1.50000 | 0.51000 | 1.50000 | 0.51000
50155 | 'SEA 12 ' | 12.6000 | 1 | 50 | 500 | 10 | 1.01675 | -17.0363 | 1.50000 | 0.51000 | 1.50000 | 0.51000
50156 | 'COK 25A2 ' | 25.2000 | 1 | 50 | 500 | 10 | 1.01325 | -13.9941 | 1.50000 | 0.51000 | 1.50000 | 0.51000
50157 | 'SEC 25 ' | 25.2000 | 1 | 50 | 500 | 10 | 1.01151 | 4.6964 | 1.50000 | 0.51000 | 1.50000 | 0.51000
50158 | 'MPT 12A ' | 12.6000 | 1 | 50 | 500 | 10 | 1.02576 | -17.1748 | 1.50000 | 0.51000 | 1.50000 | 0.51000
50159 | 'STV 25 ' | 25.2000 | 1 | 50 | 500 | 10 | 1.01264 | -17.0413 | 1.50000 | 0.51000 | 1.50000 | 0.51000
50160 | 'PTO 12 ' | 6.9000 | 1 | 50 | 500 | 10 | 1.04760 | 2.2784 | 1.50000 | 0.51000 | 1.50000 | 0.51000
50161 | 'SQH 25 ' | 25.2000 | 1 | 50 | 500 | 10 | 1.01556 | -1.6323 | 1.50000 | 0.51000 | 1.50000 | 0.51000
50162 | 'PHR 25B2 ' | 25.2000 | 1 | 50 | 500 | 10 | 1.01553 | 3.0216 | 1.50000 | 0.51000 | 1.50000 | 0.51000
50163 | 'FVW 25 ' | 25.2000 | 1 | 50 | 500 | 10 | 1.00599 | 1.9790 | 1.50000 | 0.51000 | 1.50000 | 0.51000
50164 | 'RBW 25B ' | 25.2000 | 1 | 50 | 500 | 10 | 1.01227 | 3.5210 | 1.50000 | 0.51000 | 1.50000 | 0.51000
50165 | 'GIB 25 ' | 25.2000 | 1 | 50 | 500 | 10 | 1.02013 | 2.7754 | 1.50000 | 0.51000 | 1.50000 | 0.51000
50166 | 'JUL 25B ' | 25.2000 | 1 | 50 | 500 | 10 | 1.04758 | 8.5980 | 1.50000 | 0.51000 | 1.50000 | 0.51000
50167 | 'GPT 25B ' | 25.2000 | 1 | 50 | 500 | 10 | 1.03760 | 1.0607 | 1.50000 | 0.51000 | 1.50000 | 0.51000
50168 | 'CAM 25A ' | 25.2000 | 1 | 50 | 500 | 10 | 1.01878 | -16.5454 | 1.50000 | 0.51000 | 1.50000 | 0.51000
50169 | 'WAH 13G1 ' | 13.8000 | 2 | 50 | 500 | 10 | 0.99754 | 5.6104 | 1.50000 | 0.51000 | 1.50000 | 0.51000
50170 | 'LAJ 13 ' | 13.8000 | 2 | 50 | 500 | 10 | 1.03995 | 20.7349 | 1.50000 | 0.51000 | 1.50000 | 0.51000
50171 | 'SON 13G1 ' | 13.8000 | 2 | 50 | 500 | 10 | 1.02680 | 22.3063 | 1.50000 | 0.51000 | 1.50000 | 0.51000
50172 | 'RSN 13G1 ' | 13.2000 | 2 | 50 | 500 | 10 | 1.00861 | -6.4381 | 1.50000 | 0.51000 | 1.50000 | 0.51000
50173 | 'RSN 13G2 ' | 13.2000 | 2 | 50 | 500 | 10 | 1.00870 | -6.4570 | 1.50000 | 0.51000 | 1.50000 | 0.51000
50174 | 'RSN 13G3 ' | 13.2000 | 2 | 50 | 500 | 10 | 1.00854 | -6.3736 | 1.50000 | 0.51000 | 1.50000 | 0.51000
50175 | 'ALU 6G1 ' | 6.8000 | 2 | 50 | 500 | 10 | 0.97611 | -9.7957 | 1.50000 | 0.51000 | 1.50000 | 0.51000
50176 | 'SFN 13G1 ' | 13.8000 | 2 | 50 | 500 | 10 | 1.00970 | -4.8356 | 1.50000 | 0.51000 | 1.50000 | 0.51000
50177 | 'SFN 13G2 ' | 13.8000 | 2 | 50 | 500 | 10 | 1.00979 | -4.8072 | 1.50000 | 0.51000 | 1.50000 | 0.51000
50180 | 'UNS 60 ' | 60.0000 | 1 | 50 | 500 | 204 | 1.03956 | -14.7488 | 1.50000 | 0.51000 | 1.50000 | 0.51000
50181 | 'WDN 13G2-6 ' | 13.8000 | 2 | 50 | 500 | 202 | 0.97111 | 23.0636 | 1.50000 | 0.51000 | 1.50000 | 0.51000
50182 | 'ARN 132 ' | 132.0000 | 1 | 50 | 500 | 10 | 1.01732 | -11.1977 | 1.50000 | 0.51000 | 1.50000 | 0.51000
50183 | 'ING 230 ' | 230.0000 | 1 | 50 | 500 | 10 | 1.02625 | -9.8418 | 1.50000 | 0.51000 | 1.50000 | 0.51000
50184 | 'MLN 230 ' | 230.0000 | 1 | 50 | 500 | 10 | 1.01884 | -10.1324 | 1.50000 | 0.51000 | 1.50000 | 0.51000
50185 | 'ALZ 230 ' | 230.0000 | 1 | 50 | 500 | 10 | 1.00261 | -4.4153 | 1.50000 | 0.51000 | 1.50000 | 0.51000
50186 | 'ROS 230 ' | 230.0000 | 1 | 50 | 500 | 10 | 1.00900 | -1.5104 | 1.50000 | 0.51000 | 1.50000 | 0.51000
50187 | 'BRT 230 ' | 230.0000 | 1 | 50 | 500 | 10 | 1.03077 | 9.9045 | 1.50000 | 0.51000 | 1.50000 | 0.51000
50188 | 'BSY 230 ' | 230.0000 | 1 | 50 | 500 | 10 | 1.01036 | -9.8717 | 1.50000 | 0.51000 | 1.50000 | 0.51000
50189 | 'WHY 2B2 ' | 230.0000 | 1 | 50 | 500 | 10 | 1.02138 | -10.0430 | 1.50000 | 0.51000 | 1.50000 | 0.51000
50190 | 'CBN 230 ' | 230.0000 | 1 | 50 | 500 | 10 | 1.01595 | -5.7311 | 1.50000 | 0.51000 | 1.50000 | 0.51000
50191 | 'ROS 345 ' | 345.0000 | 1 | 50 | 500 | 10 | 1.03054 | 2.5624 | 1.50000 | 0.51000 | 1.50000 | 0.51000
50192 | 'WAH 345 ' | 345.0000 | 1 | 50 | 500 | 10 | 1.03130 | 2.6116 | 1.50000 | 0.51000 | 1.50000 | 0.51000
50193 | 'BRT 345 ' | 345.0000 | 1 | 50 | 500 | 10 | 1.04769 | 12.6369 | 1.50000 | 0.51000 | 1.50000 | 0.51000
50194 | 'ING 500 ' | 500.0000 | 1 | 50 | 500 | 10 | 1.04153 | -3.9538 | 1.50000 | 0.51000 | 1.50000 | 0.51000
50195 | 'ING 60 ' | 60.0000 | 1 | 50 | 500 | 10 | 1.08119 | -13.7868 | 1.50000 | 0.51000 | 1.50000 | 0.51000
50196 | 'LNH 60 ' | 60.0000 | 1 | 50 | 500 | 204 | 1.09147 | -13.7585 | 1.50000 | 0.51000 | 1.50000 | 0.51000
50197 | 'ALZ 60 ' | 60.0000 | 1 | 50 | 500 | 10 | 1.09290 | -6.6768 | 1.50000 | 0.51000 | 1.50000 | 0.51000
50198 | 'WAH 60 ' | 60.0000 | 1 | 50 | 500 | 10 | 1.05400 | 4.2721 | 1.50000 | 0.51000 | 1.50000 | 0.51000
50199 | 'BR1 60B2 ' | 66.0000 | 1 | 50 | 500 | 10 | 0.99633 | 13.7095 | 1.50000 | 0.51000 | 1.50000 | 0.51000
50200 | 'CAN 60 ' | 60.0000 | 1 | 50 | 500 | 204 | 1.09292 | -13.6328 | 1.50000 | 0.51000 | 1.50000 | 0.51000
50202 | 'ARN 60 ' | 60.0000 | 1 | 50 | 500 | 10 | 1.09973 | -12.9973 | 1.50000 | 0.51000 | 1.50000 | 0.51000
50203 | 'LAJ 66 ' | 66.0000 | 1 | 50 | 500 | 10 | 1.04524 | 18.2235 | 1.50000 | 0.51000 | 1.50000 | 0.51000
50204 | 'PAV 66 ' | 66.0000 | 1 | 50 | 500 | 10 | 1.02091 | 15.1733 | 1.50000 | 0.51000 | 1.50000 | 0.51000
50206 | 'LNH 59P ' | 60.0000 | 1 | 50 | 500 | 10 | 1.09181 | -13.7417 | 1.50000 | 0.51000 | 1.50000 | 0.51000
50207 | 'SON 66 ' | 66.0000 | 1 | 50 | 500 | 10 | 1.02755 | 18.0228 | 1.50000 | 0.51000 | 1.50000 | 0.51000
50208 | 'ANN 71P ' | 60.0000 | 1 | 50 | 500 | 10 | 1.06617 | -14.4703 | 1.50000 | 0.51000 | 1.50000 | 0.51000
50209 | 'BBR 60 ' | 60.0000 | 1 | 50 | 500 | 10 | 1.02934 | 5.5806 | 1.50000 | 0.51000 | 1.50000 | 0.51000
50210 | 'SZM 60 ' | 60.0000 | 1 | 50 | 500 | 10 | 1.03630 | 5.1848 | 1.50000 | 0.51000 | 1.50000 | 0.51000
50211 | 'KEN 60B1 ' | 60.0000 | 1 | 50 | 500 | 10 | 1.02755 | -10.6910 | 1.50000 | 0.51000 | 1.50000 | 0.51000
50212 | 'CHK 60B ' | 60.0000 | 1 | 50 | 500 | 10 | 1.07654 | -8.0129 | 1.50000 | 0.51000 | 1.50000 | 0.51000
50213 | 'CHK 60A ' | 60.0000 | 1 | 50 | 500 | 10 | 1.08279 | -7.5168 | 1.50000 | 0.51000 | 1.50000 | 0.51000
50214 | 'TMO 47P ' | 60.0000 | 1 | 50 | 500 | 10 | 1.09076 | -7.1116 | 1.50000 | 0.51000 | 1.50000 | 0.51000
50215 | 'TMO 48P ' | 60.0000 | 1 | 50 | 500 | 10 | 1.08865 | -7.0524 | 1.50000 | 0.51000 | 1.50000 | 0.51000
50216 | 'MKZ 366P ' | 138.0000 | 1 | 50 | 500 | 10 | 1.01710 | 15.3808 | 1.50000 | 0.51000 | 1.50000 | 0.51000
50217 | 'MKZ 138 ' | 138.0000 | 1 | 50 | 500 | 204 | 1.01695 | 15.3731 | 1.50000 | 0.51000 | 1.50000 | 0.51000
50222 | 'PKL 60B1 ' | 60.0000 | 1 | 50 | 500 | 10 | 1.04292 | -13.3825 | 1.50000 | 0.51000 | 1.50000 | 0.51000
50223 | 'PKL 60B2 ' | 60.0000 | 1 | 50 | 500 | 10 | 1.03538 | -13.8450 | 1.50000 | 0.51000 | 1.50000 | 0.51000
50224 | 'RUS 60 ' | 60.0000 | 1 | 50 | 500 | 10 | 1.05509 | -9.2465 | 1.50000 | 0.51000 | 1.50000 | 0.51000
50225 | 'SFY 60 ' | 60.0000 | 1 | 50 | 500 | 10 | 1.05360 | -9.7841 | 1.50000 | 0.51000 | 1.50000 | 0.51000
50226 | 'ALU 60 ' | 60.0000 | 1 | 50 | 500 | 10 | 1.05387 | -9.7957 | 1.50000 | 0.51000 | 1.50000 | 0.51000
50227 | 'MRG 60B3 ' | 60.0000 | 1 | 50 | 500 | 10 | 1.03584 | -12.5229 | 1.50000 | 0.51000 | 1.50000 | 0.51000
50228 | 'HRD 60B ' | 60.0000 | 1 | 50 | 500 | 10 | 1.03987 | -16.4554 | 1.50000 | 0.51000 | 1.50000 | 0.51000
50229 | 'TSW 60A ' | 60.0000 | 1 | 50 | 500 | 10 | 1.09437 | -13.6011 | 1.50000 | 0.51000 | 1.50000 | 0.51000
50230 | 'TSW 60B ' | 60.0000 | 1 | 50 | 500 | 10 | 1.07898 | -14.7228 | 1.50000 | 0.51000 | 1.50000 | 0.51000
50231 | 'MIS 60B1 ' | 60.0000 | 1 | 50 | 500 | 10 | 1.06386 | -9.3175 | 1.50000 | 0.51000 | 1.50000 | 0.51000
50232 | 'MIS 60B2 ' | 60.0000 | 1 | 50 | 500 | 10 | 1.06417 | -9.1405 | 1.50000 | 0.51000 | 1.50000 | 0.51000
50235 | 'WTL 60 ' | 60.0000 | 1 | 50 | 500 | 204 | 1.07274 | -15.1236 | 1.50000 | 0.51000 | 1.50000 | 0.51000
50236 | 'WRK 60B1 ' | 60.0000 | 1 | 50 | 500 | 10 | 1.05328 | -16.6142 | 1.50000 | 0.51000 | 1.50000 | 0.51000
50237 | 'WRK 60B2 ' | 60.0000 | 1 | 50 | 500 | 10 | 1.05328 | -16.6142 | 1.50000 | 0.51000 | 1.50000 | 0.51000
50240 | 'SMW 60A ' | 60.0000 | 1 | 50 | 500 | 10 | 1.07828 | -7.7988 | 1.50000 | 0.51000 | 1.50000 | 0.51000
50241 | 'SMW 60B ' | 60.0000 | 1 | 50 | 500 | 10 | 1.08758 | -7.8368 | 1.50000 | 0.51000 | 1.50000 | 0.51000
50242 | 'TMO 60 ' | 60.0000 | 1 | 50 | 500 | 204 | 1.08864 | -7.2076 | 1.50000 | 0.51000 | 1.50000 | 0.51000
50243 | 'WAH 93P ' | 60.0000 | 1 | 50 | 500 | 10 | 1.07916 | -7.7625 | 1.50000 | 0.51000 | 1.50000 | 0.51000
50244 | 'HOP 60B1 ' | 60.0000 | 1 | 50 | 500 | 10 | 1.02075 | 2.3274 | 1.50000 | 0.51000 | 1.50000 | 0.51000
50245 | 'BCI 60 ' | 60.0000 | 1 | 50 | 500 | 204 | 1.09181 | -13.7418 | 1.50000 | 0.51000 | 1.50000 | 0.51000
50246 | 'NXC 90P ' | 60.0000 | 1 | 50 | 500 | 10 | 1.04528 | -15.7781 | 1.50000 | 0.51000 | 1.50000 | 0.51000
50247 | 'PKL 7P ' | 60.0000 | 1 | 50 | 500 | 10 | 1.05311 | -12.1211 | 1.50000 | 0.51000 | 1.50000 | 0.51000
50248 | 'PKL 8P ' | 60.0000 | 1 | 50 | 500 | 10 | 1.04222 | -12.7025 | 1.50000 | 0.51000 | 1.50000 | 0.51000
50249 | 'GLT 7P ' | 60.0000 | 1 | 50 | 500 | 10 | 1.05810 | -12.0396 | 1.50000 | 0.51000 | 1.50000 | 0.51000
50250 | 'GLT 8P ' | 60.0000 | 1 | 50 | 500 | 10 | 1.04379 | -12.8132 | 1.50000 | 0.51000 | 1.50000 | 0.51000
50251 | 'SOR 25 ' | 25.2000 | 1 | 50 | 500 | 202 | 1.03796 | 12.1149 | 1.50000 | 0.51000 | 1.50000 | 0.51000
50252 | 'KEN 10P ' | 60.0000 | 1 | 50 | 500 | 10 | 1.05191 | 4.3858 | 1.50000 | 0.51000 | 1.50000 | 0.51000
50253 | 'HOP 10P ' | 60.0000 | 1 | 50 | 500 | 10 | 1.04781 | 4.6041 | 1.50000 | 0.51000 | 1.50000 | 0.51000
50256 | 'MRG 60B1 ' | 60.0000 | 1 | 50 | 500 | 10 | 1.02538 | -13.5600 | 1.50000 | 0.51000 | 1.50000 | 0.51000
50257 | 'MRG 60B2 ' | 60.0000 | 1 | 50 | 500 | 10 | 1.02516 | -13.5110 | 1.50000 | 0.51000 | 1.50000 | 0.51000
50258 | 'WDN 66 ' | 66.0000 | 1 | 50 | 500 | 202 | 1.02362 | 17.5163 | 1.50000 | 0.51000 | 1.50000 | 0.51000
50259 | 'KPS 251P ' | 138.0000 | 1 | 50 | 500 | 10 | 1.01050 | 2.7475 | 1.50000 | 0.51000 | 1.50000 | 0.51000
50260 | 'KEN 60B2 ' | 60.0000 | 1 | 50 | 500 | 10 | 1.02755 | -10.6910 | 1.50000 | 0.51000 | 1.50000 | 0.51000
50263 | 'WHY 25A ' | 25.2000 | 1 | 50 | 500 | 10 | 1.00911 | -15.8473 | 1.50000 | 0.51000 | 1.50000 | 0.51000
50264 | 'LAJ 12 ' | 12.6000 | 1 | 50 | 500 | 10 | 1.01824 | 17.7312 | 1.50000 | 0.51000 | 1.50000 | 0.51000
50265 | 'SON 12 ' | 12.6000 | 1 | 50 | 500 | 10 | 1.01619 | 16.1970 | 1.50000 | 0.51000 | 1.50000 | 0.51000
50266 | 'SZM 12 ' | 12.6000 | 1 | 50 | 500 | 10 | 1.03696 | 3.8875 | 1.50000 | 0.51000 | 1.50000 | 0.51000
50267 | 'KEN 12 ' | 12.6000 | 1 | 50 | 500 | 10 | 1.00400 | -14.2147 | 1.50000 | 0.51000 | 1.50000 | 0.51000
50268 | 'CHK 25 ' | 25.2000 | 1 | 50 | 500 | 10 | 1.03119 | -11.2491 | 1.50000 | 0.51000 | 1.50000 | 0.51000
50269 | 'KPS 138 ' | 138.0000 | 1 | 50 | 500 | 10 | 1.00717 | 2.5275 | 1.50000 | 0.51000 | 1.50000 | 0.51000
50272 | 'RAY 392P ' | 66.0000 | 1 | 50 | 500 | 10 | 0.98851 | 17.2449 | 1.50000 | 0.51000 | 1.50000 | 0.51000
50273 | 'RAY 66 ' | 66.0000 | 1 | 50 | 500 | 204 | 0.98851 | 17.2439 | 1.50000 | 0.51000 | 1.50000 | 0.51000
50274 | 'RAY 4 ' | 4.2000 | 1 | 50 | 500 | 204 | 0.98386 | 16.5635 | 1.50000 | 0.51000 | 1.50000 | 0.51000
50277 | 'KPS 4 ' | 4.2000 | 1 | 50 | 500 | 204 | 0.99103 | 0.1953 | 1.50000 | 0.51000 | 1.50000 | 0.51000
50278 | 'ALZ 25A ' | 25.2000 | 1 | 50 | 500 | 10 | 1.01252 | -12.9599 | 1.50000 | 0.51000 | 1.50000 | 0.51000
50279 | 'ARN 25A ' | 25.2000 | 1 | 50 | 500 | 10 | 1.02540 | -13.8568 | 1.50000 | 0.51000 | 1.50000 | 0.51000
50280 | 'MLN 25A ' | 25.2000 | 1 | 50 | 500 | 10 | 1.01628 | -16.4558 | 1.50000 | 0.51000 | 1.50000 | 0.51000
50281 | 'BBR 25 ' | 25.2000 | 1 | 50 | 500 | 10 | 1.02980 | 6.3132 | 1.50000 | 0.51000 | 1.50000 | 0.51000
50282 | 'CBN 25B ' | 25.2000 | 1 | 50 | 500 | 10 | 1.01109 | -11.8690 | 1.50000 | 0.51000 | 1.50000 | 0.51000
50283 | 'PKL 25 ' | 25.2000 | 1 | 50 | 500 | 10 | 1.00854 | -17.8977 | 1.50000 | 0.51000 | 1.50000 | 0.51000
50284 | 'MRG 25B ' | 25.2000 | 1 | 50 | 500 | 10 | 1.00422 | -17.5331 | 1.50000 | 0.51000 | 1.50000 | 0.51000
50285 | 'SYH 25C ' | 25.2000 | 1 | 50 | 500 | 10 | 1.01752 | -16.5609 | 1.50000 | 0.51000 | 1.50000 | 0.51000
50286 | 'TSW 25B1 ' | 25.2000 | 1 | 50 | 500 | 10 | 1.00445 | -15.9390 | 1.50000 | 0.51000 | 1.50000 | 0.51000
50287 | 'TSW 25B2 ' | 25.2000 | 1 | 50 | 500 | 10 | 1.00330 | -16.9162 | 1.50000 | 0.51000 | 1.50000 | 0.51000
50288 | 'MIS 25 ' | 25.2000 | 1 | 50 | 500 | 10 | 0.99675 | -11.8245 | 1.50000 | 0.51000 | 1.50000 | 0.51000
50289 | 'WRK 25 ' | 25.2000 | 1 | 50 | 500 | 10 | 1.01701 | -19.8272 | 1.50000 | 0.51000 | 1.50000 | 0.51000
50290 | 'SMW 25A ' | 25.2000 | 1 | 50 | 500 | 10 | 1.02541 | -9.2532 | 1.50000 | 0.51000 | 1.50000 | 0.51000
50291 | 'SMW 25B ' | 25.2000 | 1 | 50 | 500 | 10 | 1.04509 | -8.9038 | 1.50000 | 0.51000 | 1.50000 | 0.51000
50292 | 'PEM 25B3 ' | 25.2000 | 1 | 50 | 500 | 10 | 1.02013 | 10.1912 | 1.50000 | 0.51000 | 1.50000 | 0.51000
50293 | 'SOR 4G1-2 ' | 4.2000 | 2 | 50 | 500 | 202 | 1.04000 | 14.8013 | 1.50000 | 0.51000 | 1.50000 | 0.51000
50294 | 'VIT 12C1 ' | 12.6000 | 2 | 50 | 500 | 10 | 1.04841 | -9.0507 | 1.50000 | 0.51000 | 1.50000 | 0.51000
50295 | 'VIT 12C2 ' | 12.6000 | 2 | 50 | 500 | 10 | 1.04951 | -9.0690 | 1.50000 | 0.51000 | 1.50000 | 0.51000
50296 | 'VIT 12C3 ' | 12.6000 | 2 | 50 | 500 | 10 | 1.02526 | -9.0515 | 1.50000 | 0.51000 | 1.50000 | 0.51000
50297 | 'VIT 12C4 ' | 12.6000 | 2 | 50 | 500 | 10 | 1.02518 | -9.0616 | 1.50000 | 0.51000 | 1.50000 | 0.51000
50298 | 'ASH 13G1 ' | 13.8000 | 2 | 50 | 500 | 10 | 1.01372 | -1.5343 | 1.50000 | 0.51000 | 1.50000 | 0.51000
50299 | 'PUN 13G1 ' | 13.8000 | 2 | 50 | 500 | 10 | 0.96600 | 1.0018 | 1.50000 | 0.51000 | 1.50000 | 0.51000
50300 | 'LDR 13G1 ' | 13.8000 | 2 | 50 | 500 | 10 | 0.98651 | 6.3037 | 1.50000 | 0.51000 | 1.50000 | 0.51000
50301 | 'LDR 13G2 ' | 13.8000 | 2 | 50 | 500 | 10 | 0.98653 | 6.3069 | 1.50000 | 0.51000 | 1.50000 | 0.51000
50302 | 'BKP 210P ' | 138.0000 | 1 | 50 | 500 | 10 | 1.00589 | -1.7181 | 1.50000 | 0.51000 | 1.50000 | 0.51000
50303 | 'BR1 3T1 ' | 345.0000 | 1 | 50 | 500 | 10 | 1.04771 | 12.6592 | 1.50000 | 0.51000 | 1.50000 | 0.51000
50304 | 'SCA 13A ' | 13.8000 | 2 | 50 | 500 | 10 | 0.99000 | 7.1519 | 1.50000 | 0.51000 | 1.50000 | 0.51000
50305 | 'SCA 13B ' | 13.8000 | 2 | 50 | 500 | 10 | 0.99500 | 7.0735 | 1.50000 | 0.51000 | 1.50000 | 0.51000
50306 | 'JOR 13 ' | 13.8000 | 2 | 50 | 500 | 10 | 0.96810 | -7.3588 | 1.50000 | 0.51000 | 1.50000 | 0.51000
50313 | 'VIT 132A ' | 132.0000 | 1 | 50 | 500 | 10 | 1.05314 | -10.9316 | 1.50000 | 0.51000 | 1.50000 | 0.51000
50314 | 'PVO 1B3 ' | 132.0000 | 1 | 50 | 500 | 10 | 1.05114 | -10.9434 | 1.50000 | 0.51000 | 1.50000 | 0.51000
50315 | 'PVO 1B1-2 ' | 132.0000 | 1 | 50 | 500 | 10 | 1.05116 | -10.9201 | 1.50000 | 0.51000 | 1.50000 | 0.51000
50316 | 'LDY 1B2 ' | 132.0000 | 1 | 50 | 500 | 10 | 1.04049 | -9.9558 | 1.50000 | 0.51000 | 1.50000 | 0.51000
50317 | 'HWD 132B ' | 132.0000 | 1 | 50 | 500 | 10 | 1.02755 | -9.0125 | 1.50000 | 0.51000 | 1.50000 | 0.51000
50318 | 'JPT 132 ' | 132.0000 | 1 | 50 | 500 | 10 | 1.02711 | -8.9349 | 1.50000 | 0.51000 | 1.50000 | 0.51000
50319 | 'NEX 132 ' | 132.0000 | 1 | 50 | 500 | 204 | 1.02039 | -9.4419 | 1.50000 | 0.51000 | 1.50000 | 0.51000
50320 | 'HMC 132 ' | 132.0000 | 1 | 50 | 500 | 203 | 1.02007 | -9.4639 | 1.50000 | 0.51000 | 1.50000 | 0.51000
50321 | 'PHY 132 ' | 132.0000 | 1 | 50 | 500 | 10 | 1.06000 | 8.4597 | 1.50000 | 0.51000 | 1.50000 | 0.51000
50322 | 'CFT 132A ' | 132.0000 | 1 | 50 | 500 | 203 | 1.04776 | -11.3422 | 1.50000 | 0.51000 | 1.50000 | 0.51000
50323 | 'DMR 132 ' | 132.0000 | 1 | 50 | 500 | 10 | 1.07217 | -3.4344 | 1.50000 | 0.51000 | 1.50000 | 0.51000
50324 | 'PAL 132 ' | 132.0000 | 1 | 50 | 500 | 10 | 1.05811 | -4.8179 | 1.50000 | 0.51000 | 1.50000 | 0.51000
50325 | 'GCL 132B ' | 132.0000 | 1 | 50 | 500 | 10 | 1.06444 | -4.4485 | 1.50000 | 0.51000 | 1.50000 | 0.51000
50326 | 'NFD 1B1 ' | 132.0000 | 1 | 50 | 500 | 10 | 1.02643 | -9.0261 | 1.50000 | 0.51000 | 1.50000 | 0.51000
50327 | 'ASH 132 ' | 132.0000 | 1 | 50 | 500 | 10 | 1.07135 | -3.9513 | 1.50000 | 0.51000 | 1.50000 | 0.51000
50328 | 'PUN 132 ' | 132.0000 | 1 | 50 | 500 | 10 | 1.05454 | -0.9428 | 1.50000 | 0.51000 | 1.50000 | 0.51000
50329 | 'EFM 132A ' | 132.0000 | 1 | 50 | 500 | 204 | 1.06065 | 3.8236 | 1.50000 | 0.51000 | 1.50000 | 0.51000
50330 | 'LDR 132 ' | 132.0000 | 1 | 50 | 500 | 10 | 1.06125 | 3.8643 | 1.50000 | 0.51000 | 1.50000 | 0.51000
50331 | 'GLD 132 ' | 132.0000 | 1 | 50 | 500 | 10 | 1.07450 | 2.5657 | 1.50000 | 0.51000 | 1.50000 | 0.51000
50332 | 'GRP 132 ' | 132.0000 | 1 | 50 | 500 | 204 | 1.07455 | 2.5495 | 1.50000 | 0.51000 | 1.50000 | 0.51000
50333 | 'TSV 132 ' | 132.0000 | 1 | 50 | 500 | 10 | 1.07682 | 3.2649 | 1.50000 | 0.51000 | 1.50000 | 0.51000
50334 | 'KGH 132 ' | 132.0000 | 1 | 50 | 500 | 10 | 1.06516 | 7.7637 | 1.50000 | 0.51000 | 1.50000 | 0.51000
50335 | 'BKP 138 ' | 138.0000 | 1 | 50 | 500 | 204 | 1.00574 | -1.7264 | 1.50000 | 0.51000 | 1.50000 | 0.51000
50336 | 'PVL 132A ' | 132.0000 | 1 | 50 | 500 | 10 | 1.04390 | -6.6698 | 1.50000 | 0.51000 | 1.50000 | 0.51000
50337 | 'LDY 1B1 ' | 132.0000 | 1 | 50 | 500 | 10 | 1.03270 | -10.4029 | 1.50000 | 0.51000 | 1.50000 | 0.51000
50338 | 'CMX 1B6 ' | 132.0000 | 1 | 50 | 500 | 10 | 1.05612 | -1.0779 | 1.50000 | 0.51000 | 1.50000 | 0.51000
50339 | 'PVL 132B ' | 132.0000 | 1 | 50 | 500 | 10 | 1.04366 | -6.6983 | 1.50000 | 0.51000 | 1.50000 | 0.51000
50340 | 'CBL 1B2 ' | 132.0000 | 1 | 50 | 500 | 10 | 1.05653 | 3.0039 | 1.50000 | 0.51000 | 1.50000 | 0.51000
50341 | 'CBL 1B1 ' | 132.0000 | 1 | 50 | 500 | 10 | 1.05653 | 3.0039 | 1.50000 | 0.51000 | 1.50000 | 0.51000
50342 | 'SCA 132 ' | 132.0000 | 1 | 50 | 500 | 10 | 1.06729 | 4.3214 | 1.50000 | 0.51000 | 1.50000 | 0.51000
50343 | 'KSH 132B ' | 132.0000 | 1 | 50 | 500 | 10 | 1.04566 | -12.0723 | 1.50000 | 0.51000 | 1.50000 | 0.51000
50344 | 'SHA 1B2 ' | 132.0000 | 1 | 50 | 500 | 10 | 1.04437 | -12.6006 | 1.50000 | 0.51000 | 1.50000 | 0.51000
50345 | 'KSH 132A ' | 132.0000 | 1 | 50 | 500 | 10 | 1.04515 | -11.9728 | 1.50000 | 0.51000 | 1.50000 | 0.51000
50346 | 'SHA 1B1 ' | 132.0000 | 1 | 50 | 500 | 10 | 1.04425 | -12.6948 | 1.50000 | 0.51000 | 1.50000 | 0.51000
50347 | 'GOW 132 ' | 132.0000 | 1 | 50 | 500 | 10 | 1.03680 | -13.9577 | 1.50000 | 0.51000 | 1.50000 | 0.51000
50348 | 'GTP 1B1 ' | 132.0000 | 1 | 50 | 500 | 10 | 1.03946 | -13.9730 | 1.50000 | 0.51000 | 1.50000 | 0.51000
50349 | 'CLD 132 ' | 132.0000 | 1 | 50 | 500 | 10 | 1.02614 | -15.3855 | 1.50000 | 0.51000 | 1.50000 | 0.51000
50350 | 'SOO 132A ' | 132.0000 | 1 | 50 | 500 | 10 | 1.02784 | -14.0305 | 1.50000 | 0.51000 | 1.50000 | 0.51000
50351 | 'JOR 132 ' | 132.0000 | 1 | 50 | 500 | 10 | 1.03480 | -10.9088 | 1.50000 | 0.51000 | 1.50000 | 0.51000
50352 | 'PML 1B2 ' | 132.0000 | 1 | 50 | 500 | 10 | 1.06816 | 7.3803 | 1.50000 | 0.51000 | 1.50000 | 0.51000
50353 | 'WOS 132 ' | 132.0000 | 1 | 50 | 500 | 10 | 1.07442 | 5.2167 | 1.50000 | 0.51000 | 1.50000 | 0.51000
50354 | 'GLS 132 ' | 132.0000 | 1 | 50 | 500 | 10 | 1.08452 | -11.6699 | 1.50000 | 0.51000 | 1.50000 | 0.51000
50357 | 'LTZ 1B4 ' | 132.0000 | 1 | 50 | 500 | 10 | 1.02919 | -8.5821 | 1.50000 | 0.51000 | 1.50000 | 0.51000
50358 | 'LTZ 1B2 ' | 132.0000 | 1 | 50 | 500 | 10 | 1.02926 | -8.5736 | 1.50000 | 0.51000 | 1.50000 | 0.51000
50359 | 'JHT 132 ' | 132.0000 | 1 | 50 | 500 | 10 | 1.06031 | 3.6518 | 1.50000 | 0.51000 | 1.50000 | 0.51000
50360 | 'VIT 230 ' | 230.0000 | 1 | 50 | 500 | 10 | 1.02373 | -8.9989 | 1.50000 | 0.51000 | 1.50000 | 0.51000
50361 | 'SAT 230 ' | 230.0000 | 1 | 50 | 500 | 10 | 1.02582 | -9.0315 | 1.50000 | 0.51000 | 1.50000 | 0.51000
50362 | 'KTG 230 ' | 230.0000 | 1 | 50 | 500 | 10 | 1.02725 | -12.3708 | 1.50000 | 0.51000 | 1.50000 | 0.51000
50363 | 'DMR 230 ' | 230.0000 | 1 | 50 | 500 | 10 | 1.03713 | -2.4895 | 1.50000 | 0.51000 | 1.50000 | 0.51000
50364 | 'GLD 230 ' | 230.0000 | 1 | 50 | 500 | 10 | 1.04435 | 1.6437 | 1.50000 | 0.51000 | 1.50000 | 0.51000
50365 | 'PIK 230 ' | 230.0000 | 1 | 50 | 500 | 10 | 1.02813 | -12.1661 | 1.50000 | 0.51000 | 1.50000 | 0.51000
50366 | 'GOW 2B1 ' | 230.0000 | 1 | 50 | 500 | 10 | 1.02878 | -12.3185 | 1.50000 | 0.51000 | 1.50000 | 0.51000
50367 | 'HSY 230 ' | 230.0000 | 1 | 50 | 500 | 10 | 1.02962 | -12.5250 | 1.50000 | 0.51000 | 1.50000 | 0.51000
50368 | 'ESQ 2B3 ' | 230.0000 | 1 | 50 | 500 | 10 | 1.02961 | -12.4864 | 1.50000 | 0.51000 | 1.50000 | 0.51000
50369 | 'BNT 145H ' | 230.0000 | 1 | 50 | 500 | 10 | 1.02912 | -12.3387 | 1.50000 | 0.51000 | 1.50000 | 0.51000
50370 | 'DMR 500 ' | 500.0000 | 1 | 50 | 500 | 10 | 1.04510 | 0.0270 | 1.50000 | 0.51000 | 1.50000 | 0.51000
50371 | 'PVO 60 ' | 60.0000 | 1 | 50 | 500 | 10 | 1.10838 | -11.5652 | 1.50000 | 0.51000 | 1.50000 | 0.51000
50372 | 'GCL 60 ' | 60.0000 | 1 | 50 | 500 | 10 | 1.07753 | -4.4698 | 1.50000 | 0.51000 | 1.50000 | 0.51000
50373 | 'SNY 60B1 ' | 60.0000 | 1 | 50 | 500 | 10 | 1.06754 | -14.6838 | 1.50000 | 0.51000 | 1.50000 | 0.51000
50374 | 'BKP 4 ' | 4.2000 | 1 | 50 | 500 | 204 | 1.00942 | -3.1700 | 1.50000 | 0.51000 | 1.50000 | 0.51000
50375 | 'LCW 60 ' | 60.0000 | 1 | 50 | 500 | 10 | 1.06732 | -13.0555 | 1.50000 | 0.51000 | 1.50000 | 0.51000
50376 | 'LBH 60 ' | 60.0000 | 1 | 50 | 500 | 10 | 1.08087 | -7.8257 | 1.50000 | 0.51000 | 1.50000 | 0.51000
50377 | 'LDY 138P ' | 132.0000 | 1 | 50 | 500 | 10 | 1.04049 | -9.9558 | 1.50000 | 0.51000 | 1.50000 | 0.51000
50378 | 'HWD 123P ' | 132.0000 | 1 | 50 | 500 | 10 | 1.02821 | -8.9476 | 1.50000 | 0.51000 | 1.50000 | 0.51000
50379 | 'TM2 204P ' | 138.0000 | 1 | 50 | 500 | 10 | 1.01153 | 0.8977 | 1.50000 | 0.51000 | 1.50000 | 0.51000
50380 | 'TM2 138 ' | 138.0000 | 1 | 50 | 500 | 204 | 1.01146 | 0.8941 | 1.50000 | 0.51000 | 1.50000 | 0.51000
50381 | 'PVL 116P ' | 132.0000 | 1 | 50 | 500 | 10 | 1.04394 | -6.6663 | 1.50000 | 0.51000 | 1.50000 | 0.51000
50382 | 'HWD 112P ' | 132.0000 | 1 | 50 | 500 | 10 | 1.02179 | -9.3441 | 1.50000 | 0.51000 | 1.50000 | 0.51000
50383 | 'LDY 122P ' | 132.0000 | 1 | 50 | 500 | 10 | 1.03336 | -10.3596 | 1.50000 | 0.51000 | 1.50000 | 0.51000
50384 | 'APP 12B ' | 12.6000 | 1 | 50 | 500 | 203 | 1.00483 | -6.7529 | 1.50000 | 0.51000 | 1.50000 | 0.51000
50385 | 'CMX 101P ' | 132.0000 | 1 | 50 | 500 | 10 | 1.05764 | -0.8802 | 1.50000 | 0.51000 | 1.50000 | 0.51000
50386 | 'CMX 102P ' | 132.0000 | 1 | 50 | 500 | 10 | 1.05435 | -0.8685 | 1.50000 | 0.51000 | 1.50000 | 0.51000
50387 | 'PVL 115P ' | 132.0000 | 1 | 50 | 500 | 10 | 1.04370 | -6.6945 | 1.50000 | 0.51000 | 1.50000 | 0.51000
50388 | 'CBL 102P ' | 132.0000 | 1 | 50 | 500 | 10 | 1.06047 | 3.4152 | 1.50000 | 0.51000 | 1.50000 | 0.51000
50389 | 'CBL 119P ' | 132.0000 | 1 | 50 | 500 | 10 | 1.05896 | 3.2271 | 1.50000 | 0.51000 | 1.50000 | 0.51000
50390 | 'KSH 11P ' | 132.0000 | 1 | 50 | 500 | 10 | 1.04618 | -11.8914 | 1.50000 | 0.51000 | 1.50000 | 0.51000
50391 | 'KSH 14P ' | 132.0000 | 1 | 50 | 500 | 10 | 1.04669 | -11.9947 | 1.50000 | 0.51000 | 1.50000 | 0.51000
50392 | 'SNY 60B2 ' | 60.0000 | 1 | 50 | 500 | 10 | 1.06758 | -14.6776 | 1.50000 | 0.51000 | 1.50000 | 0.51000
50393 | 'SHA 10P ' | 132.0000 | 1 | 50 | 500 | 10 | 1.04438 | -12.5992 | 1.50000 | 0.51000 | 1.50000 | 0.51000
50394 | 'SHA 14P ' | 132.0000 | 1 | 50 | 500 | 10 | 1.04426 | -12.6932 | 1.50000 | 0.51000 | 1.50000 | 0.51000
50395 | 'GCL 132A ' | 132.0000 | 1 | 50 | 500 | 10 | 1.06444 | -4.4485 | 1.50000 | 0.51000 | 1.50000 | 0.51000
50396 | 'PUN 1T3 ' | 132.0000 | 1 | 50 | 500 | 10 | 1.05454 | -0.9428 | 1.50000 | 0.51000 | 1.50000 | 0.51000
50397 | 'LBY 69P ' | 60.0000 | 1 | 50 | 500 | 10 | 1.06438 | -12.9594 | 1.50000 | 0.51000 | 1.50000 | 0.51000
50398 | 'PTO 69P ' | 60.0000 | 1 | 50 | 500 | 10 | 1.07248 | 2.2784 | 1.50000 | 0.51000 | 1.50000 | 0.51000
50399 | 'FRC 69P ' | 60.0000 | 1 | 50 | 500 | 10 | 1.07233 | 2.2641 | 1.50000 | 0.51000 | 1.50000 | 0.51000
50400 | 'BTA 69P ' | 60.0000 | 1 | 50 | 500 | 10 | 1.07182 | 2.1228 | 1.50000 | 0.51000 | 1.50000 | 0.51000
50401 | 'APP 12A ' | 12.6000 | 2 | 50 | 500 | 203 | 0.99706 | -8.6575 | 1.50000 | 0.51000 | 1.50000 | 0.51000
50402 | 'TM2 4 ' | 4.2000 | 1 | 50 | 500 | 204 | 0.98760 | -1.1313 | 1.50000 | 0.51000 | 1.50000 | 0.51000
50403 | 'CMX 1B3 ' | 132.0000 | 1 | 50 | 500 | 10 | 1.05311 | -1.0694 | 1.50000 | 0.51000 | 1.50000 | 0.51000
50404 | 'HSY 12B ' | 12.6000 | 1 | 50 | 500 | 10 | 1.01631 | -15.5217 | 1.50000 | 0.51000 | 1.50000 | 0.51000
50405 | 'ESQ 12B ' | 12.6000 | 1 | 50 | 500 | 10 | 1.01493 | -14.8047 | 1.50000 | 0.51000 | 1.50000 | 0.51000
50406 | 'WOS 12 ' | 12.6000 | 1 | 50 | 500 | 10 | 1.02588 | 4.8060 | 1.50000 | 0.51000 | 1.50000 | 0.51000
50407 | 'AFT 29P ' | 66.0000 | 1 | 50 | 500 | 10 | 0.99534 | 11.2471 | 1.50000 | 0.51000 | 1.50000 | 0.51000
50408 | 'LDY 25 ' | 25.2000 | 1 | 50 | 500 | 10 | 0.98769 | -15.5390 | 1.50000 | 0.51000 | 1.50000 | 0.51000
50409 | 'HWD 25 ' | 25.2000 | 1 | 50 | 500 | 10 | 1.01543 | -11.2654 | 1.50000 | 0.51000 | 1.50000 | 0.51000
50410 | 'PHY 25 ' | 25.2000 | 1 | 50 | 500 | 10 | 1.02168 | 7.6363 | 1.50000 | 0.51000 | 1.50000 | 0.51000
50411 | 'KTG 25 ' | 25.2000 | 1 | 50 | 500 | 10 | 1.01699 | -14.5676 | 1.50000 | 0.51000 | 1.50000 | 0.51000
50412 | 'PAL 25 ' | 25.2000 | 1 | 50 | 500 | 10 | 1.02396 | -6.6510 | 1.50000 | 0.51000 | 1.50000 | 0.51000
50413 | 'NFD 25 ' | 25.2000 | 1 | 50 | 500 | 10 | 1.01492 | -11.3750 | 1.50000 | 0.51000 | 1.50000 | 0.51000
50414 | 'PUN 25 ' | 25.2000 | 1 | 50 | 500 | 10 | 1.04961 | -2.2305 | 1.50000 | 0.51000 | 1.50000 | 0.51000
50415 | 'CBL 25 ' | 25.2000 | 1 | 50 | 500 | 10 | 1.01493 | 1.4793 | 1.50000 | 0.51000 | 1.50000 | 0.51000
50416 | 'GLD 25 ' | 25.2000 | 1 | 50 | 500 | 10 | 1.01876 | 2.2796 | 1.50000 | 0.51000 | 1.50000 | 0.51000
50417 | 'TSV 25 ' | 25.2000 | 1 | 50 | 500 | 10 | 1.02069 | 4.0361 | 1.50000 | 0.51000 | 1.50000 | 0.51000
50418 | 'KGH 25 ' | 25.2000 | 1 | 50 | 500 | 10 | 1.03348 | 6.3751 | 1.50000 | 0.51000 | 1.50000 | 0.51000
50419 | 'CMX 25 ' | 25.2000 | 1 | 50 | 500 | 10 | 0.99797 | -3.7838 | 1.50000 | 0.51000 | 1.50000 | 0.51000
50420 | 'PVL 25 ' | 25.2000 | 1 | 50 | 500 | 10 | 1.02673 | -8.6857 | 1.50000 | 0.51000 | 1.50000 | 0.51000
50421 | 'KSH 25 ' | 25.2000 | 1 | 50 | 500 | 10 | 1.02068 | -14.1286 | 1.50000 | 0.51000 | 1.50000 | 0.51000
50422 | 'SNY 25 ' | 25.2000 | 1 | 50 | 500 | 10 | 1.00725 | -16.7404 | 1.50000 | 0.51000 | 1.50000 | 0.51000
50423 | 'SHA 25 ' | 25.2000 | 1 | 50 | 500 | 10 | 0.99792 | -13.9691 | 1.50000 | 0.51000 | 1.50000 | 0.51000
50424 | 'GOW 25 ' | 25.2000 | 1 | 50 | 500 | 10 | 1.01497 | -15.1232 | 1.50000 | 0.51000 | 1.50000 | 0.51000
50425 | 'GTP 25 ' | 25.2000 | 1 | 50 | 500 | 10 | 1.01011 | -16.3134 | 1.50000 | 0.51000 | 1.50000 | 0.51000
50426 | 'HSY 25A ' | 25.2000 | 1 | 50 | 500 | 10 | 1.01411 | -15.2943 | 1.50000 | 0.51000 | 1.50000 | 0.51000
50427 | 'CLD 25 ' | 25.2000 | 1 | 50 | 500 | 10 | 1.00135 | -19.5795 | 1.50000 | 0.51000 | 1.50000 | 0.51000
50428 | 'SOO 25 ' | 25.2000 | 1 | 50 | 500 | 10 | 1.01753 | -15.2007 | 1.50000 | 0.51000 | 1.50000 | 0.51000
50429 | 'JOR 25A1 ' | 25.2000 | 1 | 50 | 500 | 10 | 1.00017 | -7.7924 | 1.50000 | 0.51000 | 1.50000 | 0.51000
50430 | 'SAL 25 ' | 25.2000 | 1 | 50 | 500 | 10 | 1.02440 | -12.3609 | 1.50000 | 0.51000 | 1.50000 | 0.51000
50431 | 'LCW 25 ' | 25.2000 | 1 | 50 | 500 | 10 | 1.02171 | -14.2979 | 1.50000 | 0.51000 | 1.50000 | 0.51000
50432 | 'PML 25 ' | 25.2000 | 1 | 50 | 500 | 10 | 1.02396 | 6.1672 | 1.50000 | 0.51000 | 1.50000 | 0.51000
50433 | 'GLS 25 ' | 25.2000 | 1 | 50 | 500 | 10 | 1.01985 | -12.5706 | 1.50000 | 0.51000 | 1.50000 | 0.51000
50434 | 'LTZ 25 ' | 25.2000 | 1 | 50 | 500 | 10 | 1.00889 | -11.2263 | 1.50000 | 0.51000 | 1.50000 | 0.51000
50435 | 'RPG 13A ' | 13.8000 | 2 | 50 | 500 | 10 | 1.00046 | 17.6417 | 1.50000 | 0.51000 | 1.50000 | 0.51000
50436 | 'RPG 13B ' | 13.8000 | 2 | 50 | 500 | 10 | 1.00047 | 17.6421 | 1.50000 | 0.51000 | 1.50000 | 0.51000
50437 | 'KMO 13G1 ' | 13.8000 | 2 | 50 | 503 | 201 | 0.92496 | 27.4239 | 1.50000 | 0.51000 | 1.50000 | 0.51000
50438 | 'KMO 13G2 ' | 13.8000 | 2 | 50 | 503 | 201 | 0.92495 | 27.4105 | 1.50000 | 0.51000 | 1.50000 | 0.51000
50439 | 'KMO 13G3 ' | 13.8000 | 2 | 50 | 503 | 201 | 0.92512 | 27.1753 | 1.50000 | 0.51000 | 1.50000 | 0.51000
50440 | 'KMO 13G4 ' | 13.8000 | 2 | 50 | 503 | 201 | 0.92494 | 27.4101 | 1.50000 | 0.51000 | 1.50000 | 0.51000
50441 | 'KMO 13G5 ' | 13.8000 | 2 | 50 | 503 | 201 | 0.92496 | 27.4266 | 1.50000 | 0.51000 | 1.50000 | 0.51000
50442 | 'KMO 13G6 ' | 13.8000 | 2 | 50 | 503 | 201 | 0.92495 | 27.4199 | 1.50000 | 0.51000 | 1.50000 | 0.51000
50443 | 'KMO 13G7 ' | 13.8000 | 2 | 50 | 503 | 201 | 0.92495 | 27.4648 | 1.50000 | 0.51000 | 1.50000 | 0.51000
50444 | 'KMO 13G8 ' | 13.8000 | 2 | 50 | 503 | 201 | 0.92517 | 27.2772 | 1.50000 | 0.51000 | 1.50000 | 0.51000
50445 | 'FLS 6G1-2 ' | 6.6000 | 2 | 50 | 500 | 10 | 1.03000 | 21.6478 | 1.50000 | 0.51000 | 1.50000 | 0.51000
50446 | 'SKA 138 ' | 138.0000 | 1 | 50 | 500 | 10 | 0.91881 | 18.4887 | 1.50000 | 0.51000 | 1.50000 | 0.51000
50447 | 'TKW 138 ' | 138.0000 | 1 | 50 | 500 | 10 | 1.00362 | 19.5280 | 1.50000 | 0.51000 | 1.50000 | 0.51000
50448 | 'HZN 138 ' | 138.0000 | 1 | 50 | 500 | 10 | 0.99361 | 17.8390 | 1.50000 | 0.51000 | 1.50000 | 0.51000
50449 | 'SRS 1B5 ' | 138.0000 | 1 | 50 | 500 | 10 | 0.99457 | 18.3315 | 1.50000 | 0.51000 | 1.50000 | 0.51000
50450 | 'HUS 138 ' | 138.0000 | 1 | 50 | 500 | 10 | 1.00078 | 19.0771 | 1.50000 | 0.51000 | 1.50000 | 0.51000
50451 | 'HML 138 ' | 138.0000 | 1 | 50 | 500 | 204 | 1.01141 | 18.4501 | 1.50000 | 0.51000 | 1.50000 | 0.51000
50452 | 'AYH 138 ' | 138.0000 | 1 | 50 | 500 | 10 | 0.96871 | 16.3706 | 1.50000 | 0.51000 | 1.50000 | 0.51000
50453 | 'STW 138 ' | 138.0000 | 1 | 50 | 500 | 10 | 1.00993 | 13.2643 | 1.50000 | 0.51000 | 1.50000 | 0.51000
50454 | 'WNR 138 ' | 138.0000 | 1 | 50 | 500 | 204 | 1.00993 | 13.2643 | 1.50000 | 0.51000 | 1.50000 | 0.51000
50455 | 'RUP 287 ' | 287.0000 | 1 | 50 | 500 | 10 | 1.01961 | 18.3980 | 1.50000 | 0.51000 | 1.50000 | 0.51000
50456 | 'SKA 287 ' | 287.0000 | 1 | 50 | 500 | 10 | 1.01282 | 19.0331 | 1.50000 | 0.51000 | 1.50000 | 0.51000
50457 | 'TKW 2B2 ' | 230.0000 | 1 | 50 | 500 | 10 | 0.99048 | 20.5091 | 1.50000 | 0.51000 | 1.50000 | 0.51000
50458 | 'MIN 287 ' | 287.0000 | 1 | 50 | 500 | 10 | 0.99435 | 14.5032 | 1.50000 | 0.51000 | 1.50000 | 0.51000
50459 | 'KIT 287E ' | 287.0000 | 1 | 50 | 503 | 201 | 0.99300 | 14.6439 | 1.50000 | 0.51000 | 1.50000 | 0.51000
50460 | 'KMO 287N ' | 287.0000 | 1 | 50 | 503 | 201 | 1.00624 | 22.4442 | 1.50000 | 0.51000 | 1.50000 | 0.51000
50462 | 'KTB 287A ' | 287.0000 | 1 | 50 | 500 | 204 | 0.99437 | 14.4686 | 1.50000 | 0.51000 | 1.50000 | 0.51000
50463 | 'SKA 500 ' | 500.0000 | 1 | 50 | 500 | 10 | 1.03490 | 19.8851 | 1.50000 | 0.51000 | 1.50000 | 0.51000
50464 | 'TKW 500 ' | 500.0000 | 1 | 50 | 500 | 10 | 1.04035 | 20.8433 | 1.50000 | 0.51000 | 1.50000 | 0.51000
50465 | 'RUP 66 ' | 66.0000 | 1 | 50 | 500 | 10 | 0.99372 | 17.6500 | 1.50000 | 0.51000 | 1.50000 | 0.51000
50466 | 'SKA 66 ' | 66.0000 | 1 | 50 | 500 | 10 | 1.01435 | 18.3205 | 1.50000 | 0.51000 | 1.50000 | 0.51000
50467 | 'DIL 66 ' | 66.0000 | 1 | 50 | 500 | 10 | 1.00357 | 18.1928 | 1.50000 | 0.51000 | 1.50000 | 0.51000
50468 | 'GRR 66 ' | 66.0000 | 1 | 50 | 500 | 10 | 1.00846 | 18.4680 | 1.50000 | 0.51000 | 1.50000 | 0.51000
50469 | 'FLS 66 ' | 66.0000 | 1 | 50 | 500 | 10 | 1.03112 | 19.8747 | 1.50000 | 0.51000 | 1.50000 | 0.51000
50470 | 'KAL 66T1 ' | 66.0000 | 1 | 50 | 500 | 10 | 1.00025 | 17.4948 | 1.50000 | 0.51000 | 1.50000 | 0.51000
50471 | 'TER 66 ' | 66.0000 | 1 | 50 | 500 | 10 | 1.01177 | 18.0302 | 1.50000 | 0.51000 | 1.50000 | 0.51000
50472 | 'PRG 66 ' | 66.0000 | 1 | 50 | 500 | 204 | 0.98886 | 17.2705 | 1.50000 | 0.51000 | 1.50000 | 0.51000
50473 | 'RTI 66 ' | 66.0000 | 1 | 50 | 500 | 204 | 0.98844 | 17.2391 | 1.50000 | 0.51000 | 1.50000 | 0.51000
50474 | 'SKL 66 ' | 66.0000 | 1 | 50 | 500 | 10 | 0.99141 | 17.4588 | 1.50000 | 0.51000 | 1.50000 | 0.51000
50475 | 'PED 66 ' | 66.0000 | 1 | 50 | 500 | 10 | 0.99172 | 17.4804 | 1.50000 | 0.51000 | 1.50000 | 0.51000
50476 | 'OFD 60B1 ' | 66.0000 | 1 | 50 | 500 | 10 | 0.99049 | 17.3700 | 1.50000 | 0.51000 | 1.50000 | 0.51000
50477 | 'RPG 66 ' | 66.0000 | 1 | 50 | 500 | 10 | 0.99372 | 17.6498 | 1.50000 | 0.51000 | 1.50000 | 0.51000
50478 | 'PRG 392P ' | 66.0000 | 1 | 50 | 500 | 10 | 0.98887 | 17.2709 | 1.50000 | 0.51000 | 1.50000 | 0.51000
50479 | 'SKL 392P ' | 66.0000 | 1 | 50 | 500 | 10 | 0.99149 | 17.4666 | 1.50000 | 0.51000 | 1.50000 | 0.51000
50480 | 'PED 392P ' | 66.0000 | 1 | 50 | 500 | 10 | 0.99174 | 17.4852 | 1.50000 | 0.51000 | 1.50000 | 0.51000
50481 | 'OFD 60B2 ' | 66.0000 | 1 | 50 | 500 | 10 | 0.99007 | 17.3354 | 1.50000 | 0.51000 | 1.50000 | 0.51000
50483 | 'KIT 13B3 ' | 13.2000 | 1 | 50 | 503 | 201 | 1.02382 | 14.5818 | 1.50000 | 0.51000 | 1.50000 | 0.51000
50484 | 'KIT 13B4 ' | 13.2000 | 1 | 50 | 503 | 201 | 1.00798 | 14.6439 | 1.50000 | 0.51000 | 1.50000 | 0.51000
50485 | 'OFD 12 ' | 12.6000 | 1 | 50 | 500 | 10 | 1.00110 | 17.3553 | 1.50000 | 0.51000 | 1.50000 | 0.51000
50486 | 'MIN 25 ' | 25.2000 | 1 | 50 | 500 | 10 | 1.01527 | 13.1059 | 1.50000 | 0.51000 | 1.50000 | 0.51000
50487 | 'HZN 25B1 ' | 25.2000 | 1 | 50 | 500 | 10 | 1.01162 | 17.0368 | 1.50000 | 0.51000 | 1.50000 | 0.51000
50488 | 'SRS 25 ' | 25.2000 | 1 | 50 | 500 | 10 | 1.01318 | 16.4561 | 1.50000 | 0.51000 | 1.50000 | 0.51000
50489 | 'HUS 25 ' | 25.2000 | 1 | 50 | 500 | 10 | 1.01387 | 18.1516 | 1.50000 | 0.51000 | 1.50000 | 0.51000
50491 | 'AYH 25 ' | 25.2000 | 1 | 50 | 500 | 10 | 1.02713 | 15.0847 | 1.50000 | 0.51000 | 1.50000 | 0.51000
50492 | 'KAL 25 ' | 25.2000 | 1 | 50 | 500 | 10 | 1.00384 | 15.3200 | 1.50000 | 0.51000 | 1.50000 | 0.51000
50493 | 'TER 25 ' | 25.2000 | 1 | 50 | 500 | 10 | 1.03536 | 16.3959 | 1.50000 | 0.51000 | 1.50000 | 0.51000
50494 | 'OFD 25 ' | 25.2000 | 1 | 50 | 500 | 10 | 1.00261 | 16.4839 | 1.50000 | 0.51000 | 1.50000 | 0.51000
50495 | 'GMS 13G1 ' | 13.8000 | 2 | 50 | 500 | 10 | 1.01755 | 46.4968 | 1.50000 | 0.51000 | 1.50000 | 0.51000
50496 | 'GMS 13G2 ' | 13.8000 | 2 | 50 | 500 | 10 | 1.01760 | 46.3211 | 1.50000 | 0.51000 | 1.50000 | 0.51000
50497 | 'GMS 13G3 ' | 13.8000 | 2 | 50 | 500 | 10 | 1.01760 | 46.3225 | 1.50000 | 0.51000 | 1.50000 | 0.51000
50498 | 'GMS 13G4 ' | 13.8000 | 2 | 50 | 500 | 10 | 1.01757 | 46.4457 | 1.50000 | 0.51000 | 1.50000 | 0.51000
50499 | 'GMS 13G5 ' | 13.8000 | 2 | 50 | 500 | 10 | 1.01353 | 46.4177 | 1.50000 | 0.51000 | 1.50000 | 0.51000
50500 | 'GMS 13G6 ' | 13.8000 | 2 | 50 | 500 | 10 | 1.01421 | 47.8232 | 1.50000 | 0.51000 | 1.50000 | 0.51000
50501 | 'GMS 13G7 ' | 13.8000 | 2 | 50 | 500 | 10 | 1.01428 | 47.6650 | 1.50000 | 0.51000 | 1.50000 | 0.51000
50502 | 'GMS 13G8 ' | 13.8000 | 2 | 50 | 500 | 10 | 1.01431 | 47.7280 | 1.50000 | 0.51000 | 1.50000 | 0.51000
50503 | 'GMS 13G9 ' | 13.8000 | 2 | 50 | 500 | 10 | 1.01427 | 47.7624 | 1.50000 | 0.51000 | 1.50000 | 0.51000
50504 | 'GMS 13G10 ' | 13.8000 | 2 | 50 | 500 | 10 | 1.01454 | 47.4809 | 1.50000 | 0.51000 | 1.50000 | 0.51000
50505 | 'TXL 66 ' | 66.0000 | 1 | 50 | 500 | 10 | 1.04252 | 16.6769 | 1.50000 | 0.51000 | 1.50000 | 0.51000
50506 | 'NWE 13G1 ' | 13.8000 | 2 | 50 | 500 | 202 | 0.99062 | 16.2401 | 1.50000 | 0.51000 | 1.50000 | 0.51000
50511 | 'MCM 13G1 ' | 13.8000 | 2 | 50 | 500 | 202 | 0.97779 | 45.6047 | 1.50000 | 0.51000 | 1.50000 | 0.51000
50512 | 'MCM 13G2 ' | 13.8000 | 2 | 50 | 500 | 202 | 0.97790 | 45.5590 | 1.50000 | 0.51000 | 1.50000 | 0.51000
50513 | 'PCN 13G1 ' | 13.8000 | 2 | 50 | 500 | 10 | 1.01122 | 45.4823 | 1.50000 | 0.51000 | 1.50000 | 0.51000
50514 | 'PCN 13G2 ' | 13.8000 | 2 | 50 | 500 | 10 | 1.01119 | 45.4832 | 1.50000 | 0.51000 | 1.50000 | 0.51000
50515 | 'PCN 13G3 ' | 13.8000 | 2 | 50 | 500 | 10 | 1.01081 | 45.8335 | 1.50000 | 0.51000 | 1.50000 | 0.51000
50516 | 'PCN 13G4 ' | 13.8000 | 2 | 50 | 500 | 10 | 1.01088 | 45.8067 | 1.50000 | 0.51000 | 1.50000 | 0.51000
50517 | 'GMS 138 ' | 138.0000 | 1 | 50 | 500 | 10 | 1.02191 | 36.2104 | 1.50000 | 0.51000 | 1.50000 | 0.51000
50518 | 'FJN 138 ' | 138.0000 | 1 | 50 | 500 | 10 | 1.01587 | 38.2568 | 1.50000 | 0.51000 | 1.50000 | 0.51000
50519 | 'KDS 138 ' | 138.0000 | 1 | 50 | 500 | 10 | 1.02021 | 19.9548 | 1.50000 | 0.51000 | 1.50000 | 0.51000
50520 | 'GLN 138 ' | 138.0000 | 1 | 50 | 500 | 10 | 0.99483 | 21.1336 | 1.50000 | 0.51000 | 1.50000 | 0.51000
50521 | 'SVY 138 ' | 138.0000 | 1 | 50 | 500 | 10 | 0.97309 | 21.1502 | 1.50000 | 0.51000 | 1.50000 | 0.51000
50522 | 'MFE 138 ' | 138.0000 | 1 | 50 | 500 | 10 | 1.02094 | 15.5622 | 1.50000 | 0.51000 | 1.50000 | 0.51000
50523 | 'MWN 138 ' | 138.0000 | 1 | 50 | 500 | 10 | 0.97207 | 20.5853 | 1.50000 | 0.51000 | 1.50000 | 0.51000
50524 | 'PBL 138 ' | 138.0000 | 1 | 50 | 500 | 204 | 0.98974 | 20.2884 | 1.50000 | 0.51000 | 1.50000 | 0.51000
50525 | 'BRN 138 ' | 138.0000 | 1 | 50 | 500 | 10 | 0.98767 | 19.7944 | 1.50000 | 0.51000 | 1.50000 | 0.51000
50526 | 'CWD 1B1 ' | 138.0000 | 1 | 50 | 500 | 10 | 1.01226 | 37.4546 | 1.50000 | 0.51000 | 1.50000 | 0.51000
50527 | 'PPS 1B2 ' | 138.0000 | 1 | 50 | 500 | 10 | 1.02184 | 36.2021 | 1.50000 | 0.51000 | 1.50000 | 0.51000
50528 | 'DAW 138 ' | 138.0000 | 1 | 50 | 500 | 10 | 1.01171 | 34.2453 | 1.50000 | 0.51000 | 1.50000 | 0.51000
50529 | 'MGP 138 ' | 138.0000 | 1 | 50 | 500 | 203 | 1.01146 | 39.0525 | 1.50000 | 0.51000 | 1.50000 | 0.51000
50530 | 'TPY 138 ' | 138.0000 | 1 | 50 | 500 | 10 | 0.99262 | 19.5747 | 1.50000 | 0.51000 | 1.50000 | 0.51000
50531 | 'BAB 138 ' | 138.0000 | 1 | 50 | 500 | 10 | 0.99335 | 19.4414 | 1.50000 | 0.51000 | 1.50000 | 0.51000
50532 | 'SMW 47P ' | 60.0000 | 1 | 50 | 500 | 10 | 1.08759 | -7.8347 | 1.50000 | 0.51000 | 1.50000 | 0.51000
50534 | 'FCC 138 ' | 138.0000 | 1 | 50 | 500 | 204 | 1.01698 | 15.3920 | 1.50000 | 0.51000 | 1.50000 | 0.51000
50535 | 'TXB 138 ' | 138.0000 | 1 | 50 | 500 | 204 | 1.01448 | 38.0133 | 1.50000 | 0.51000 | 1.50000 | 0.51000
50536 | 'FBO 138 ' | 138.0000 | 1 | 50 | 500 | 204 | 1.00709 | 38.5035 | 1.50000 | 0.51000 | 1.50000 | 0.51000
50537 | 'TAY 138 ' | 138.0000 | 1 | 50 | 500 | 10 | 1.01224 | 38.5999 | 1.50000 | 0.51000 | 1.50000 | 0.51000
50538 | 'NGL 138 ' | 138.0000 | 1 | 50 | 500 | 204 | 1.00773 | 38.5539 | 1.50000 | 0.51000 | 1.50000 | 0.51000
50539 | 'MCM 138 ' | 138.0000 | 1 | 50 | 500 | 202 | 1.01149 | 39.0594 | 1.50000 | 0.51000 | 1.50000 | 0.51000
50540 | 'GMS 230 ' | 230.0000 | 1 | 50 | 500 | 10 | 1.01650 | 38.7011 | 1.50000 | 0.51000 | 1.50000 | 0.51000
50541 | 'KDS 230 ' | 230.0000 | 1 | 50 | 500 | 10 | 1.04717 | 21.5290 | 1.50000 | 0.51000 | 1.50000 | 0.51000
50542 | 'WSN 230 ' | 230.0000 | 1 | 50 | 500 | 10 | 0.99395 | 21.4431 | 1.50000 | 0.51000 | 1.50000 | 0.51000
50543 | 'GLN 230 ' | 230.0000 | 1 | 50 | 500 | 10 | 1.01595 | 21.3534 | 1.50000 | 0.51000 | 1.50000 | 0.51000
50544 | 'SVY 230 ' | 230.0000 | 1 | 50 | 500 | 10 | 0.99541 | 21.2895 | 1.50000 | 0.51000 | 1.50000 | 0.51000
50545 | 'BLW 230 ' | 230.0000 | 1 | 50 | 500 | 10 | 1.01972 | 11.2394 | 1.50000 | 0.51000 | 1.50000 | 0.51000
50546 | 'SCK 230 ' | 230.0000 | 1 | 50 | 500 | 10 | 1.03232 | 9.0042 | 1.50000 | 0.51000 | 1.50000 | 0.51000
50547 | 'HMH 2B6 ' | 230.0000 | 1 | 50 | 500 | 10 | 1.04082 | 8.7369 | 1.50000 | 0.51000 | 1.50000 | 0.51000
50548 | 'BLM 230 ' | 230.0000 | 1 | 50 | 500 | 204 | 1.05259 | 42.5757 | 1.50000 | 0.51000 | 1.50000 | 0.51000
50549 | 'QNT 230 ' | 230.0000 | 1 | 50 | 500 | 204 | 1.05233 | 42.5839 | 1.50000 | 0.51000 | 1.50000 | 0.51000
50550 | 'QRP 230 ' | 230.0000 | 1 | 50 | 500 | 204 | 1.01842 | 11.0297 | 1.50000 | 0.51000 | 1.50000 | 0.51000
50551 | 'TLR 230 ' | 230.0000 | 1 | 50 | 500 | 10 | 1.05200 | 42.5911 | 1.50000 | 0.51000 | 1.50000 | 0.51000
50553 | 'BMT 230 ' | 230.0000 | 1 | 50 | 500 | 10 | 1.03769 | 36.4010 | 1.50000 | 0.51000 | 1.50000 | 0.51000
50554 | 'RBF 2B2 ' | 230.0000 | 1 | 50 | 500 | 10 | 1.02233 | 10.9215 | 1.50000 | 0.51000 | 1.50000 | 0.51000
50555 | 'TAC 2B1 ' | 230.0000 | 1 | 50 | 500 | 10 | 1.00610 | 21.5414 | 1.50000 | 0.51000 | 1.50000 | 0.51000
50556 | 'LAP 230 ' | 230.0000 | 1 | 50 | 500 | 204 | 1.04416 | 38.3637 | 1.50000 | 0.51000 | 1.50000 | 0.51000
50557 | 'SNK 230 ' | 230.0000 | 1 | 50 | 500 | 10 | 1.04271 | 39.9981 | 1.50000 | 0.51000 | 1.50000 | 0.51000
50558 | 'GMS 500 ' | 500.0000 | 1 | 50 | 500 | 10 | 1.03369 | 38.3300 | 1.50000 | 0.51000 | 1.50000 | 0.51000
50559 | 'PCN 500 ' | 500.0000 | 1 | 50 | 500 | 10 | 1.03472 | 38.4984 | 1.50000 | 0.51000 | 1.50000 | 0.51000
50560 | 'KDS 500 ' | 500.0000 | 1 | 50 | 500 | 10 | 1.05908 | 23.9195 | 1.50000 | 0.51000 | 1.50000 | 0.51000
50561 | 'WSN 500 ' | 500.0000 | 1 | 50 | 500 | 10 | 1.02500 | 23.6131 | 1.50000 | 0.51000 | 1.50000 | 0.51000
50562 | 'GLN 500 ' | 500.0000 | 1 | 50 | 500 | 10 | 1.03848 | 21.7131 | 1.50000 | 0.51000 | 1.50000 | 0.51000
50563 | 'WSN 66 ' | 66.0000 | 1 | 50 | 500 | 10 | 1.04560 | 16.9156 | 1.50000 | 0.51000 | 1.50000 | 0.51000
50564 | 'BVY 66 ' | 66.0000 | 1 | 50 | 500 | 10 | 1.03292 | 15.6189 | 1.50000 | 0.51000 | 1.50000 | 0.51000
50565 | 'GLN 60T6 ' | 66.0000 | 1 | 50 | 500 | 10 | 1.02715 | 21.0924 | 1.50000 | 0.51000 | 1.50000 | 0.51000
50566 | 'PCA 66 ' | 66.0000 | 1 | 50 | 500 | 10 | 1.02758 | 15.5191 | 1.50000 | 0.51000 | 1.50000 | 0.51000
50567 | 'BLW 66 ' | 66.0000 | 1 | 50 | 500 | 10 | 1.01974 | 8.2471 | 1.50000 | 0.51000 | 1.50000 | 0.51000
50568 | 'PVW 66A ' | 66.0000 | 1 | 50 | 500 | 10 | 1.04600 | 16.6177 | 1.50000 | 0.51000 | 1.50000 | 0.51000
50569 | 'SCK 66 ' | 66.0000 | 1 | 50 | 500 | 10 | 1.05206 | 7.9411 | 1.50000 | 0.51000 | 1.50000 | 0.51000
50570 | 'HMH 66 ' | 66.0000 | 1 | 50 | 500 | 10 | 1.00861 | 7.8447 | 1.50000 | 0.51000 | 1.50000 | 0.51000
50571 | 'MRG 3P ' | 60.0000 | 1 | 50 | 500 | 10 | 1.02519 | -13.5082 | 1.50000 | 0.51000 | 1.50000 | 0.51000
50572 | 'VDF 66 ' | 66.0000 | 1 | 50 | 500 | 10 | 1.03089 | 21.6706 | 1.50000 | 0.51000 | 1.50000 | 0.51000
50573 | 'CHF 66 ' | 66.0000 | 1 | 50 | 500 | 10 | 1.01560 | 13.8888 | 1.50000 | 0.51000 | 1.50000 | 0.51000
50574 | 'FM2 66 ' | 66.0000 | 1 | 50 | 500 | 10 | 1.07210 | 34.3383 | 1.50000 | 0.51000 | 1.50000 | 0.51000
50575 | 'PLT 66 ' | 66.0000 | 1 | 50 | 500 | 204 | 1.02709 | 21.4800 | 1.50000 | 0.51000 | 1.50000 | 0.51000
50576 | 'FSR 66 ' | 66.0000 | 1 | 50 | 500 | 10 | 1.03548 | 21.9040 | 1.50000 | 0.51000 | 1.50000 | 0.51000
50577 | 'EKO 66 ' | 66.0000 | 1 | 50 | 500 | 204 | 1.02708 | 21.0817 | 1.50000 | 0.51000 | 1.50000 | 0.51000
50578 | 'FSS 66 ' | 66.0000 | 1 | 50 | 500 | 10 | 1.03886 | 22.0953 | 1.50000 | 0.51000 | 1.50000 | 0.51000
50579 | 'IPR 66 ' | 66.0000 | 1 | 50 | 500 | 10 | 1.03333 | 15.4856 | 1.50000 | 0.51000 | 1.50000 | 0.51000
50580 | 'UFR 66 ' | 66.0000 | 1 | 50 | 500 | 10 | 1.04810 | 16.7003 | 1.50000 | 0.51000 | 1.50000 | 0.51000
50581 | 'VIT 132B ' | 132.0000 | 1 | 50 | 500 | 10 | 1.05314 | -10.9316 | 1.50000 | 0.51000 | 1.50000 | 0.51000
50582 | 'CLB 66 ' | 66.0000 | 1 | 50 | 500 | 10 | 0.99660 | 6.9951 | 1.50000 | 0.51000 | 1.50000 | 0.51000
50583 | 'CBP 66 ' | 66.0000 | 1 | 50 | 500 | 203 | 1.01741 | 8.0577 | 1.50000 | 0.51000 | 1.50000 | 0.51000
50585 | 'GBW 66 ' | 66.0000 | 1 | 50 | 500 | 204 | 1.04855 | 7.2531 | 1.50000 | 0.51000 | 1.50000 | 0.51000
50586 | 'GBR 66 ' | 66.0000 | 1 | 50 | 500 | 204 | 0.99653 | -0.0961 | 1.50000 | 0.51000 | 1.50000 | 0.51000
50587 | 'MGT 66 ' | 66.0000 | 1 | 50 | 500 | 10 | 1.04853 | 7.2555 | 1.50000 | 0.51000 | 1.50000 | 0.51000
50588 | 'ING 12T4 ' | 12.6000 | 1 | 50 | 500 | 10 | 0.97626 | -10.2410 | 1.50000 | 0.51000 | 1.50000 | 0.51000
50589 | 'WLM 66 ' | 66.0000 | 1 | 50 | 500 | 10 | 1.03751 | 9.4830 | 1.50000 | 0.51000 | 1.50000 | 0.51000
50590 | 'TFP 66 ' | 66.0000 | 1 | 50 | 500 | 10 | 1.07397 | 35.3075 | 1.50000 | 0.51000 | 1.50000 | 0.51000
50592 | 'NWE 66 ' | 66.0000 | 1 | 50 | 500 | 202 | 1.03951 | 11.2272 | 1.50000 | 0.51000 | 1.50000 | 0.51000
50593 | 'NOS 66 ' | 66.0000 | 1 | 50 | 500 | 10 | 1.03104 | 15.9957 | 1.50000 | 0.51000 | 1.50000 | 0.51000
50594 | 'TAC 66 ' | 66.0000 | 1 | 50 | 500 | 10 | 1.03641 | 22.0712 | 1.50000 | 0.51000 | 1.50000 | 0.51000
50595 | 'WQL 66 ' | 66.0000 | 1 | 50 | 500 | 204 | 1.01377 | 7.8303 | 1.50000 | 0.51000 | 1.50000 | 0.51000
50596 | 'MLS 5C3W ' | 500.0000 | 1 | 50 | 500 | 10 | 1.07067 | 11.0876 | 1.50000 | 0.51000 | 1.50000 | 0.51000
50599 | 'PVW 66B ' | 66.0000 | 1 | 50 | 500 | 10 | 1.03455 | 16.3423 | 1.50000 | 0.51000 | 1.50000 | 0.51000
50601 | 'VDF 329P ' | 66.0000 | 1 | 50 | 500 | 10 | 1.03477 | 21.9030 | 1.50000 | 0.51000 | 1.50000 | 0.51000
50602 | 'BRN 384P ' | 138.0000 | 1 | 50 | 500 | 10 | 0.98824 | 19.8279 | 1.50000 | 0.51000 | 1.50000 | 0.51000
50603 | 'PPS 364P ' | 138.0000 | 1 | 50 | 500 | 10 | 1.02060 | 36.2130 | 1.50000 | 0.51000 | 1.50000 | 0.51000
50604 | 'CBP 303P ' | 66.0000 | 1 | 50 | 500 | 10 | 1.01754 | 8.0673 | 1.50000 | 0.51000 | 1.50000 | 0.51000
50605 | '60L303.LNCUT' | 66.0000 | 1 | 50 | 500 | 10 | 1.01754 | 8.0673 | 1.50000 | 0.51000 | 1.50000 | 0.51000
50606 | 'WWL 66 ' | 66.0000 | 1 | 50 | 500 | 204 | 1.03896 | 9.0911 | 1.50000 | 0.51000 | 1.50000 | 0.51000
50607 | 'MCM 375P ' | 138.0000 | 1 | 50 | 500 | 10 | 1.01147 | 39.0530 | 1.50000 | 0.51000 | 1.50000 | 0.51000
50608 | 'PCA 12A ' | 12.6000 | 1 | 50 | 500 | 10 | 1.01204 | 13.5400 | 1.50000 | 0.51000 | 1.50000 | 0.51000
50609 | 'CQM 18P ' | 60.0000 | 1 | 50 | 500 | 10 | 1.05551 | -12.1176 | 1.50000 | 0.51000 | 1.50000 | 0.51000
50610 | 'CWD 25 ' | 25.2000 | 1 | 50 | 500 | 10 | 1.00463 | 37.1934 | 1.50000 | 0.51000 | 1.50000 | 0.51000
50611 | 'PPS 12 ' | 12.6000 | 1 | 50 | 500 | 10 | 1.04024 | 35.7623 | 1.50000 | 0.51000 | 1.50000 | 0.51000
50612 | 'BAB 25V1 ' | 25.2000 | 1 | 50 | 500 | 10 | 1.00367 | 18.7241 | 1.50000 | 0.51000 | 1.50000 | 0.51000
50614 | 'MGT 12 ' | 12.6000 | 1 | 50 | 500 | 10 | 1.01269 | 6.5750 | 1.50000 | 0.51000 | 1.50000 | 0.51000
50615 | 'NFD 1B3 ' | 132.0000 | 1 | 50 | 500 | 10 | 1.02616 | -9.0836 | 1.50000 | 0.51000 | 1.50000 | 0.51000
50617 | 'FJN 25 ' | 25.2000 | 1 | 50 | 500 | 10 | 1.01076 | 36.0222 | 1.50000 | 0.51000 | 1.50000 | 0.51000
50618 | 'BVY 25 ' | 25.2000 | 1 | 50 | 500 | 10 | 1.02888 | 13.5373 | 1.50000 | 0.51000 | 1.50000 | 0.51000
50619 | 'MFE 25 ' | 25.2000 | 1 | 50 | 500 | 10 | 1.01166 | 14.5770 | 1.50000 | 0.51000 | 1.50000 | 0.51000
50620 | 'PVW 25 ' | 25.2000 | 1 | 50 | 500 | 10 | 1.01023 | 14.3135 | 1.50000 | 0.51000 | 1.50000 | 0.51000
50621 | 'HMH 25 ' | 25.2000 | 1 | 50 | 500 | 10 | 1.01690 | 6.3465 | 1.50000 | 0.51000 | 1.50000 | 0.51000
50622 | 'TLR 25 ' | 25.2000 | 1 | 50 | 500 | 10 | 1.00952 | 42.1860 | 1.50000 | 0.51000 | 1.50000 | 0.51000
50623 | 'MWN 25 ' | 25.2000 | 1 | 50 | 500 | 10 | 1.00034 | 16.3242 | 1.50000 | 0.51000 | 1.50000 | 0.51000
50624 | 'PBL 25 ' | 25.2000 | 1 | 50 | 500 | 204 | 0.98674 | 18.2136 | 1.50000 | 0.51000 | 1.50000 | 0.51000
50625 | 'VDF 25 ' | 25.2000 | 1 | 50 | 500 | 10 | 1.01870 | 20.9589 | 1.50000 | 0.51000 | 1.50000 | 0.51000
50626 | 'BRN 25 ' | 25.2000 | 1 | 50 | 500 | 10 | 1.01257 | 18.2644 | 1.50000 | 0.51000 | 1.50000 | 0.51000
50627 | 'DAW 25 ' | 25.2000 | 1 | 50 | 500 | 10 | 1.03450 | 31.7106 | 1.50000 | 0.51000 | 1.50000 | 0.51000
50628 | 'CHF 25T11 ' | 25.2000 | 1 | 50 | 500 | 10 | 1.02337 | 11.6100 | 1.50000 | 0.51000 | 1.50000 | 0.51000
50629 | 'FM2 25T2 ' | 25.2000 | 1 | 50 | 500 | 10 | 1.00886 | 33.2989 | 1.50000 | 0.51000 | 1.50000 | 0.51000
50630 | 'PLT 25 ' | 25.2000 | 1 | 50 | 500 | 204 | 1.00697 | 19.7994 | 1.50000 | 0.51000 | 1.50000 | 0.51000
50631 | 'FSR 25 ' | 25.2000 | 1 | 50 | 500 | 10 | 1.00606 | 20.6394 | 1.50000 | 0.51000 | 1.50000 | 0.51000
50632 | 'BAB 25 ' | 25.2000 | 1 | 50 | 500 | 10 | 1.00364 | 18.6846 | 1.50000 | 0.51000 | 1.50000 | 0.51000
50633 | 'FSS 25 ' | 25.2000 | 1 | 50 | 500 | 204 | 1.05050 | 19.8823 | 1.50000 | 0.51000 | 1.50000 | 0.51000
50634 | 'CLB 25 ' | 25.2000 | 1 | 50 | 500 | 10 | 1.01360 | 5.7956 | 1.50000 | 0.51000 | 1.50000 | 0.51000
50635 | 'WLM 25 ' | 25.2000 | 1 | 50 | 500 | 10 | 1.02110 | 8.1893 | 1.50000 | 0.51000 | 1.50000 | 0.51000
50636 | 'RBF 25 ' | 25.2000 | 1 | 50 | 500 | 10 | 1.01204 | 9.4576 | 1.50000 | 0.51000 | 1.50000 | 0.51000
50637 | 'MCA 16G1 ' | 16.0000 | 2 | 50 | 500 | 10 | 1.03519 | 27.6861 | 1.50000 | 0.51000 | 1.50000 | 0.51000
50638 | 'MCA 16G2 ' | 16.0000 | 2 | 50 | 500 | 10 | 1.03558 | 27.6725 | 1.50000 | 0.51000 | 1.50000 | 0.51000
50639 | 'MCA 16G3 ' | 16.0000 | 2 | 50 | 500 | 10 | 1.03533 | 27.7587 | 1.50000 | 0.51000 | 1.50000 | 0.51000
50640 | 'MCA 16G4 ' | 16.0000 | 2 | 50 | 500 | 10 | 1.03534 | 27.7378 | 1.50000 | 0.51000 | 1.50000 | 0.51000
50641 | 'KLY 12T4 ' | 12.5000 | 1 | 50 | 500 | 10 | 0.93911 | 9.1825 | 1.50000 | 0.51000 | 1.50000 | 0.51000
50642 | 'WHN 4G1-2 ' | 4.2000 | 2 | 50 | 500 | 10 | 1.02000 | 17.5475 | 1.50000 | 0.51000 | 1.50000 | 0.51000
50643 | 'WGS 13G1 ' | 13.8000 | 2 | 50 | 500 | 10 | 1.00000 | 11.5750 | 1.50000 | 0.51000 | 1.50000 | 0.51000
50644 | 'REV 16G1 ' | 16.0000 | 2 | 50 | 500 | 10 | 1.03504 | 12.5184 | 1.50000 | 0.51000 | 1.50000 | 0.51000
50645 | 'REV 16G2 ' | 16.0000 | 2 | 50 | 500 | 10 | 1.03602 | 17.0097 | 1.50000 | 0.51000 | 1.50000 | 0.51000
50646 | 'REV 16G3 ' | 16.0000 | 2 | 50 | 500 | 10 | 1.03606 | 16.8814 | 1.50000 | 0.51000 | 1.50000 | 0.51000
50647 | 'REV 16G4 ' | 16.0000 | 2 | 50 | 500 | 10 | 1.03504 | 12.5184 | 1.50000 | 0.51000 | 1.50000 | 0.51000
50648 | 'CHP 5C1K ' | 500.0000 | 1 | 50 | 500 | 10 | 1.07386 | -5.1438 | 1.50000 | 0.51000 | 1.50000 | 0.51000
50649 | 'CRK 5C1K ' | 500.0000 | 1 | 50 | 500 | 10 | 1.07365 | -0.2764 | 1.50000 | 0.51000 | 1.50000 | 0.51000
50650 | 'APG 13 ' | 13.8000 | 1 | 50 | 500 | 204 | 1.01357 | 16.6275 | 1.50000 | 0.51000 | 1.50000 | 0.51000
50651 | 'APG 4 ' | 4.2000 | 1 | 50 | 500 | 204 | 1.00454 | 15.6573 | 1.50000 | 0.51000 | 1.50000 | 0.51000
50652 | 'SHU 2G1-2 ' | 2.4000 | 2 | 50 | 500 | 10 | 1.00000 | 3.4455 | 1.50000 | 0.51000 | 1.50000 | 0.51000
50653 | 'NIC 138 ' | 138.0000 | 1 | 50 | 500 | 10 | 1.01514 | 5.8318 | 1.50000 | 0.51000 | 1.50000 | 0.51000
50654 | 'VNT 138 ' | 138.0000 | 1 | 50 | 500 | 10 | 1.02554 | 2.4485 | 1.50000 | 0.51000 | 1.50000 | 0.51000
50655 | 'VVW 138 ' | 138.0000 | 1 | 50 | 500 | 10 | 1.02027 | 0.7524 | 1.50000 | 0.51000 | 1.50000 | 0.51000
50656 | 'SVA 138 ' | 138.0000 | 1 | 50 | 500 | 10 | 1.01478 | 3.2636 | 1.50000 | 0.51000 | 1.50000 | 0.51000
50657 | 'TMT 138 ' | 138.0000 | 1 | 50 | 500 | 204 | 1.01151 | 0.8972 | 1.50000 | 0.51000 | 1.50000 | 0.51000
50658 | 'WBK 1B2 ' | 138.0000 | 1 | 50 | 500 | 10 | 0.96861 | 1.1527 | 1.50000 | 0.51000 | 1.50000 | 0.51000
50659 | 'BDM 138 ' | 138.0000 | 1 | 50 | 500 | 204 | 0.99141 | 3.2817 | 1.50000 | 0.51000 | 1.50000 | 0.51000
50660 | 'WGS 138 ' | 138.0000 | 1 | 50 | 500 | 10 | 1.03525 | 6.2865 | 1.50000 | 0.51000 | 1.50000 | 0.51000
50661 | 'MON 138 ' | 138.0000 | 1 | 50 | 500 | 10 | 1.03485 | 5.7842 | 1.50000 | 0.51000 | 1.50000 | 0.51000
50662 | 'LU2 1B2 ' | 138.0000 | 1 | 50 | 500 | 10 | 1.02476 | 2.6887 | 1.50000 | 0.51000 | 1.50000 | 0.51000
50663 | 'ARM 1B1 ' | 138.0000 | 1 | 50 | 500 | 10 | 1.01292 | 1.9449 | 1.50000 | 0.51000 | 1.50000 | 0.51000
50664 | 'END 1B1 ' | 138.0000 | 1 | 50 | 500 | 10 | 1.01464 | 2.0353 | 1.50000 | 0.51000 | 1.50000 | 0.51000
50665 | 'SAM 138 ' | 138.0000 | 1 | 50 | 500 | 10 | 1.02213 | 2.4714 | 1.50000 | 0.51000 | 1.50000 | 0.51000
50666 | 'STO 1B1 ' | 138.0000 | 1 | 50 | 500 | 10 | 1.00366 | 0.6380 | 1.50000 | 0.51000 | 1.50000 | 0.51000
50667 | 'CHS 1B1 ' | 138.0000 | 1 | 50 | 500 | 10 | 1.00595 | 0.4423 | 1.50000 | 0.51000 | 1.50000 | 0.51000
50668 | 'LF2 138 ' | 138.0000 | 1 | 50 | 500 | 204 | 1.01625 | 0.6290 | 1.50000 | 0.51000 | 1.50000 | 0.51000
50669 | 'DUG 138 ' | 138.0000 | 1 | 50 | 500 | 10 | 1.01508 | 0.5165 | 1.50000 | 0.51000 | 1.50000 | 0.51000
50670 | 'WEY 138 ' | 138.0000 | 1 | 50 | 500 | 203 | 1.01387 | 0.4581 | 1.50000 | 0.51000 | 1.50000 | 0.51000
50671 | 'MRG 18P ' | 60.0000 | 1 | 50 | 500 | 10 | 1.02548 | -13.5505 | 1.50000 | 0.51000 | 1.50000 | 0.51000
50672 | 'BKL 138 ' | 138.0000 | 1 | 50 | 500 | 10 | 1.01489 | -0.2116 | 1.50000 | 0.51000 | 1.50000 | 0.51000
50673 | 'HFY 138 ' | 138.0000 | 1 | 50 | 500 | 10 | 1.00706 | -1.2664 | 1.50000 | 0.51000 | 1.50000 | 0.51000
50674 | 'BAR 138 ' | 138.0000 | 1 | 50 | 500 | 10 | 1.00481 | -2.6894 | 1.50000 | 0.51000 | 1.50000 | 0.51000
50675 | 'CLW 138 ' | 138.0000 | 1 | 50 | 500 | 10 | 1.01207 | -3.6630 | 1.50000 | 0.51000 | 1.50000 | 0.51000
50676 | 'VBY 138 ' | 138.0000 | 1 | 50 | 500 | 10 | 1.01656 | -3.7110 | 1.50000 | 0.51000 | 1.50000 | 0.51000
50677 | 'TMM 138 ' | 138.0000 | 1 | 50 | 500 | 204 | 1.02153 | -3.7176 | 1.50000 | 0.51000 | 1.50000 | 0.51000
50678 | 'AVO 138 ' | 138.0000 | 1 | 50 | 500 | 10 | 1.02387 | -3.6945 | 1.50000 | 0.51000 | 1.50000 | 0.51000
50679 | 'BLU 138 ' | 138.0000 | 1 | 50 | 500 | 10 | 1.03055 | -3.4668 | 1.50000 | 0.51000 | 1.50000 | 0.51000
50680 | 'VLM 138 ' | 138.0000 | 1 | 50 | 500 | 10 | 1.03549 | -3.5377 | 1.50000 | 0.51000 | 1.50000 | 0.51000
50681 | 'HLD 138 ' | 138.0000 | 1 | 50 | 500 | 10 | 1.00559 | 3.0983 | 1.50000 | 0.51000 | 1.50000 | 0.51000
50682 | 'HVC 138U ' | 138.0000 | 1 | 50 | 500 | 204 | 0.99037 | 0.9091 | 1.50000 | 0.51000 | 1.50000 | 0.51000
50683 | 'STL 138 ' | 138.0000 | 1 | 50 | 500 | 204 | 0.98677 | 0.7617 | 1.50000 | 0.51000 | 1.50000 | 0.51000
50684 | 'HVC 55P ' | 138.0000 | 1 | 50 | 500 | 10 | 0.99099 | 0.9986 | 1.50000 | 0.51000 | 1.50000 | 0.51000
50685 | 'STL 55P ' | 138.0000 | 1 | 50 | 500 | 204 | 0.98686 | 0.7664 | 1.50000 | 0.51000 | 1.50000 | 0.51000
50686 | 'SCO 138 ' | 138.0000 | 2 | 50 | 500 | 204 | 1.00000 | -3.0769 | 1.50000 | 0.51000 | 1.50000 | 0.51000
50687 | 'ABA 138 ' | 138.0000 | 1 | 50 | 500 | 204 | 1.03521 | -3.5161 | 1.50000 | 0.51000 | 1.50000 | 0.51000
50688 | 'DFD 138 ' | 138.0000 | 1 | 50 | 500 | 204 | 1.00629 | -2.9759 | 1.50000 | 0.51000 | 1.50000 | 0.51000
50689 | 'REV 230 ' | 230.0000 | 1 | 50 | 500 | 10 | 1.03709 | 12.5454 | 1.50000 | 0.51000 | 1.50000 | 0.51000
50690 | 'ACK 230 ' | 230.0000 | 1 | 50 | 500 | 10 | 1.02627 | 8.6334 | 1.50000 | 0.51000 | 1.50000 | 0.51000
50691 | 'NIC 230 ' | 230.0000 | 1 | 50 | 500 | 10 | 1.04488 | 7.0586 | 1.50000 | 0.51000 | 1.50000 | 0.51000
50692 | 'KLY 230 ' | 230.0000 | 1 | 50 | 500 | 10 | 1.04271 | 9.2855 | 1.50000 | 0.51000 | 1.50000 | 0.51000
50693 | 'VNT 230 ' | 230.0000 | 1 | 50 | 500 | 10 | 1.01515 | 4.0722 | 1.50000 | 0.51000 | 1.50000 | 0.51000
50694 | 'VVW 230 ' | 230.0000 | 1 | 50 | 500 | 10 | 1.01635 | 2.8709 | 1.50000 | 0.51000 | 1.50000 | 0.51000
50695 | 'SVA 2B4 ' | 230.0000 | 1 | 50 | 500 | 10 | 1.04097 | 6.2262 | 1.50000 | 0.51000 | 1.50000 | 0.51000
50696 | 'ILL 230 ' | 230.0000 | 1 | 50 | 500 | 10 | 1.03712 | 12.5776 | 1.50000 | 0.51000 | 1.50000 | 0.51000
50697 | 'SAM 230 ' | 230.0000 | 1 | 50 | 500 | 10 | 1.00820 | 6.6171 | 1.50000 | 0.51000 | 1.50000 | 0.51000
50698 | 'VNT 7T12 ' | 7.2000 | 1 | 50 | 500 | 10 | 1.01204 | 1.7942 | 1.50000 | 0.51000 | 1.50000 | 0.51000
50699 | 'WHN 60 ' | 66.0000 | 1 | 50 | 500 | 10 | 1.02650 | 16.5192 | 1.50000 | 0.51000 | 1.50000 | 0.51000
50700 | 'MCA 500 ' | 500.0000 | 1 | 50 | 500 | 10 | 1.05835 | 21.2795 | 1.50000 | 0.51000 | 1.50000 | 0.51000
50701 | 'REV 500 ' | 500.0000 | 1 | 50 | 500 | 10 | 1.06091 | 12.5184 | 1.50000 | 0.51000 | 1.50000 | 0.51000
50702 | 'ACK 500 ' | 500.0000 | 1 | 50 | 500 | 10 | 1.05462 | 10.9282 | 1.50000 | 0.51000 | 1.50000 | 0.51000
50703 | 'NIC 500 ' | 500.0000 | 1 | 50 | 500 | 10 | 1.04798 | 8.4014 | 1.50000 | 0.51000 | 1.50000 | 0.51000
50704 | 'KLY 500 ' | 500.0000 | 1 | 50 | 500 | 10 | 1.03737 | 10.5011 | 1.50000 | 0.51000 | 1.50000 | 0.51000
50705 | 'MCA 66 ' | 66.0000 | 1 | 50 | 500 | 10 | 0.99494 | 28.1024 | 1.50000 | 0.51000 | 1.50000 | 0.51000
50706 | 'VNT 66 ' | 66.0000 | 1 | 50 | 500 | 10 | 1.01074 | 1.5021 | 1.50000 | 0.51000 | 1.50000 | 0.51000
50707 | 'ILL 66 ' | 66.0000 | 1 | 50 | 500 | 10 | 1.00705 | 14.2371 | 1.50000 | 0.51000 | 1.50000 | 0.51000
50708 | 'GSM 66 ' | 66.0000 | 1 | 50 | 500 | 204 | 0.99736 | 27.9619 | 1.50000 | 0.51000 | 1.50000 | 0.51000
50709 | 'MON 66 ' | 66.0000 | 1 | 50 | 500 | 10 | 1.03737 | 4.9893 | 1.50000 | 0.51000 | 1.50000 | 0.51000
50710 | 'SAM 66 ' | 66.0000 | 1 | 50 | 500 | 10 | 1.04503 | 0.8187 | 1.50000 | 0.51000 | 1.50000 | 0.51000
50711 | 'AFT 66 ' | 66.0000 | 1 | 50 | 500 | 10 | 0.99533 | 11.2465 | 1.50000 | 0.51000 | 1.50000 | 0.51000
50712 | 'CLN 66 ' | 66.0000 | 1 | 50 | 500 | 10 | 0.99771 | 9.6145 | 1.50000 | 0.51000 | 1.50000 | 0.51000
50713 | 'SBR 66 ' | 66.0000 | 1 | 50 | 500 | 10 | 0.99286 | 10.9777 | 1.50000 | 0.51000 | 1.50000 | 0.51000
50714 | 'SMH 66 ' | 66.0000 | 1 | 50 | 500 | 10 | 1.00260 | 8.6418 | 1.50000 | 0.51000 | 1.50000 | 0.51000
50715 | 'MRG 2P ' | 60.0000 | 1 | 50 | 500 | 10 | 1.03596 | -12.5129 | 1.50000 | 0.51000 | 1.50000 | 0.51000
50716 | 'HLD 60B1 ' | 66.0000 | 1 | 50 | 500 | 10 | 1.04893 | 2.8197 | 1.50000 | 0.51000 | 1.50000 | 0.51000
50717 | 'FCO 66 ' | 66.0000 | 1 | 50 | 500 | 10 | 1.03064 | 0.3602 | 1.50000 | 0.51000 | 1.50000 | 0.51000
50718 | 'SCM 66 ' | 66.0000 | 1 | 50 | 500 | 10 | 0.99617 | -0.6638 | 1.50000 | 0.51000 | 1.50000 | 0.51000
50719 | 'NAK 66 ' | 66.0000 | 1 | 50 | 500 | 10 | 1.02428 | 3.0563 | 1.50000 | 0.51000 | 1.50000 | 0.51000
50720 | 'NDR 66 ' | 66.0000 | 1 | 50 | 500 | 10 | 1.01808 | 2.6880 | 1.50000 | 0.51000 | 1.50000 | 0.51000
50721 | 'WWD 66 ' | 66.0000 | 1 | 50 | 500 | 10 | 0.97188 | -0.4848 | 1.50000 | 0.51000 | 1.50000 | 0.51000
50722 | 'MTE 66 ' | 66.0000 | 1 | 50 | 500 | 10 | 0.97057 | -0.5689 | 1.50000 | 0.51000 | 1.50000 | 0.51000
50723 | 'CQM 2P ' | 60.0000 | 1 | 50 | 500 | 10 | 1.05649 | -12.0187 | 1.50000 | 0.51000 | 1.50000 | 0.51000
50725 | 'CRQ 66 ' | 66.0000 | 1 | 50 | 500 | 10 | 1.00160 | 11.6496 | 1.50000 | 0.51000 | 1.50000 | 0.51000
50726 | 'TMT 204P ' | 138.0000 | 1 | 50 | 500 | 10 | 1.01161 | 0.9018 | 1.50000 | 0.51000 | 1.50000 | 0.51000
50727 | 'HLD 60B4 ' | 66.0000 | 1 | 50 | 500 | 10 | 1.04893 | 2.8197 | 1.50000 | 0.51000 | 1.50000 | 0.51000
50728 | 'BR1 12V2 ' | 12.6000 | 1 | 50 | 500 | 10 | 1.06014 | 12.0516 | 1.50000 | 0.51000 | 1.50000 | 0.51000
50729 | 'PRI 251P ' | 138.0000 | 1 | 50 | 500 | 10 | 1.00538 | -2.2136 | 1.50000 | 0.51000 | 1.50000 | 0.51000
50730 | 'NDR 210P ' | 66.0000 | 1 | 50 | 500 | 10 | 1.02491 | 3.1071 | 1.50000 | 0.51000 | 1.50000 | 0.51000
50731 | 'MCA 12A ' | 12.6000 | 1 | 50 | 500 | 10 | 1.01136 | 27.1485 | 1.50000 | 0.51000 | 1.50000 | 0.51000
50732 | 'SVA 12V1 ' | 12.6000 | 1 | 50 | 500 | 10 | 1.02417 | 2.6473 | 1.50000 | 0.51000 | 1.50000 | 0.51000
50733 | 'MON 12 ' | 12.6000 | 1 | 50 | 500 | 10 | 1.03125 | 4.9900 | 1.50000 | 0.51000 | 1.50000 | 0.51000
50734 | 'SYH 57P ' | 230.0000 | 1 | 50 | 500 | 10 | 1.02539 | -10.0464 | 1.50000 | 0.51000 | 1.50000 | 0.51000
50735 | 'SYH 63P ' | 230.0000 | 1 | 50 | 500 | 10 | 1.02555 | -10.0349 | 1.50000 | 0.51000 | 1.50000 | 0.51000
50736 | 'AVO 12 ' | 12.6000 | 1 | 50 | 500 | 10 | 1.03497 | -3.8785 | 1.50000 | 0.51000 | 1.50000 | 0.51000
50737 | 'NAK 12B1 ' | 12.6000 | 1 | 50 | 500 | 10 | 1.02219 | 1.5101 | 1.50000 | 0.51000 | 1.50000 | 0.51000
50738 | 'NDR 12B1 ' | 12.6000 | 1 | 50 | 500 | 10 | 1.04906 | 2.2509 | 1.50000 | 0.51000 | 1.50000 | 0.51000
50739 | 'MTE 25 ' | 25.2000 | 1 | 50 | 500 | 10 | 1.01133 | -1.0552 | 1.50000 | 0.51000 | 1.50000 | 0.51000
50740 | 'VNT 25 ' | 25.2000 | 1 | 50 | 500 | 10 | 1.00315 | -1.6242 | 1.50000 | 0.51000 | 1.50000 | 0.51000
50741 | 'ILL 25 ' | 25.2000 | 1 | 50 | 500 | 10 | 1.00903 | 10.9201 | 1.50000 | 0.51000 | 1.50000 | 0.51000
50742 | 'WBK 25 ' | 25.2000 | 1 | 50 | 500 | 10 | 0.99171 | -4.2752 | 1.50000 | 0.51000 | 1.50000 | 0.51000
50743 | 'LU2 25 ' | 25.2000 | 1 | 50 | 500 | 10 | 1.01054 | 0.1053 | 1.50000 | 0.51000 | 1.50000 | 0.51000
50744 | 'ARM 25 ' | 25.2000 | 1 | 50 | 500 | 10 | 1.01152 | -2.9790 | 1.50000 | 0.51000 | 1.50000 | 0.51000
50745 | 'END 25 ' | 25.2000 | 1 | 50 | 500 | 10 | 1.00849 | -3.0608 | 1.50000 | 0.51000 | 1.50000 | 0.51000
50746 | 'SAM 25 ' | 25.2000 | 1 | 50 | 500 | 10 | 1.00618 | -0.1903 | 1.50000 | 0.51000 | 1.50000 | 0.51000
50747 | 'STO 25 ' | 25.2000 | 1 | 50 | 500 | 10 | 1.01961 | -3.6881 | 1.50000 | 0.51000 | 1.50000 | 0.51000
50748 | 'CHS 25 ' | 25.2000 | 1 | 50 | 500 | 10 | 1.00467 | -4.7073 | 1.50000 | 0.51000 | 1.50000 | 0.51000
50749 | 'AFT 25 ' | 25.2000 | 1 | 50 | 500 | 10 | 1.01027 | 9.4884 | 1.50000 | 0.51000 | 1.50000 | 0.51000
50750 | 'CLN 25 ' | 25.2000 | 1 | 50 | 500 | 10 | 1.02077 | 6.5511 | 1.50000 | 0.51000 | 1.50000 | 0.51000
50751 | 'SMH 25 ' | 25.2000 | 1 | 50 | 500 | 10 | 1.00446 | 7.9269 | 1.50000 | 0.51000 | 1.50000 | 0.51000
50752 | 'DUG 25 ' | 25.2000 | 1 | 50 | 500 | 10 | 1.00650 | -1.8405 | 1.50000 | 0.51000 | 1.50000 | 0.51000
50753 | 'BKL 25 ' | 25.2000 | 1 | 50 | 500 | 10 | 1.01317 | -2.0663 | 1.50000 | 0.51000 | 1.50000 | 0.51000
50754 | 'HFY 25 ' | 25.2000 | 1 | 50 | 500 | 10 | 1.00555 | -5.2145 | 1.50000 | 0.51000 | 1.50000 | 0.51000
50755 | 'BAR 25 ' | 25.2000 | 1 | 50 | 500 | 10 | 1.00888 | -6.1491 | 1.50000 | 0.51000 | 1.50000 | 0.51000
50756 | 'CLW 25 ' | 25.2000 | 1 | 50 | 500 | 10 | 1.02000 | -5.0877 | 1.50000 | 0.51000 | 1.50000 | 0.51000
50757 | 'VBY 25 ' | 25.2000 | 1 | 50 | 500 | 10 | 0.99899 | -3.9805 | 1.50000 | 0.51000 | 1.50000 | 0.51000
50758 | 'BLU 25 ' | 25.2000 | 1 | 50 | 500 | 10 | 1.01305 | -3.7180 | 1.50000 | 0.51000 | 1.50000 | 0.51000
50759 | 'VLM 25 ' | 25.2000 | 1 | 50 | 500 | 10 | 1.02548 | -3.2581 | 1.50000 | 0.51000 | 1.50000 | 0.51000
50760 | 'HLD 25V2 ' | 25.2000 | 1 | 50 | 500 | 10 | 1.10699 | 1.2142 | 1.50000 | 0.51000 | 1.50000 | 0.51000
50761 | 'SCM 25 ' | 25.2000 | 1 | 50 | 500 | 10 | 0.99695 | -3.6808 | 1.50000 | 0.51000 | 1.50000 | 0.51000
50762 | 'WWD 25 ' | 25.2000 | 1 | 50 | 500 | 10 | 1.00086 | -3.9407 | 1.50000 | 0.51000 | 1.50000 | 0.51000
50763 | 'BBH 4G1-2 ' | 4.2000 | 2 | 50 | 500 | 202 | 1.01000 | 8.4754 | 1.50000 | 0.51000 | 1.50000 | 0.51000
50765 | 'SHU 25 ' | 25.2000 | 1 | 50 | 500 | 10 | 1.04947 | 1.3889 | 1.50000 | 0.51000 | 1.50000 | 0.51000
50766 | 'SEV 13G1 ' | 13.8000 | 2 | 50 | 500 | 10 | 1.03886 | 30.1581 | 1.50000 | 0.51000 | 1.50000 | 0.51000
50767 | 'SEV 13G2 ' | 13.8000 | 2 | 50 | 500 | 10 | 1.03887 | 30.2581 | 1.50000 | 0.51000 | 1.50000 | 0.51000
50768 | 'SEV 13G3 ' | 13.8000 | 2 | 50 | 500 | 10 | 1.03890 | 30.2286 | 1.50000 | 0.51000 | 1.50000 | 0.51000
50769 | 'KCL 13G1 ' | 13.8000 | 2 | 50 | 500 | 10 | 1.03578 | 36.2902 | 1.50000 | 0.51000 | 1.50000 | 0.51000
50770 | 'KCL 13G2 ' | 13.8000 | 2 | 50 | 500 | 10 | 1.03589 | 36.1554 | 1.50000 | 0.51000 | 1.50000 | 0.51000
50771 | 'KCL 13G3 ' | 13.8000 | 2 | 50 | 500 | 10 | 1.03592 | 36.1141 | 1.50000 | 0.51000 | 1.50000 | 0.51000
50772 | 'KCL 13G4 ' | 13.8000 | 2 | 50 | 500 | 10 | 1.03587 | 36.1855 | 1.50000 | 0.51000 | 1.50000 | 0.51000
50774 | 'FST 283P ' | 66.0000 | 1 | 50 | 500 | 10 | 1.04076 | 10.6057 | 1.50000 | 0.51000 | 1.50000 | 0.51000
50775 | 'ELK 6G1-2 ' | 6.6000 | 2 | 50 | 500 | 10 | 1.03982 | 10.5710 | 1.50000 | 0.51000 | 1.50000 | 0.51000
50776 | 'NTL 138 ' | 138.0000 | 1 | 50 | 500 | 10 | 1.02586 | 8.1468 | 1.50000 | 0.51000 | 1.50000 | 0.51000
50777 | 'EFD 138 ' | 138.0000 | 1 | 50 | 500 | 10 | 0.99741 | 3.9727 | 1.50000 | 0.51000 | 1.50000 | 0.51000
50778 | 'FRO 138 ' | 138.0000 | 1 | 50 | 500 | 204 | 0.99191 | 1.6338 | 1.50000 | 0.51000 | 1.50000 | 0.51000
50779 | 'GRH 138 ' | 138.0000 | 1 | 50 | 500 | 204 | 0.99634 | 3.7743 | 1.50000 | 0.51000 | 1.50000 | 0.51000
50780 | 'LCC 1T4/6 ' | 138.0000 | 1 | 50 | 500 | 204 | 1.00936 | 6.0357 | 1.50000 | 0.51000 | 1.50000 | 0.51000
50782 | 'CBK 230 ' | 230.0000 | 1 | 50 | 500 | 10 | 1.04482 | 12.9307 | 1.50000 | 0.51000 | 1.50000 | 0.51000
50783 | 'SEL 230 ' | 230.0000 | 1 | 50 | 500 | 10 | 1.03501 | 23.4986 | 1.50000 | 0.51000 | 1.50000 | 0.51000
50784 | 'NLY 230 ' | 230.0000 | 1 | 50 | 500 | 10 | 1.03100 | 21.4426 | 1.50000 | 0.51000 | 1.50000 | 0.51000
50785 | 'SEV 230A ' | 230.0000 | 1 | 50 | 500 | 10 | 1.03553 | 23.9767 | 1.50000 | 0.51000 | 1.50000 | 0.51000
50786 | 'INV 230 ' | 230.0000 | 1 | 50 | 500 | 10 | 1.07823 | 10.2200 | 1.50000 | 0.51000 | 1.50000 | 0.51000
50787 | 'NTL 230 ' | 230.0000 | 1 | 50 | 500 | 10 | 1.03908 | 10.8280 | 1.50000 | 0.51000 | 1.50000 | 0.51000
50788 | 'KCL 230 ' | 230.0000 | 1 | 50 | 500 | 10 | 1.03527 | 29.8739 | 1.50000 | 0.51000 | 1.50000 | 0.51000
50789 | 'AAL 2B2 ' | 230.0000 | 1 | 50 | 500 | 75 | 1.03556 | 17.2640 | 1.50000 | 0.51000 | 1.50000 | 0.51000
50791 | 'CBK 500 ' | 500.0000 | 1 | 50 | 500 | 10 | 1.06077 | 13.3275 | 1.50000 | 0.51000 | 1.50000 | 0.51000
50792 | 'SEL 500 ' | 500.0000 | 1 | 50 | 500 | 10 | 1.04616 | 19.2770 | 1.50000 | 0.51000 | 1.50000 | 0.51000
50793 | 'SPL 66A ' | 66.0000 | 1 | 50 | 500 | 10 | 1.03577 | 10.0699 | 1.50000 | 0.51000 | 1.50000 | 0.51000
50794 | 'CBK 66 ' | 66.0000 | 1 | 50 | 500 | 10 | 1.04478 | 11.2129 | 1.50000 | 0.51000 | 1.50000 | 0.51000
50795 | 'CNL 66 ' | 66.0000 | 1 | 50 | 500 | 10 | 1.02148 | 6.9213 | 1.50000 | 0.51000 | 1.50000 | 0.51000
50796 | 'FMT 66 ' | 66.0000 | 1 | 50 | 500 | 10 | 1.03194 | 7.0285 | 1.50000 | 0.51000 | 1.50000 | 0.51000
50797 | 'FST 66 ' | 66.0000 | 1 | 50 | 500 | 10 | 1.04076 | 10.6057 | 1.50000 | 0.51000 | 1.50000 | 0.51000
50798 | 'MVL 66 ' | 66.0000 | 1 | 50 | 500 | 10 | 1.03382 | 9.6082 | 1.50000 | 0.51000 | 1.50000 | 0.51000
50799 | 'PSN 66 ' | 66.0000 | 1 | 50 | 500 | 10 | 1.04657 | 5.9796 | 1.50000 | 0.51000 | 1.50000 | 0.51000
50800 | 'INV 66 ' | 66.0000 | 1 | 50 | 500 | 10 | 1.06246 | 8.1380 | 1.50000 | 0.51000 | 1.50000 | 0.51000
50801 | 'GDN 66 ' | 66.0000 | 1 | 50 | 500 | 10 | 0.99663 | 9.4992 | 1.50000 | 0.51000 | 1.50000 | 0.51000
50802 | 'NTL 66 ' | 66.0000 | 1 | 50 | 500 | 10 | 1.04537 | 9.4453 | 1.50000 | 0.51000 | 1.50000 | 0.51000
50803 | 'ATH 66A ' | 66.0000 | 1 | 50 | 500 | 10 | 1.05213 | 6.7926 | 1.50000 | 0.51000 | 1.50000 | 0.51000
50804 | 'RDM 66 ' | 66.0000 | 1 | 50 | 500 | 10 | 1.04487 | 6.3197 | 1.50000 | 0.51000 | 1.50000 | 0.51000
50805 | 'SKU 66 ' | 66.0000 | 1 | 50 | 500 | 10 | 1.01478 | 7.5310 | 1.50000 | 0.51000 | 1.50000 | 0.51000
50806 | 'SPD 66 ' | 66.0000 | 1 | 50 | 500 | 10 | 1.04419 | 9.3350 | 1.50000 | 0.51000 | 1.50000 | 0.51000
50807 | 'MYE 284D ' | 66.0000 | 1 | 50 | 500 | 10 | 1.03626 | 10.1325 | 1.50000 | 0.51000 | 1.50000 | 0.51000
50808 | 'MYE 66 ' | 66.0000 | 1 | 50 | 500 | 10 | 1.03443 | 9.9726 | 1.50000 | 0.51000 | 1.50000 | 0.51000
50809 | 'JOE 66 ' | 66.0000 | 1 | 50 | 500 | 10 | 1.03550 | 10.0661 | 1.50000 | 0.51000 | 1.50000 | 0.51000
50810 | 'KBY 60B1 ' | 66.0000 | 1 | 50 | 500 | 10 | 1.03393 | 9.5678 | 1.50000 | 0.51000 | 1.50000 | 0.51000
50812 | 'CMO 66 ' | 66.0000 | 1 | 50 | 500 | 204 | 1.04057 | 9.5252 | 1.50000 | 0.51000 | 1.50000 | 0.51000
50813 | 'CNT 66 ' | 66.0000 | 1 | 50 | 500 | 204 | 1.05022 | 10.1752 | 1.50000 | 0.51000 | 1.50000 | 0.51000
50814 | 'EV1 66 ' | 66.0000 | 1 | 50 | 500 | 204 | 1.04192 | 9.2175 | 1.50000 | 0.51000 | 1.50000 | 0.51000
50815 | 'MVL 283P ' | 66.0000 | 1 | 50 | 500 | 10 | 1.03385 | 9.6112 | 1.50000 | 0.51000 | 1.50000 | 0.51000
50816 | 'WIN 66 ' | 66.0000 | 1 | 50 | 500 | 10 | 1.03141 | 9.2536 | 1.50000 | 0.51000 | 1.50000 | 0.51000
50817 | 'ELK 66 ' | 66.0000 | 1 | 50 | 500 | 10 | 1.03472 | 9.3226 | 1.50000 | 0.51000 | 1.50000 | 0.51000
50818 | 'FNE 66A ' | 66.0000 | 1 | 50 | 500 | 10 | 1.03646 | 8.6578 | 1.50000 | 0.51000 | 1.50000 | 0.51000
50819 | 'CRC 66 ' | 66.0000 | 1 | 50 | 500 | 204 | 1.02108 | 6.9273 | 1.50000 | 0.51000 | 1.50000 | 0.51000
50820 | 'CRS 66 ' | 66.0000 | 1 | 50 | 500 | 203 | 1.01290 | 7.4569 | 1.50000 | 0.51000 | 1.50000 | 0.51000
50821 | 'NLV 329P ' | 66.0000 | 1 | 50 | 500 | 10 | 1.03250 | 21.7702 | 1.50000 | 0.51000 | 1.50000 | 0.51000
50822 | 'NLY 2PS2 ' | 230.0000 | 1 | 50 | 500 | 10 | 1.03913 | 20.9465 | 1.50000 | 0.51000 | 1.50000 | 0.51000
50823 | 'ATH 270P ' | 66.0000 | 1 | 50 | 500 | 10 | 1.05620 | 7.7784 | 1.50000 | 0.51000 | 1.50000 | 0.51000
50826 | 'SKU 270P ' | 66.0000 | 1 | 50 | 500 | 10 | 1.01483 | 7.5326 | 1.50000 | 0.51000 | 1.50000 | 0.51000
50828 | 'LU2 1B1 ' | 138.0000 | 1 | 50 | 500 | 10 | 1.02476 | 2.6887 | 1.50000 | 0.51000 | 1.50000 | 0.51000
50829 | 'EFT 274P ' | 138.0000 | 1 | 50 | 500 | 10 | 0.99747 | 3.9768 | 1.50000 | 0.51000 | 1.50000 | 0.51000
50830 | 'BCK 274P ' | 138.0000 | 1 | 50 | 500 | 10 | 0.99481 | 1.7952 | 1.50000 | 0.51000 | 1.50000 | 0.51000
50831 | 'SPN 271P ' | 66.0000 | 1 | 50 | 500 | 10 | 1.04677 | 6.0991 | 1.50000 | 0.51000 | 1.50000 | 0.51000
50832 | 'GRH 274P ' | 138.0000 | 1 | 50 | 500 | 10 | 0.99689 | 3.8700 | 1.50000 | 0.51000 | 1.50000 | 0.51000
50833 | 'LCC 274P ' | 138.0000 | 1 | 50 | 500 | 10 | 1.01004 | 6.0707 | 1.50000 | 0.51000 | 1.50000 | 0.51000
50834 | 'CMO 292P ' | 66.0000 | 1 | 50 | 500 | 10 | 1.04522 | 9.7919 | 1.50000 | 0.51000 | 1.50000 | 0.51000
50835 | 'ATH 271P ' | 66.0000 | 1 | 50 | 500 | 10 | 1.05223 | 6.8054 | 1.50000 | 0.51000 | 1.50000 | 0.51000
50836 | 'CRC 270P ' | 66.0000 | 1 | 50 | 500 | 10 | 1.02110 | 6.9282 | 1.50000 | 0.51000 | 1.50000 | 0.51000
50837 | 'KGP 230 ' | 230.0000 | 1 | 50 | 500 | 10 | 1.04273 | 40.0052 | 1.50000 | 0.51000 | 1.50000 | 0.51000
50838 | 'CBK 12T7 ' | 12.6000 | 1 | 50 | 500 | 10 | 1.00950 | 11.1650 | 1.50000 | 0.51000 | 1.50000 | 0.51000
50839 | 'CNL 12 ' | 12.6000 | 1 | 50 | 500 | 10 | 1.01998 | 4.2024 | 1.50000 | 0.51000 | 1.50000 | 0.51000
50842 | 'PSN 25 ' | 25.2000 | 1 | 50 | 500 | 10 | 1.02760 | 5.7605 | 1.50000 | 0.51000 | 1.50000 | 0.51000
50843 | 'GDN 12T1 ' | 12.6000 | 1 | 50 | 500 | 10 | 1.00523 | 10.3104 | 1.50000 | 0.51000 | 1.50000 | 0.51000
50844 | 'NTL 12T3 ' | 12.6000 | 1 | 50 | 500 | 10 | 1.04229 | 9.1423 | 1.50000 | 0.51000 | 1.50000 | 0.51000
50845 | 'NWP 13GB ' | 13.8000 | 2 | 50 | 500 | 203 | 1.02452 | 12.8246 | 1.50000 | 0.51000 | 1.50000 | 0.51000
50846 | 'SKU 12 ' | 12.6000 | 1 | 50 | 500 | 10 | 1.00570 | 6.3925 | 1.50000 | 0.51000 | 1.50000 | 0.51000
50848 | 'NWP 13GC ' | 13.8000 | 2 | 50 | 500 | 203 | 1.01637 | 13.8314 | 1.50000 | 0.51000 | 1.50000 | 0.51000
50850 | 'SRS 1B3 ' | 138.0000 | 1 | 50 | 500 | 10 | 0.99457 | 18.3315 | 1.50000 | 0.51000 | 1.50000 | 0.51000
50851 | 'SPL 25 ' | 25.2000 | 1 | 50 | 500 | 10 | 1.02123 | 8.3619 | 1.50000 | 0.51000 | 1.50000 | 0.51000
50852 | 'FMT 25 ' | 25.2000 | 1 | 50 | 500 | 10 | 1.02122 | 4.8081 | 1.50000 | 0.51000 | 1.50000 | 0.51000
50853 | 'MVL 25 ' | 25.2000 | 1 | 50 | 500 | 10 | 1.02815 | 7.2212 | 1.50000 | 0.51000 | 1.50000 | 0.51000
50854 | 'INV 25 ' | 25.2000 | 1 | 50 | 500 | 10 | 1.01786 | 7.0290 | 1.50000 | 0.51000 | 1.50000 | 0.51000
50855 | 'GDN 25T1 ' | 25.2000 | 1 | 50 | 500 | 10 | 1.00141 | 10.2315 | 1.50000 | 0.51000 | 1.50000 | 0.51000
50856 | 'ATH 25A ' | 25.2000 | 1 | 50 | 500 | 10 | 1.01662 | 5.1949 | 1.50000 | 0.51000 | 1.50000 | 0.51000
50857 | 'SPD 25 ' | 25.2000 | 1 | 50 | 500 | 10 | 1.02687 | 6.1727 | 1.50000 | 0.51000 | 1.50000 | 0.51000
50858 | 'JOE 25B11 ' | 25.2000 | 1 | 50 | 500 | 10 | 1.01360 | 5.9077 | 1.50000 | 0.51000 | 1.50000 | 0.51000
50859 | 'FNE 25 ' | 25.2000 | 1 | 50 | 500 | 10 | 1.03336 | 7.4399 | 1.50000 | 0.51000 | 1.50000 | 0.51000
50860 | 'CBN 500 ' | 500.0000 | 1 | 50 | 500 | 10 | 1.03096 | -1.1069 | 1.50000 | 0.51000 | 1.50000 | 0.51000
50861 | 'PCA 357P ' | 66.0000 | 1 | 50 | 500 | 10 | 1.02765 | 15.4514 | 1.50000 | 0.51000 | 1.50000 | 0.51000
50862 | 'FHS 354P ' | 66.0000 | 1 | 50 | 500 | 10 | 1.02275 | 14.6405 | 1.50000 | 0.51000 | 1.50000 | 0.51000
50863 | 'FHS 66B5 ' | 66.0000 | 1 | 50 | 500 | 10 | 1.02217 | 14.5955 | 1.50000 | 0.51000 | 1.50000 | 0.51000
50864 | 'FHS 66B4 ' | 66.0000 | 1 | 50 | 500 | 10 | 1.02637 | 15.3395 | 1.50000 | 0.51000 | 1.50000 | 0.51000
50865 | 'FHS 25 ' | 25.2000 | 1 | 50 | 500 | 10 | 0.99589 | 13.5245 | 1.50000 | 0.51000 | 1.50000 | 0.51000
50866 | 'AWT 60A ' | 60.0000 | 1 | 50 | 500 | 203 | 1.06683 | -14.4406 | 1.50000 | 0.51000 | 1.50000 | 0.51000
50867 | 'BBH 25 ' | 25.2000 | 1 | 50 | 500 | 202 | 1.02212 | 7.4191 | 1.50000 | 0.51000 | 1.50000 | 0.51000
50868 | 'WAH 25 ' | 25.2000 | 1 | 50 | 500 | 10 | 1.02542 | 2.0037 | 1.50000 | 0.51000 | 1.50000 | 0.51000
50869 | 'DTR 60 ' | 60.0000 | 1 | 50 | 500 | 202 | 1.08074 | -4.7132 | 1.50000 | 0.51000 | 1.50000 | 0.51000
50870 | 'NEL 60 ' | 60.0000 | 1 | 50 | 500 | 10 | 1.06122 | -11.9891 | 1.50000 | 0.51000 | 1.50000 | 0.51000
50875 | 'WRK 74P ' | 60.0000 | 1 | 50 | 500 | 10 | 1.07080 | -14.7807 | 1.50000 | 0.51000 | 1.50000 | 0.51000
50876 | 'WRK 73P ' | 60.0000 | 1 | 50 | 500 | 10 | 1.06730 | -15.2100 | 1.50000 | 0.51000 | 1.50000 | 0.51000
50877 | 'SYA 5C1N ' | 500.0000 | 1 | 50 | 500 | 10 | 1.05468 | 22.8122 | 1.50000 | 0.51000 | 1.50000 | 0.51000
50878 | 'SYA 5C2N ' | 500.0000 | 1 | 50 | 500 | 10 | 1.05462 | 22.8107 | 1.50000 | 0.51000 | 1.50000 | 0.51000
50879 | 'SYA 5C1M ' | 500.0000 | 1 | 50 | 500 | 10 | 1.08130 | 10.3857 | 1.50000 | 0.51000 | 1.50000 | 0.51000
50880 | 'SYA 5C2M ' | 500.0000 | 1 | 50 | 500 | 10 | 1.08130 | 10.3905 | 1.50000 | 0.51000 | 1.50000 | 0.51000
50881 | 'SWP 62P ' | 60.0000 | 1 | 50 | 500 | 10 | 1.04961 | -14.9720 | 1.50000 | 0.51000 | 1.50000 | 0.51000
50882 | 'AWT 71P ' | 60.0000 | 1 | 50 | 500 | 10 | 1.06665 | -14.4494 | 1.50000 | 0.51000 | 1.50000 | 0.51000
50883 | 'RBW 1P ' | 230.0000 | 1 | 50 | 500 | 10 | 1.00750 | 2.5259 | 1.50000 | 0.51000 | 1.50000 | 0.51000
50884 | 'SFU 54P ' | 60.0000 | 1 | 50 | 500 | 10 | 1.05501 | -11.5957 | 1.50000 | 0.51000 | 1.50000 | 0.51000
50885 | 'SFU 11P ' | 60.0000 | 1 | 50 | 500 | 10 | 1.05521 | -11.5809 | 1.50000 | 0.51000 | 1.50000 | 0.51000
50886 | 'SFU 60B ' | 60.0000 | 1 | 50 | 500 | 204 | 1.05491 | -11.5981 | 1.50000 | 0.51000 | 1.50000 | 0.51000
50887 | 'NWP 66T1 ' | 66.0000 | 1 | 50 | 500 | 203 | 0.99842 | 13.4154 | 1.50000 | 0.51000 | 1.50000 | 0.51000
50888 | 'HWW 128P ' | 230.0000 | 1 | 50 | 500 | 10 | 1.03403 | -6.9124 | 1.50000 | 0.51000 | 1.50000 | 0.51000
50889 | 'KSC SC87N ' | 287.0000 | 1 | 50 | 503 | 201 | 0.99329 | 15.2129 | 1.50000 | 0.51000 | 1.50000 | 0.51000
50890 | 'KSC SC88N ' | 287.0000 | 1 | 50 | 503 | 201 | 0.99329 | 15.2092 | 1.50000 | 0.51000 | 1.50000 | 0.51000
50891 | 'SFU 60A ' | 60.0000 | 1 | 50 | 500 | 204 | 1.05466 | -11.6162 | 1.50000 | 0.51000 | 1.50000 | 0.51000
50892 | 'AWT 60B ' | 60.0000 | 1 | 50 | 500 | 203 | 1.06605 | -14.4850 | 1.50000 | 0.51000 | 1.50000 | 0.51000
50893 | 'NLV 66 ' | 66.0000 | 1 | 50 | 500 | 203 | 1.03247 | 21.7689 | 1.50000 | 0.51000 | 1.50000 | 0.51000
50894 | 'EBT 18H ' | 132.0000 | 1 | 50 | 500 | 10 | 1.08720 | -11.8869 | 1.50000 | 0.51000 | 1.50000 | 0.51000
50895 | 'NWP 66T2 ' | 66.0000 | 1 | 50 | 500 | 203 | 1.00885 | 13.6368 | 1.50000 | 0.51000 | 1.50000 | 0.51000
50896 | 'RBV 4G3 ' | 4.2000 | 2 | 50 | 500 | 202 | 1.03000 | 17.3053 | 1.50000 | 0.51000 | 1.50000 | 0.51000
50897 | 'DFD 210P ' | 138.0000 | 1 | 50 | 500 | 10 | 1.00634 | -2.9735 | 1.50000 | 0.51000 | 1.50000 | 0.51000
50898 | 'CLW 210P ' | 138.0000 | 1 | 50 | 500 | 10 | 1.01221 | -3.6520 | 1.50000 | 0.51000 | 1.50000 | 0.51000
50899 | 'ABA 225P ' | 138.0000 | 1 | 50 | 500 | 10 | 1.03523 | -3.5151 | 1.50000 | 0.51000 | 1.50000 | 0.51000
50900 | 'ILL 25T63 ' | 25.2000 | 1 | 50 | 500 | 10 | 1.01002 | 11.2232 | 1.50000 | 0.51000 | 1.50000 | 0.51000
50901 | 'LF2 209P ' | 138.0000 | 1 | 50 | 500 | 10 | 1.01625 | 0.6292 | 1.50000 | 0.51000 | 1.50000 | 0.51000
50902 | 'BDM 244P ' | 138.0000 | 1 | 50 | 500 | 10 | 0.99141 | 3.2821 | 1.50000 | 0.51000 | 1.50000 | 0.51000
50903 | 'WIN 289P ' | 66.0000 | 1 | 50 | 500 | 10 | 1.03621 | 9.4649 | 1.50000 | 0.51000 | 1.50000 | 0.51000
50904 | 'SPD 281P ' | 66.0000 | 1 | 50 | 500 | 10 | 1.04428 | 9.3406 | 1.50000 | 0.51000 | 1.50000 | 0.51000
50906 | 'NAK 12V1 ' | 12.6000 | 1 | 50 | 500 | 10 | 1.08345 | 1.6013 | 1.50000 | 0.51000 | 1.50000 | 0.51000
50907 | 'NDR 12V1 ' | 12.6000 | 1 | 50 | 500 | 10 | 1.10432 | 2.2759 | 1.50000 | 0.51000 | 1.50000 | 0.51000
50908 | 'ARM 1B2 ' | 138.0000 | 1 | 50 | 500 | 10 | 1.01292 | 1.9449 | 1.50000 | 0.51000 | 1.50000 | 0.51000
50909 | 'LU2 201P ' | 138.0000 | 1 | 50 | 500 | 10 | 1.02476 | 2.6894 | 1.50000 | 0.51000 | 1.50000 | 0.51000
50910 | 'RVS 138 ' | 138.0000 | 1 | 50 | 500 | 10 | 1.01756 | 2.2281 | 1.50000 | 0.51000 | 1.50000 | 0.51000
50911 | 'LBH 25B ' | 25.2000 | 1 | 50 | 500 | 10 | 1.02669 | -8.6064 | 1.50000 | 0.51000 | 1.50000 | 0.51000
50912 | 'LBH 25A ' | 25.2000 | 1 | 50 | 500 | 10 | 1.02669 | -8.6064 | 1.50000 | 0.51000 | 1.50000 | 0.51000
50913 | 'HWD 132A ' | 132.0000 | 1 | 50 | 500 | 10 | 1.02173 | -9.3490 | 1.50000 | 0.51000 | 1.50000 | 0.51000
50915 | 'KEN 93P ' | 60.0000 | 1 | 50 | 500 | 10 | 1.05135 | -9.5809 | 1.50000 | 0.51000 | 1.50000 | 0.51000
50916 | 'ILL 34T63 ' | 34.5000 | 1 | 50 | 500 | 10 | 1.01699 | 12.2972 | 1.50000 | 0.51000 | 1.50000 | 0.51000
50917 | 'DKY 66 ' | 66.0000 | 1 | 50 | 500 | 204 | 0.99653 | 6.9981 | 1.50000 | 0.51000 | 1.50000 | 0.51000
50918 | 'AKO 34 ' | 34.5000 | 1 | 50 | 500 | 202 | 1.02612 | 14.7720 | 1.50000 | 0.51000 | 1.50000 | 0.51000
50919 | 'IPR 25 ' | 25.2000 | 1 | 50 | 500 | 10 | 1.00037 | 15.1560 | 1.50000 | 0.51000 | 1.50000 | 0.51000
50920 | 'MAM 70P ' | 60.0000 | 1 | 50 | 500 | 10 | 1.07132 | 1.9410 | 1.50000 | 0.51000 | 1.50000 | 0.51000
50921 | 'SQH 60 ' | 60.0000 | 1 | 50 | 500 | 10 | 1.07039 | 1.7724 | 1.50000 | 0.51000 | 1.50000 | 0.51000
50922 | 'MAM 13G2 ' | 13.8000 | 2 | 50 | 500 | 202 | 1.01126 | 5.4046 | 1.50000 | 0.51000 | 1.50000 | 0.51000
50923 | 'SYH 25B1 ' | 25.2000 | 1 | 50 | 500 | 10 | 1.01752 | -16.5602 | 1.50000 | 0.51000 | 1.50000 | 0.51000
50924 | 'KKS 132 ' | 132.0000 | 1 | 50 | 500 | 202 | 1.07162 | 7.1571 | 1.50000 | 0.51000 | 1.50000 | 0.51000
50925 | 'MAM 13G1 ' | 13.8000 | 2 | 50 | 500 | 202 | 1.01126 | 5.4046 | 1.50000 | 0.51000 | 1.50000 | 0.51000
50926 | 'MAM 60 ' | 60.0000 | 1 | 50 | 500 | 202 | 1.06858 | 2.8268 | 1.50000 | 0.51000 | 1.50000 | 0.51000
50927 | 'CKY 25 ' | 25.2000 | 1 | 50 | 500 | 10 | 1.00377 | -0.3745 | 1.50000 | 0.51000 | 1.50000 | 0.51000
50928 | 'SCG 132 ' | 132.0000 | 1 | 50 | 500 | 202 | 1.06128 | 9.0851 | 1.50000 | 0.51000 | 1.50000 | 0.51000
50929 | 'TOK 138 ' | 138.0000 | 1 | 50 | 500 | 10 | 1.00743 | -1.2146 | 1.50000 | 0.51000 | 1.50000 | 0.51000
50930 | 'AKO 4G1 ' | 4.2000 | 2 | 50 | 500 | 202 | 1.02000 | 16.2826 | 1.50000 | 0.51000 | 1.50000 | 0.51000
50931 | 'DTR 4G1 ' | 4.2000 | 2 | 50 | 500 | 202 | 0.96000 | -3.3606 | 1.50000 | 0.51000 | 1.50000 | 0.51000
50932 | 'SFN 60T1 ' | 60.0000 | 1 | 50 | 500 | 10 | 1.05403 | -9.7532 | 1.50000 | 0.51000 | 1.50000 | 0.51000
50933 | 'JUL 132 ' | 132.0000 | 1 | 50 | 500 | 10 | 1.06523 | 7.8815 | 1.50000 | 0.51000 | 1.50000 | 0.51000
50934 | 'SFN 60T2 ' | 60.0000 | 1 | 50 | 500 | 10 | 1.05403 | -9.7532 | 1.50000 | 0.51000 | 1.50000 | 0.51000
50935 | 'JUL 25 ' | 25.2000 | 1 | 50 | 500 | 10 | 1.03449 | 8.5980 | 1.50000 | 0.51000 | 1.50000 | 0.51000
50936 | 'MGT 300P ' | 66.0000 | 1 | 50 | 500 | 10 | 1.04862 | 7.2610 | 1.50000 | 0.51000 | 1.50000 | 0.51000
50938 | 'BLW 306P ' | 66.0000 | 1 | 50 | 500 | 10 | 1.01652 | 7.9614 | 1.50000 | 0.51000 | 1.50000 | 0.51000
50939 | 'WQL 306P ' | 66.0000 | 1 | 50 | 500 | 10 | 1.01406 | 7.8473 | 1.50000 | 0.51000 | 1.50000 | 0.51000
50940 | 'BRL 66 ' | 66.0000 | 1 | 50 | 500 | 202 | 1.02849 | 19.6358 | 1.50000 | 0.51000 | 1.50000 | 0.51000
50941 | 'BRL 390H ' | 66.0000 | 1 | 50 | 500 | 10 | 1.02839 | 19.6308 | 1.50000 | 0.51000 | 1.50000 | 0.51000
50942 | 'COK 60 ' | 60.0000 | 1 | 50 | 500 | 10 | 1.05869 | -11.9639 | 1.50000 | 0.51000 | 1.50000 | 0.51000
50943 | 'PHR 25B1 ' | 25.2000 | 1 | 50 | 500 | 10 | 1.01887 | 3.0967 | 1.50000 | 0.51000 | 1.50000 | 0.51000
50944 | 'WPN 66 ' | 66.0000 | 1 | 50 | 500 | 204 | 1.01269 | 7.7965 | 1.50000 | 0.51000 | 1.50000 | 0.51000
50945 | 'WPN 303P ' | 66.0000 | 1 | 50 | 500 | 10 | 1.01871 | 8.1585 | 1.50000 | 0.51000 | 1.50000 | 0.51000
50946 | 'ETC .6G1-3 ' | 0.6000 | 2 | 50 | 500 | 202 | 1.00095 | 11.1172 | 1.50000 | 0.51000 | 1.50000 | 0.51000
50947 | 'KTG 15A ' | 15.0000 | 1 | 50 | 500 | 10 | 0.97627 | -14.0000 | 1.50000 | 0.51000 | 1.50000 | 0.51000
50948 | 'VNT 12T1 ' | 12.6000 | 1 | 50 | 500 | 10 | 1.02525 | 2.2086 | 1.50000 | 0.51000 | 1.50000 | 0.51000
50949 | 'SYH 2T2 ' | 230.0000 | 1 | 50 | 500 | 10 | 1.02536 | -10.0490 | 1.50000 | 0.51000 | 1.50000 | 0.51000
50950 | 'SYH 2T3 ' | 230.0000 | 1 | 50 | 500 | 10 | 1.02553 | -10.0376 | 1.50000 | 0.51000 | 1.50000 | 0.51000
50951 | 'QYS 1L55P ' | 138.0000 | 1 | 50 | 500 | 10 | 0.99101 | 0.9965 | 1.50000 | 0.51000 | 1.50000 | 0.51000
50952 | 'QYS SCG ' | 0.6000 | 2 | 50 | 500 | 202 | 1.03000 | 8.0712 | 1.50000 | 0.51000 | 1.50000 | 0.51000
50953 | 'QYS 34A ' | 34.5000 | 1 | 50 | 500 | 202 | 1.00229 | 5.2325 | 1.50000 | 0.51000 | 1.50000 | 0.51000
50954 | 'QYS 34B ' | 34.5000 | 1 | 50 | 500 | 202 | 0.99709 | 5.0691 | 1.50000 | 0.51000 | 1.50000 | 0.51000
50955 | 'QYS 138 ' | 138.0000 | 1 | 50 | 500 | 202 | 0.99132 | 1.0143 | 1.50000 | 0.51000 | 1.50000 | 0.51000
50956 | 'MTP 66 ' | 66.0000 | 1 | 50 | 500 | 204 | 1.04142 | 6.1830 | 1.50000 | 0.51000 | 1.50000 | 0.51000
50957 | 'MTP 300P ' | 66.0000 | 1 | 50 | 500 | 10 | 1.04960 | 7.4169 | 1.50000 | 0.51000 | 1.50000 | 0.51000
50958 | 'EFD 25 ' | 25.2000 | 1 | 50 | 500 | 10 | 1.02055 | 2.5199 | 1.50000 | 0.51000 | 1.50000 | 0.51000
50959 | 'BR1 13G1 ' | 13.8000 | 2 | 50 | 500 | 10 | 1.02617 | 19.5879 | 1.50000 | 0.51000 | 1.50000 | 0.51000
50960 | 'BR1 13G2 ' | 13.8000 | 2 | 50 | 500 | 10 | 1.02631 | 19.5777 | 1.50000 | 0.51000 | 1.50000 | 0.51000
50961 | 'BR1 13G3 ' | 13.8000 | 2 | 50 | 500 | 10 | 1.02615 | 19.6076 | 1.50000 | 0.51000 | 1.50000 | 0.51000
50962 | 'BR1 13G4 ' | 13.8000 | 2 | 50 | 500 | 10 | 1.02633 | 19.5640 | 1.50000 | 0.51000 | 1.50000 | 0.51000
50963 | 'BR2 13G5 ' | 13.8000 | 2 | 50 | 500 | 10 | 1.02787 | 17.9091 | 1.50000 | 0.51000 | 1.50000 | 0.51000
50964 | 'BR2 13G6 ' | 13.8000 | 2 | 50 | 500 | 10 | 1.02788 | 17.9105 | 1.50000 | 0.51000 | 1.50000 | 0.51000
50965 | 'BR2 13G7 ' | 13.8000 | 2 | 50 | 500 | 10 | 1.02784 | 17.9251 | 1.50000 | 0.51000 | 1.50000 | 0.51000
50966 | 'BR2 13G8 ' | 13.8000 | 2 | 50 | 500 | 10 | 1.02268 | 21.9760 | 1.50000 | 0.51000 | 1.50000 | 0.51000
50969 | 'SLK 13P ' | 60.0000 | 1 | 50 | 500 | 10 | 1.05378 | -9.7919 | 1.50000 | 0.51000 | 1.50000 | 0.51000
50970 | 'TXL 22P ' | 66.0000 | 1 | 50 | 500 | 10 | 1.04252 | 16.6769 | 1.50000 | 0.51000 | 1.50000 | 0.51000
50971 | 'SLK 60 ' | 60.0000 | 1 | 50 | 500 | 10 | 1.05378 | -9.7919 | 1.50000 | 0.51000 | 1.50000 | 0.51000
50972 | 'BR1 12 ' | 12.6000 | 1 | 50 | 500 | 10 | 1.02191 | 11.3261 | 1.50000 | 0.51000 | 1.50000 | 0.51000
50973 | 'BR1 12T14 ' | 12.6000 | 1 | 50 | 500 | 10 | 1.02694 | 12.0415 | 1.50000 | 0.51000 | 1.50000 | 0.51000
50974 | 'PAV 12 ' | 12.6000 | 1 | 50 | 500 | 10 | 1.02073 | 13.4927 | 1.50000 | 0.51000 | 1.50000 | 0.51000
50975 | 'BSY 16G1 ' | 16.5000 | 2 | 50 | 500 | 10 | 0.96225 | -9.8717 | 1.50000 | 0.51000 | 1.50000 | 0.51000
50976 | 'BSY 16G2 ' | 16.5000 | 2 | 50 | 500 | 10 | 0.96225 | -9.8717 | 1.50000 | 0.51000 | 1.50000 | 0.51000
50977 | 'BSY 16G3 ' | 16.5000 | 2 | 50 | 500 | 10 | 0.96225 | -9.8717 | 1.50000 | 0.51000 | 1.50000 | 0.51000
50978 | 'BSY 16G4 ' | 16.5000 | 2 | 50 | 500 | 10 | 0.96225 | -9.8717 | 1.50000 | 0.51000 | 1.50000 | 0.51000
50979 | 'BCC 66T2 ' | 66.0000 | 1 | 50 | 500 | 204 | 1.01307 | 13.9861 | 1.50000 | 0.51000 | 1.50000 | 0.51000
50980 | 'BCC 13A ' | 13.8000 | 1 | 50 | 500 | 204 | 1.03857 | 12.3576 | 1.50000 | 0.51000 | 1.50000 | 0.51000
50981 | 'BSY 4T11 ' | 4.2000 | 1 | 50 | 500 | 10 | 0.96225 | -9.8717 | 1.50000 | 0.51000 | 1.50000 | 0.51000
50982 | 'BSY 4T12 ' | 4.2000 | 1 | 50 | 500 | 10 | 0.96225 | -9.8717 | 1.50000 | 0.51000 | 1.50000 | 0.51000
50983 | 'BSY 4T13 ' | 4.2000 | 1 | 50 | 500 | 10 | 0.96225 | -9.8717 | 1.50000 | 0.51000 | 1.50000 | 0.51000
50984 | 'BSY 4T14 ' | 4.2000 | 1 | 50 | 500 | 10 | 0.96225 | -9.8717 | 1.50000 | 0.51000 | 1.50000 | 0.51000
50985 | 'BCC 13B ' | 13.8000 | 1 | 50 | 500 | 204 | 1.03854 | 12.3559 | 1.50000 | 0.51000 | 1.50000 | 0.51000
50986 | 'KTG 15B ' | 15.0000 | 1 | 50 | 500 | 10 | 0.97627 | -14.0025 | 1.50000 | 0.51000 | 1.50000 | 0.51000
50987 | 'MLS 5C1W ' | 500.0000 | 1 | 50 | 500 | 10 | 1.07669 | 11.1618 | 1.50000 | 0.51000 | 1.50000 | 0.51000
50988 | 'GSP 60 ' | 60.0000 | 1 | 50 | 500 | 204 | 1.05372 | -12.4134 | 1.50000 | 0.51000 | 1.50000 | 0.51000
50989 | 'TSW 59P ' | 60.0000 | 1 | 50 | 500 | 10 | 1.09602 | -13.4178 | 1.50000 | 0.51000 | 1.50000 | 0.51000
50990 | 'TSW 58P ' | 60.0000 | 1 | 50 | 500 | 10 | 1.08056 | -14.5429 | 1.50000 | 0.51000 | 1.50000 | 0.51000
50991 | 'RBK 58P ' | 60.0000 | 1 | 50 | 500 | 10 | 1.08044 | -14.5520 | 1.50000 | 0.51000 | 1.50000 | 0.51000
50992 | 'WTL 58P ' | 60.0000 | 1 | 50 | 500 | 10 | 1.07332 | -15.0857 | 1.50000 | 0.51000 | 1.50000 | 0.51000
50993 | 'DPT 60 ' | 60.0000 | 1 | 50 | 500 | 204 | 1.07325 | -15.0917 | 1.50000 | 0.51000 | 1.50000 | 0.51000
50994 | 'CRD 66 ' | 66.0000 | 1 | 50 | 500 | 10 | 1.01326 | 13.9975 | 1.50000 | 0.51000 | 1.50000 | 0.51000
50995 | 'NWP 66A ' | 66.0000 | 1 | 50 | 500 | 203 | 1.00944 | 13.8314 | 1.50000 | 0.51000 | 1.50000 | 0.51000
50996 | 'HSK 66 ' | 66.0000 | 1 | 50 | 500 | 204 | 1.01304 | 13.9862 | 1.50000 | 0.51000 | 1.50000 | 0.51000
50997 | 'PGP 66T1 ' | 66.0000 | 1 | 50 | 500 | 203 | 1.01326 | 13.9967 | 1.50000 | 0.51000 | 1.50000 | 0.51000
50998 | 'BCC 66T1 ' | 66.0000 | 1 | 50 | 500 | 204 | 1.01309 | 13.9877 | 1.50000 | 0.51000 | 1.50000 | 0.51000
50999 | 'BCM 66A ' | 66.0000 | 1 | 50 | 500 | 204 | 1.01416 | 14.0672 | 1.50000 | 0.51000 | 1.50000 | 0.51000
51000 | 'BCM 66B ' | 66.0000 | 1 | 50 | 500 | 204 | 1.01433 | 14.0840 | 1.50000 | 0.51000 | 1.50000 | 0.51000
51001 | 'FMC 66T2 ' | 66.0000 | 1 | 50 | 500 | 204 | 1.01250 | 13.9705 | 1.50000 | 0.51000 | 1.50000 | 0.51000
51002 | 'BCM 336P ' | 66.0000 | 1 | 50 | 500 | 10 | 1.01438 | 14.0919 | 1.50000 | 0.51000 | 1.50000 | 0.51000
51003 | 'BCM 338P ' | 66.0000 | 1 | 50 | 500 | 10 | 1.01421 | 14.0743 | 1.50000 | 0.51000 | 1.50000 | 0.51000
51004 | 'FMC 336P ' | 66.0000 | 1 | 50 | 500 | 10 | 1.01350 | 14.0180 | 1.50000 | 0.51000 | 1.50000 | 0.51000
51005 | 'FMC 338P ' | 66.0000 | 1 | 50 | 500 | 10 | 1.01345 | 14.0128 | 1.50000 | 0.51000 | 1.50000 | 0.51000
51006 | 'TWT 66 ' | 66.0000 | 1 | 50 | 500 | 10 | 1.03935 | 9.0472 | 1.50000 | 0.51000 | 1.50000 | 0.51000
51007 | 'EQU 393P ' | 138.0000 | 1 | 50 | 500 | 10 | 1.00030 | 19.0579 | 1.50000 | 0.51000 | 1.50000 | 0.51000
51008 | 'EQU 138 ' | 138.0000 | 1 | 50 | 500 | 204 | 1.00034 | 19.0562 | 1.50000 | 0.51000 | 1.50000 | 0.51000
51009 | 'NHS 138 ' | 138.0000 | 1 | 50 | 500 | 204 | 0.99955 | 19.0311 | 1.50000 | 0.51000 | 1.50000 | 0.51000
51010 | 'YVR 60 ' | 60.0000 | 1 | 50 | 500 | 204 | 1.04747 | -16.0775 | 1.50000 | 0.51000 | 1.50000 | 0.51000
51011 | 'TBN 138 ' | 138.0000 | 1 | 50 | 500 | 204 | 1.01700 | 15.3887 | 1.50000 | 0.51000 | 1.50000 | 0.51000
51012 | 'PED 25 ' | 25.2000 | 1 | 50 | 500 | 10 | 1.00277 | 16.9098 | 1.50000 | 0.51000 | 1.50000 | 0.51000
51013 | 'MYE 12 ' | 12.6000 | 1 | 50 | 500 | 10 | 1.01614 | 9.0586 | 1.50000 | 0.51000 | 1.50000 | 0.51000
51014 | 'LB1 60B2 ' | 60.0000 | 1 | 50 | 500 | 10 | 1.05773 | -9.3867 | 1.50000 | 0.51000 | 1.50000 | 0.51000
51015 | 'WFQ 66 ' | 66.0000 | 1 | 50 | 500 | 204 | 1.01554 | 7.8801 | 1.50000 | 0.51000 | 1.50000 | 0.51000
51016 | 'PVO 1B4 ' | 132.0000 | 1 | 50 | 500 | 10 | 1.05120 | -10.9202 | 1.50000 | 0.51000 | 1.50000 | 0.51000
51017 | 'KMI 230 ' | 230.0000 | 1 | 50 | 500 | 204 | 1.01502 | 21.8262 | 1.50000 | 0.51000 | 1.50000 | 0.51000
51018 | 'SYH 2T1 ' | 230.0000 | 1 | 50 | 500 | 10 | 1.02553 | -10.0378 | 1.50000 | 0.51000 | 1.50000 | 0.51000
51019 | 'OYR 132A ' | 132.0000 | 1 | 50 | 500 | 10 | 1.05970 | 2.0301 | 1.50000 | 0.51000 | 1.50000 | 0.51000
51020 | 'OYR 132B ' | 132.0000 | 1 | 50 | 500 | 10 | 1.05839 | 1.9346 | 1.50000 | 0.51000 | 1.50000 | 0.51000
51021 | 'OYR 119P ' | 132.0000 | 1 | 50 | 500 | 10 | 1.05973 | 2.0331 | 1.50000 | 0.51000 | 1.50000 | 0.51000
51022 | 'OYR 101P ' | 132.0000 | 1 | 50 | 500 | 10 | 1.05842 | 1.9378 | 1.50000 | 0.51000 | 1.50000 | 0.51000
51023 | 'OYR 25 ' | 25.2000 | 1 | 50 | 500 | 10 | 0.99781 | 1.2384 | 1.50000 | 0.51000 | 1.50000 | 0.51000
51024 | 'QLC 132A ' | 132.0000 | 1 | 50 | 500 | 10 | 1.05291 | -5.6116 | 1.50000 | 0.51000 | 1.50000 | 0.51000
51025 | 'QLC 132B ' | 132.0000 | 1 | 50 | 500 | 10 | 1.05307 | -5.5940 | 1.50000 | 0.51000 | 1.50000 | 0.51000
51026 | 'QLC 25 ' | 25.2000 | 1 | 50 | 500 | 10 | 1.01691 | -7.0580 | 1.50000 | 0.51000 | 1.50000 | 0.51000
51027 | 'DMR 18S1 ' | 18.8000 | 1 | 50 | 500 | 10 | 1.04578 | -3.4344 | 1.50000 | 0.51000 | 1.50000 | 0.51000
51028 | 'NWP 66B ' | 66.0000 | 1 | 50 | 500 | 203 | 1.00944 | 13.8314 | 1.50000 | 0.51000 | 1.50000 | 0.51000
51029 | 'ARN 59P ' | 60.0000 | 1 | 50 | 500 | 10 | 1.09961 | -13.0125 | 1.50000 | 0.51000 | 1.50000 | 0.51000
51032 | 'REV 16G5 ' | 16.0000 | 2 | 50 | 500 | 10 | 1.03504 | 12.5184 | 1.50000 | 0.51000 | 1.50000 | 0.51000
51034 | 'SYH 6P ' | 230.0000 | 1 | 50 | 500 | 10 | 1.02555 | -10.0352 | 1.50000 | 0.51000 | 1.50000 | 0.51000
51035 | 'DUG 219P ' | 138.0000 | 1 | 50 | 500 | 10 | 1.01583 | 0.5548 | 1.50000 | 0.51000 | 1.50000 | 0.51000
51036 | 'SEV 13G4 ' | 13.8000 | 2 | 50 | 500 | 10 | 1.03900 | 29.5477 | 1.50000 | 0.51000 | 1.50000 | 0.51000
51037 | 'CRS 13 ' | 13.2000 | 2 | 50 | 500 | 203 | 1.03619 | 6.4661 | 1.50000 | 0.51000 | 1.50000 | 0.51000
51038 | 'KTB 287B ' | 287.0000 | 1 | 50 | 500 | 204 | 0.99437 | 14.4600 | 1.50000 | 0.51000 | 1.50000 | 0.51000
51039 | 'ICG 21G1 ' | 21.0000 | 2 | 50 | 500 | 203 | 1.00931 | 5.8390 | 1.50000 | 0.51000 | 1.50000 | 0.51000
51040 | 'ICG 132 ' | 132.0000 | 1 | 50 | 500 | 203 | 1.06064 | 3.8257 | 1.50000 | 0.51000 | 1.50000 | 0.51000
51041 | 'KTB 69 ' | 69.0000 | 1 | 50 | 500 | 204 | 0.99813 | 12.8384 | 1.50000 | 0.51000 | 1.50000 | 0.51000
51042 | 'PRT 391P ' | 66.0000 | 1 | 50 | 500 | 10 | 0.99012 | 17.3396 | 1.50000 | 0.51000 | 1.50000 | 0.51000
51043 | 'CNK 4 ' | 4.2000 | 2 | 50 | 500 | 202 | 1.02011 | -4.1150 | 1.50000 | 0.51000 | 1.50000 | 0.51000
51044 | 'PRT 12B ' | 12.5000 | 1 | 50 | 500 | 204 | 1.02800 | 17.2213 | 1.50000 | 0.51000 | 1.50000 | 0.51000
51045 | 'AFN 138 ' | 138.0000 | 1 | 50 | 500 | 204 | 1.00873 | 1.2397 | 1.50000 | 0.51000 | 1.50000 | 0.51000
51046 | 'STV 2B2 ' | 230.0000 | 1 | 50 | 500 | 10 | 1.01324 | -11.9803 | 1.50000 | 0.51000 | 1.50000 | 0.51000
51048 | 'KTB 13A ' | 13.2000 | 1 | 50 | 500 | 204 | 1.04370 | 12.7172 | 1.50000 | 0.51000 | 1.50000 | 0.51000
51049 | 'EFM 104P ' | 132.0000 | 1 | 50 | 500 | 10 | 1.06065 | 3.8236 | 1.50000 | 0.51000 | 1.50000 | 0.51000
51050 | 'LNL 138 ' | 138.0000 | 1 | 50 | 500 | 202 | 1.00641 | 13.3367 | 1.50000 | 0.51000 | 1.50000 | 0.51000
51051 | 'PRT 66 ' | 66.0000 | 1 | 50 | 500 | 204 | 0.98991 | 17.3222 | 1.50000 | 0.51000 | 1.50000 | 0.51000
51052 | 'SSH 129P ' | 60.0000 | 1 | 50 | 500 | 10 | 1.08079 | -4.7690 | 1.50000 | 0.51000 | 1.50000 | 0.51000
51053 | 'SOO 132B ' | 132.0000 | 1 | 50 | 500 | 10 | 1.02784 | -14.0305 | 1.50000 | 0.51000 | 1.50000 | 0.51000
51054 | 'MCP 4G1-2 ' | 4.2000 | 2 | 50 | 500 | 202 | 1.03000 | 20.0631 | 1.50000 | 0.51000 | 1.50000 | 0.51000
51055 | 'MCP 25 ' | 25.2000 | 2 | 50 | 500 | 202 | 1.02000 | 17.2070 | 1.50000 | 0.51000 | 1.50000 | 0.51000
51056 | 'MHY 132 ' | 132.0000 | 1 | 50 | 500 | 10 | 1.03482 | -9.5176 | 1.50000 | 0.51000 | 1.50000 | 0.51000
51057 | 'PVO 109P ' | 132.0000 | 1 | 50 | 500 | 10 | 1.05111 | -10.9420 | 1.50000 | 0.51000 | 1.50000 | 0.51000
51058 | 'WLM 25T57 ' | 25.2000 | 1 | 50 | 500 | 10 | 1.02488 | 8.5321 | 1.50000 | 0.51000 | 1.50000 | 0.51000
51059 | 'WLM 34T57 ' | 34.5000 | 1 | 50 | 500 | 10 | 1.02329 | 11.1712 | 1.50000 | 0.51000 | 1.50000 | 0.51000
51060 | 'TSF 34 ' | 34.5000 | 1 | 50 | 500 | 10 | 1.04751 | 13.2286 | 1.50000 | 0.51000 | 1.50000 | 0.51000
51061 | 'HWW 123P ' | 230.0000 | 1 | 50 | 500 | 10 | 1.03415 | -6.9116 | 1.50000 | 0.51000 | 1.50000 | 0.51000
51062 | 'FRC 60 ' | 60.0000 | 1 | 50 | 500 | 10 | 1.07233 | 2.2640 | 1.50000 | 0.51000 | 1.50000 | 0.51000
51063 | 'MWN 365P ' | 138.0000 | 1 | 50 | 500 | 10 | 0.97250 | 20.6078 | 1.50000 | 0.51000 | 1.50000 | 0.51000
51065 | 'FRC 25 ' | 25.2000 | 1 | 50 | 500 | 10 | 1.01802 | 1.5599 | 1.50000 | 0.51000 | 1.50000 | 0.51000
51068 | 'ARN 230 ' | 230.0000 | 1 | 50 | 500 | 10 | 1.02292 | -11.1958 | 1.50000 | 0.51000 | 1.50000 | 0.51000
51070 | 'MLN 60 ' | 60.0000 | 1 | 50 | 500 | 10 | 1.07653 | -11.6419 | 1.50000 | 0.51000 | 1.50000 | 0.51000
51071 | 'KIT 13V1 ' | 13.2000 | 1 | 50 | 503 | 201 | 1.06971 | 14.3490 | 1.50000 | 0.51000 | 1.50000 | 0.51000
51073 | 'KIT 13V3 ' | 13.2000 | 1 | 50 | 503 | 201 | 1.07417 | 14.5840 | 1.50000 | 0.51000 | 1.50000 | 0.51000
51074 | 'KIT 13V4 ' | 13.2000 | 1 | 50 | 503 | 201 | 1.03632 | 14.6439 | 1.50000 | 0.51000 | 1.50000 | 0.51000
51075 | 'KIT 13V5 ' | 13.2000 | 1 | 50 | 503 | 201 | 1.03632 | 14.6439 | 1.50000 | 0.51000 | 1.50000 | 0.51000
51079 | 'KIT 13B1 ' | 13.2000 | 1 | 50 | 503 | 201 | 1.01950 | 14.3415 | 1.50000 | 0.51000 | 1.50000 | 0.51000
51080 | 'KIT 13B5 ' | 13.2000 | 1 | 50 | 503 | 201 | 1.00798 | 14.6439 | 1.50000 | 0.51000 | 1.50000 | 0.51000
51084 | 'CBN 60 ' | 60.0000 | 1 | 50 | 500 | 10 | 1.08222 | -7.2118 | 1.50000 | 0.51000 | 1.50000 | 0.51000
51086 | 'GLT 60 ' | 60.0000 | 1 | 50 | 500 | 10 | 1.01482 | -14.0341 | 1.50000 | 0.51000 | 1.50000 | 0.51000
51087 | 'NKL 60 ' | 60.0000 | 1 | 50 | 500 | 10 | 1.05817 | -15.9038 | 1.50000 | 0.51000 | 1.50000 | 0.51000
51088 | 'BLE 138 ' | 138.0000 | 1 | 50 | 500 | 204 | 1.03054 | -3.4676 | 1.50000 | 0.51000 | 1.50000 | 0.51000
51090 | 'NKL 100P ' | 60.0000 | 1 | 50 | 500 | 10 | 1.06594 | -13.9260 | 1.50000 | 0.51000 | 1.50000 | 0.51000
51091 | 'GLT 25 ' | 25.2000 | 1 | 50 | 500 | 10 | 1.00441 | -21.7266 | 1.50000 | 0.51000 | 1.50000 | 0.51000
51092 | 'NKL 25 ' | 25.2000 | 1 | 50 | 500 | 10 | 0.99428 | -18.0458 | 1.50000 | 0.51000 | 1.50000 | 0.51000
51093 | 'MEZ 138 ' | 138.0000 | 1 | 50 | 500 | 10 | 1.00170 | 14.0645 | 1.50000 | 0.51000 | 1.50000 | 0.51000
51094 | 'MEZ 25 ' | 25.2000 | 1 | 50 | 500 | 10 | 1.02599 | 13.8441 | 1.50000 | 0.51000 | 1.50000 | 0.51000
51095 | 'KCL 63T5 ' | 63.0000 | 1 | 50 | 500 | 10 | 1.04378 | 33.6517 | 1.50000 | 0.51000 | 1.50000 | 0.51000
51096 | 'HCR 66 ' | 66.0000 | 1 | 50 | 500 | 204 | 1.01396 | 14.0551 | 1.50000 | 0.51000 | 1.50000 | 0.51000
51097 | 'KCL 63T6 ' | 63.0000 | 1 | 50 | 500 | 10 | 1.04347 | 33.5609 | 1.50000 | 0.51000 | 1.50000 | 0.51000
51099 | 'LGW 66 ' | 66.0000 | 1 | 50 | 500 | 204 | 1.03735 | 9.3368 | 1.50000 | 0.51000 | 1.50000 | 0.51000
51101 | 'KDY 5C3W ' | 500.0000 | 1 | 50 | 500 | 10 | 1.02977 | 37.0630 | 1.50000 | 0.51000 | 1.50000 | 0.51000
51102 | 'HCR 338P ' | 66.0000 | 1 | 50 | 500 | 10 | 1.01399 | 14.0567 | 1.50000 | 0.51000 | 1.50000 | 0.51000
51103 | 'LGW 302P ' | 66.0000 | 1 | 50 | 500 | 10 | 1.03780 | 9.3596 | 1.50000 | 0.51000 | 1.50000 | 0.51000
51104 | 'RVG 12G1 ' | 12.0000 | 2 | 50 | 500 | 202 | 1.02000 | 5.8561 | 1.50000 | 0.51000 | 1.50000 | 0.51000
51105 | 'RVG 138 ' | 138.0000 | 1 | 50 | 500 | 10 | 1.01752 | 2.2273 | 1.50000 | 0.51000 | 1.50000 | 0.51000
51106 | 'BRM 66 ' | 66.0000 | 1 | 50 | 500 | 204 | 1.04591 | 10.5518 | 1.50000 | 0.51000 | 1.50000 | 0.51000
51107 | 'BRM 289P ' | 66.0000 | 1 | 50 | 500 | 10 | 1.04623 | 10.5666 | 1.50000 | 0.51000 | 1.50000 | 0.51000
51108 | 'VLM 52F ' | 25.2000 | 1 | 50 | 500 | 10 | 1.00408 | 7.2427 | 1.50000 | 0.51000 | 1.50000 | 0.51000
51110 | 'MHY 25 ' | 25.2000 | 1 | 50 | 500 | 204 | 0.99281 | -9.7477 | 1.50000 | 0.51000 | 1.50000 | 0.51000
51111 | 'EWL 138 ' | 138.0000 | 1 | 50 | 500 | 10 | 0.99716 | 14.4297 | 1.50000 | 0.51000 | 1.50000 | 0.51000
51112 | 'BQN 287 ' | 287.0000 | 1 | 50 | 500 | 10 | 1.03966 | 20.0041 | 1.50000 | 0.51000 | 1.50000 | 0.51000
51113 | 'RDC 287 ' | 287.0000 | 1 | 50 | 500 | 204 | 1.04349 | 19.2013 | 1.50000 | 0.51000 | 1.50000 | 0.51000
51114 | 'GRP 13 ' | 13.8000 | 1 | 50 | 500 | 204 | 0.99305 | 2.3571 | 1.50000 | 0.51000 | 1.50000 | 0.51000
51115 | 'HZN 25V2 ' | 25.2000 | 1 | 50 | 500 | 10 | 1.05249 | 17.3457 | 1.50000 | 0.51000 | 1.50000 | 0.51000
51116 | 'MIN 25T2 ' | 25.2000 | 1 | 50 | 500 | 10 | 1.01527 | 13.1059 | 1.50000 | 0.51000 | 1.50000 | 0.51000
51117 | 'AWL 301P ' | 66.0000 | 1 | 50 | 500 | 10 | 1.00854 | 7.8589 | 1.50000 | 0.51000 | 1.50000 | 0.51000
51118 | 'AWL 66 ' | 66.0000 | 1 | 50 | 500 | 204 | 1.00830 | 7.8468 | 1.50000 | 0.51000 | 1.50000 | 0.51000
51119 | 'TIL 138 ' | 138.0000 | 1 | 50 | 500 | 204 | 1.02466 | 2.5743 | 1.50000 | 0.51000 | 1.50000 | 0.51000
51120 | 'TIL 201P ' | 138.0000 | 1 | 50 | 500 | 10 | 1.02469 | 2.5763 | 1.50000 | 0.51000 | 1.50000 | 0.51000
51121 | 'MAM 60L70-D ' | 60.0000 | 1 | 50 | 500 | 10 | 1.07132 | 1.9410 | 1.50000 | 0.51000 | 1.50000 | 0.51000
51123 | 'MIN 13T3 ' | 13.8000 | 1 | 50 | 500 | 204 | 1.01942 | 14.3828 | 1.50000 | 0.51000 | 1.50000 | 0.51000
51125 | 'MCA 16G5 ' | 16.0000 | 2 | 50 | 500 | 10 | 1.03348 | 28.9542 | 1.50000 | 0.51000 | 1.50000 | 0.51000
51126 | 'MCA 16G6 ' | 16.0000 | 2 | 50 | 500 | 10 | 1.03340 | 28.9681 | 1.50000 | 0.51000 | 1.50000 | 0.51000
51128 | 'MIN 13T2 ' | 13.8000 | 1 | 50 | 500 | 10 | 1.01942 | 14.3828 | 1.50000 | 0.51000 | 1.50000 | 0.51000
51129 | 'HZN 25B2 ' | 25.2000 | 1 | 50 | 500 | 10 | 1.01293 | 17.3263 | 1.50000 | 0.51000 | 1.50000 | 0.51000
51130 | 'PIN 66 ' | 66.0000 | 1 | 50 | 500 | 202 | 1.04094 | 18.8682 | 1.50000 | 0.51000 | 1.50000 | 0.51000
51131 | 'PIN 6.6G1 ' | 6.6000 | 2 | 50 | 500 | 202 | 1.02000 | 20.7405 | 1.50000 | 0.51000 | 1.50000 | 0.51000
51132 | 'PIN 6.6G2 ' | 6.6000 | 2 | 50 | 500 | 202 | 1.02000 | 20.7405 | 1.50000 | 0.51000 | 1.50000 | 0.51000
51133 | 'PIN 6.6G3 ' | 6.6000 | 2 | 50 | 500 | 202 | 1.01555 | 18.8682 | 1.50000 | 0.51000 | 1.50000 | 0.51000
51134 | 'VAS 500 ' | 500.0000 | 1 | 50 | 500 | 10 | 1.05014 | 11.9407 | 1.50000 | 0.51000 | 1.50000 | 0.51000
51135 | 'RUT 13G1-2 ' | 13.8000 | 2 | 50 | 500 | 202 | 0.99600 | 7.0870 | 1.50000 | 0.51000 | 1.50000 | 0.51000
51136 | 'RBW 25A ' | 25.2000 | 1 | 50 | 500 | 10 | 1.01169 | 0.8670 | 1.50000 | 0.51000 | 1.50000 | 0.51000
51137 | 'BDW 4G1 ' | 4.2000 | 2 | 50 | 500 | 202 | 1.02000 | 3.4034 | 1.50000 | 0.51000 | 1.50000 | 0.51000
51138 | 'BDW 25 ' | 25.2000 | 1 | 50 | 500 | 202 | 1.02102 | 1.6808 | 1.50000 | 0.51000 | 1.50000 | 0.51000
51140 | 'SEE 13G1 ' | 13.8000 | 2 | 50 | 500 | 203 | 1.00000 | -10.1628 | 1.50000 | 0.51000 | 1.50000 | 0.51000
51141 | 'SEE 60 ' | 60.0000 | 1 | 50 | 500 | 203 | 1.07020 | -13.9103 | 1.50000 | 0.51000 | 1.50000 | 0.51000
51142 | 'VLG 25 ' | 25.2000 | 1 | 50 | 500 | 202 | 1.02925 | -13.4481 | 1.50000 | 0.51000 | 1.50000 | 0.51000
51143 | 'VLG .6G1-2 ' | 0.6000 | 2 | 50 | 500 | 202 | 1.03500 | -11.6942 | 1.50000 | 0.51000 | 1.50000 | 0.51000
51144 | 'VLG .6G3-4 ' | 0.6000 | 2 | 50 | 500 | 202 | 1.03748 | -13.4481 | 1.50000 | 0.51000 | 1.50000 | 0.51000
51145 | 'RRH 4G1 ' | 4.2000 | 2 | 50 | 500 | 202 | 1.03000 | 13.7413 | 1.50000 | 0.51000 | 1.50000 | 0.51000
51146 | 'RUT 230 ' | 230.0000 | 1 | 50 | 500 | 202 | 1.01741 | 5.0798 | 1.50000 | 0.51000 | 1.50000 | 0.51000
51147 | 'PEM 25B1 ' | 25.2000 | 1 | 50 | 500 | 10 | 1.00208 | 10.4014 | 1.50000 | 0.51000 | 1.50000 | 0.51000
51149 | 'PEM 1P ' | 230.0000 | 1 | 50 | 500 | 10 | 1.01413 | 5.0061 | 1.50000 | 0.51000 | 1.50000 | 0.51000
51150 | 'NLY TAP ' | 230.0000 | 1 | 50 | 500 | 75 | 1.03100 | 21.4426 | 1.50000 | 0.51000 | 1.50000 | 0.51000
51152 | 'UMH 60 ' | 60.0000 | 1 | 50 | 500 | 202 | 1.06843 | 2.3221 | 1.50000 | 0.51000 | 1.50000 | 0.51000
51153 | 'MUR 12T2 ' | 12.6000 | 1 | 50 | 500 | 10 | 0.93692 | -16.0438 | 1.50000 | 0.51000 | 1.50000 | 0.51000
51155 | 'CAM 2B5 ' | 230.0000 | 1 | 50 | 500 | 10 | 1.00885 | -12.0199 | 1.50000 | 0.51000 | 1.50000 | 0.51000
51156 | 'CAM 56P ' | 230.0000 | 1 | 50 | 500 | 10 | 1.00888 | -12.0161 | 1.50000 | 0.51000 | 1.50000 | 0.51000
51157 | 'CAM 4P ' | 230.0000 | 1 | 50 | 500 | 10 | 1.00800 | -11.9997 | 1.50000 | 0.51000 | 1.50000 | 0.51000
51158 | 'HRD 60A ' | 60.0000 | 1 | 50 | 500 | 10 | 1.04071 | -16.3799 | 1.50000 | 0.51000 | 1.50000 | 0.51000
51159 | 'NEL 12T2 ' | 12.6000 | 1 | 50 | 500 | 10 | 0.99016 | -16.1954 | 1.50000 | 0.51000 | 1.50000 | 0.51000
51160 | 'MAN 12T2 ' | 12.6000 | 1 | 50 | 500 | 10 | 1.01644 | -16.4875 | 1.50000 | 0.51000 | 1.50000 | 0.51000
51161 | 'KI2 12T1 ' | 12.6000 | 1 | 50 | 500 | 10 | 0.97606 | -16.0970 | 1.50000 | 0.51000 | 1.50000 | 0.51000
51164 | 'HSB 12B ' | 12.6000 | 1 | 50 | 500 | 10 | 1.05122 | -14.3665 | 1.50000 | 0.51000 | 1.50000 | 0.51000
51165 | 'LBY 12V1 ' | 12.6000 | 1 | 50 | 500 | 10 | 0.99685 | -13.9139 | 1.50000 | 0.51000 | 1.50000 | 0.51000
51169 | 'GPT 33P ' | 132.0000 | 1 | 50 | 500 | 10 | 1.05164 | 4.0476 | 1.50000 | 0.51000 | 1.50000 | 0.51000
51170 | 'GDK 4B ' | 4.2000 | 1 | 50 | 500 | 10 | 1.04961 | -15.9099 | 1.50000 | 0.51000 | 1.50000 | 0.51000
51172 | 'BLE 211P ' | 138.0000 | 1 | 50 | 500 | 10 | 1.03056 | -3.4665 | 1.50000 | 0.51000 | 1.50000 | 0.51000
51173 | 'FRI 60 ' | 60.0000 | 1 | 50 | 500 | 202 | 1.07288 | 2.3311 | 1.50000 | 0.51000 | 1.50000 | 0.51000
51174 | 'MSA 12T1 ' | 12.6000 | 1 | 50 | 500 | 10 | 0.99402 | 1.9310 | 1.50000 | 0.51000 | 1.50000 | 0.51000
51175 | 'MDN 12T1 ' | 12.6000 | 1 | 50 | 500 | 10 | 0.96559 | -9.5064 | 1.50000 | 0.51000 | 1.50000 | 0.51000
51176 | 'MUR 12T8 ' | 12.6000 | 1 | 50 | 500 | 10 | 0.88428 | -15.9900 | 1.50000 | 0.51000 | 1.50000 | 0.51000
51177 | 'KI2 12T2 ' | 12.6000 | 1 | 50 | 500 | 10 | 0.97585 | -16.1522 | 1.50000 | 0.51000 | 1.50000 | 0.51000
51178 | 'FRI 69P ' | 60.0000 | 1 | 50 | 500 | 10 | 1.07245 | 2.2792 | 1.50000 | 0.51000 | 1.50000 | 0.51000
51179 | 'KI1 60B ' | 60.0000 | 1 | 50 | 500 | 10 | 1.04956 | -15.9093 | 1.50000 | 0.51000 | 1.50000 | 0.51000
51180 | 'ABN 13G1-3 ' | 13.8000 | 2 | 50 | 500 | 10 | 1.03944 | 11.6711 | 1.50000 | 0.51000 | 1.50000 | 0.51000
51181 | 'MSA 12T2 ' | 12.6000 | 1 | 50 | 500 | 10 | 0.99403 | 1.9251 | 1.50000 | 0.51000 | 1.50000 | 0.51000
51182 | 'MDN 12T3 ' | 12.6000 | 1 | 50 | 500 | 10 | 0.96727 | -10.9318 | 1.50000 | 0.51000 | 1.50000 | 0.51000
51183 | 'MUR 12B ' | 12.6000 | 1 | 50 | 500 | 10 | 0.99760 | -14.9170 | 1.50000 | 0.51000 | 1.50000 | 0.51000
51184 | 'KI2 12T3 ' | 12.6000 | 1 | 50 | 500 | 10 | 0.91237 | -16.1017 | 1.50000 | 0.51000 | 1.50000 | 0.51000
51189 | 'MLE 230 ' | 230.0000 | 1 | 50 | 500 | 10 | 1.01259 | -6.9657 | 1.50000 | 0.51000 | 1.50000 | 0.51000
51190 | 'ING 12T2 ' | 12.6000 | 1 | 50 | 500 | 10 | 0.97655 | -10.3636 | 1.50000 | 0.51000 | 1.50000 | 0.51000
51191 | 'LAJ 12V1 ' | 12.6000 | 1 | 50 | 500 | 10 | 1.07194 | 17.7467 | 1.50000 | 0.51000 | 1.50000 | 0.51000
51192 | 'SON 12B ' | 12.6000 | 1 | 50 | 500 | 10 | 1.05859 | 16.3562 | 1.50000 | 0.51000 | 1.50000 | 0.51000
51193 | 'BBR 25V1 ' | 25.2000 | 1 | 50 | 500 | 10 | 1.00629 | 6.2815 | 1.50000 | 0.51000 | 1.50000 | 0.51000
51194 | 'SZM 12V1 ' | 12.6000 | 1 | 50 | 500 | 10 | 1.03053 | 3.8963 | 1.50000 | 0.51000 | 1.50000 | 0.51000
51195 | 'KEN 12B ' | 12.6000 | 1 | 50 | 500 | 10 | 1.00693 | -13.7335 | 1.50000 | 0.51000 | 1.50000 | 0.51000
51196 | 'CBN 12T7 ' | 12.6000 | 1 | 50 | 500 | 10 | 0.93642 | -8.0494 | 1.50000 | 0.51000 | 1.50000 | 0.51000
51199 | 'HOP 25B ' | 25.2000 | 1 | 50 | 500 | 10 | 0.96958 | -1.4322 | 1.50000 | 0.51000 | 1.50000 | 0.51000
51200 | 'NKL 100H2 ' | 60.0000 | 1 | 50 | 500 | 10 | 1.06030 | -15.3374 | 1.50000 | 0.51000 | 1.50000 | 0.51000
51201 | 'POW 132-1 ' | 132.0000 | 1 | 50 | 500 | 10 | 1.03721 | 6.7071 | 1.50000 | 0.51000 | 1.50000 | 0.51000
51202 | 'PRT 12A ' | 12.5000 | 1 | 50 | 500 | 204 | 1.02800 | 17.2213 | 1.50000 | 0.51000 | 1.50000 | 0.51000
51204 | 'CMH 25 ' | 25.2000 | 1 | 50 | 500 | 204 | 0.99230 | 2.9277 | 1.50000 | 0.51000 | 1.50000 | 0.51000
51206 | 'MIS 14P ' | 60.0000 | 1 | 50 | 500 | 10 | 1.06495 | -9.1915 | 1.50000 | 0.51000 | 1.50000 | 0.51000
51208 | 'ING 12T5 ' | 12.6000 | 1 | 50 | 500 | 10 | 0.97611 | -10.1757 | 1.50000 | 0.51000 | 1.50000 | 0.51000
51209 | 'MLE 25A ' | 25.2000 | 1 | 50 | 500 | 10 | 1.02352 | -13.5589 | 1.50000 | 0.51000 | 1.50000 | 0.51000
51210 | 'HRD 25 ' | 25.2000 | 1 | 50 | 500 | 10 | 1.01618 | -19.8164 | 1.50000 | 0.51000 | 1.50000 | 0.51000
51211 | 'HOP 25 ' | 25.2000 | 1 | 50 | 500 | 10 | 1.00936 | -1.7110 | 1.50000 | 0.51000 | 1.50000 | 0.51000
51212 | 'ZBL 13G1-3 ' | 13.8000 | 2 | 50 | 500 | 202 | 1.02000 | 4.6820 | 1.50000 | 0.51000 | 1.50000 | 0.51000
51213 | 'M3C 4G1 ' | 4.2000 | 2 | 50 | 500 | 202 | 1.02000 | -4.3302 | 1.50000 | 0.51000 | 1.50000 | 0.51000
51214 | 'SSH 4G1 ' | 4.2000 | 2 | 50 | 500 | 202 | 1.01000 | -3.9028 | 1.50000 | 0.51000 | 1.50000 | 0.51000
51215 | 'HNC 25F53 ' | 25.2000 | 1 | 50 | 500 | 10 | 1.01412 | 0.4726 | 1.50000 | 0.51000 | 1.50000 | 0.51000
51216 | 'KKS 13G1-4 ' | 13.8000 | 2 | 50 | 500 | 202 | 1.00000 | 10.4525 | 1.50000 | 0.51000 | 1.50000 | 0.51000
51217 | 'ZBL 132 ' | 132.0000 | 1 | 50 | 500 | 202 | 1.07689 | 3.5362 | 1.50000 | 0.51000 | 1.50000 | 0.51000
51218 | 'CMH 131P ' | 132.0000 | 1 | 50 | 500 | 10 | 1.07631 | 2.9277 | 1.50000 | 0.51000 | 1.50000 | 0.51000
51219 | 'CMH 132 ' | 132.0000 | 1 | 50 | 500 | 204 | 1.07631 | 2.9277 | 1.50000 | 0.51000 | 1.50000 | 0.51000
51220 | 'BVC 132 ' | 132.0000 | 1 | 50 | 500 | 204 | 1.07152 | 7.1388 | 1.50000 | 0.51000 | 1.50000 | 0.51000
51222 | 'EBT 129H ' | 230.0000 | 1 | 50 | 500 | 10 | 1.03415 | -12.6936 | 1.50000 | 0.51000 | 1.50000 | 0.51000
51223 | 'MEA 4 ' | 4.2000 | 2 | 50 | 500 | 202 | 1.04000 | 3.6629 | 1.50000 | 0.51000 | 1.50000 | 0.51000
51225 | 'EFM 103P ' | 132.0000 | 1 | 50 | 500 | 10 | 1.06065 | 3.8240 | 1.50000 | 0.51000 | 1.50000 | 0.51000
51226 | 'GLD 25B3 ' | 25.2000 | 1 | 50 | 500 | 10 | 1.05854 | 2.2835 | 1.50000 | 0.51000 | 1.50000 | 0.51000
51227 | 'TSV 25V2 ' | 25.2000 | 1 | 50 | 500 | 10 | 1.06738 | 4.0300 | 1.50000 | 0.51000 | 1.50000 | 0.51000
51229 | 'GLS 25V1 ' | 25.2000 | 1 | 50 | 500 | 10 | 1.07355 | -12.5535 | 1.50000 | 0.51000 | 1.50000 | 0.51000
51230 | 'TRR 60 ' | 60.0000 | 1 | 50 | 500 | 10 | 1.08078 | -4.7528 | 1.50000 | 0.51000 | 1.50000 | 0.51000
51231 | 'M3C 60 ' | 60.0000 | 1 | 50 | 500 | 202 | 1.08049 | -5.0828 | 1.50000 | 0.51000 | 1.50000 | 0.51000
51232 | 'SSH 60 ' | 60.0000 | 1 | 50 | 500 | 202 | 1.08086 | -4.7631 | 1.50000 | 0.51000 | 1.50000 | 0.51000
51233 | 'VIT 2B41 ' | 230.0000 | 1 | 50 | 500 | 10 | 1.02532 | -16.1255 | 1.50000 | 0.51000 | 1.50000 | 0.51000
51234 | 'M3C 129P ' | 60.0000 | 1 | 50 | 500 | 10 | 1.08048 | -5.0852 | 1.50000 | 0.51000 | 1.50000 | 0.51000
51235 | 'KTS 132 ' | 132.0000 | 1 | 50 | 500 | 10 | 1.07152 | 7.1436 | 1.50000 | 0.51000 | 1.50000 | 0.51000
51236 | 'CFT 13F ' | 13.8000 | 1 | 50 | 500 | 203 | 1.00043 | -14.6975 | 1.50000 | 0.51000 | 1.50000 | 0.51000
51237 | 'MEA 25 ' | 25.2000 | 1 | 50 | 500 | 202 | 1.02500 | 2.9296 | 1.50000 | 0.51000 | 1.50000 | 0.51000
51238 | 'PGI 66 ' | 66.0000 | 1 | 50 | 500 | 204 | 1.02480 | 14.6811 | 1.50000 | 0.51000 | 1.50000 | 0.51000
51239 | 'PGI 25 ' | 25.2000 | 1 | 50 | 500 | 204 | 0.99378 | 11.9474 | 1.50000 | 0.51000 | 1.50000 | 0.51000
51240 | 'LNL 13G1-2 ' | 13.8000 | 2 | 50 | 500 | 202 | 1.00000 | 16.2757 | 1.50000 | 0.51000 | 1.50000 | 0.51000
51241 | 'QLC 115P ' | 132.0000 | 1 | 50 | 500 | 10 | 1.05292 | -5.6109 | 1.50000 | 0.51000 | 1.50000 | 0.51000
51242 | 'QLC 116P ' | 132.0000 | 1 | 50 | 500 | 10 | 1.05307 | -5.5934 | 1.50000 | 0.51000 | 1.50000 | 0.51000
51244 | 'CBL 1B3 ' | 132.0000 | 1 | 50 | 500 | 10 | 1.05869 | 3.2602 | 1.50000 | 0.51000 | 1.50000 | 0.51000
51245 | 'WGM 25 ' | 25.2000 | 1 | 50 | 500 | 202 | 1.02088 | 4.6576 | 1.50000 | 0.51000 | 1.50000 | 0.51000
51246 | 'WGM 4G1 ' | 4.2000 | 2 | 50 | 500 | 202 | 1.03055 | 6.8869 | 1.50000 | 0.51000 | 1.50000 | 0.51000
51247 | 'HZN 25V1 ' | 25.2000 | 1 | 50 | 500 | 10 | 1.05113 | 17.0573 | 1.50000 | 0.51000 | 1.50000 | 0.51000
51248 | 'HUS 25B2 ' | 25.2000 | 1 | 50 | 500 | 10 | 1.03331 | 18.1712 | 1.50000 | 0.51000 | 1.50000 | 0.51000
51249 | 'AYH 25V1 ' | 25.2000 | 1 | 50 | 500 | 10 | 1.02721 | 15.1789 | 1.50000 | 0.51000 | 1.50000 | 0.51000
51250 | 'PED 25V1 ' | 25.2000 | 1 | 50 | 500 | 10 | 1.02851 | 16.9392 | 1.50000 | 0.51000 | 1.50000 | 0.51000
51251 | 'STW 25V3 ' | 25.2000 | 1 | 50 | 500 | 10 | 1.02809 | 12.8215 | 1.50000 | 0.51000 | 1.50000 | 0.51000
51252 | 'OFD 12B ' | 12.6000 | 1 | 50 | 500 | 10 | 1.07501 | 17.3553 | 1.50000 | 0.51000 | 1.50000 | 0.51000
51253 | 'MEZ 25B1 ' | 25.2000 | 1 | 50 | 500 | 10 | 1.00098 | 13.8487 | 1.50000 | 0.51000 | 1.50000 | 0.51000
51254 | 'SKA 12T1 ' | 12.6000 | 1 | 50 | 500 | 10 | 1.01366 | 18.8190 | 1.50000 | 0.51000 | 1.50000 | 0.51000
51255 | 'TKW 12T2 ' | 12.6000 | 1 | 50 | 500 | 10 | 0.94067 | 20.5013 | 1.50000 | 0.51000 | 1.50000 | 0.51000
51256 | 'SKA 12T3 ' | 12.6000 | 1 | 50 | 500 | 10 | 1.01365 | 18.8210 | 1.50000 | 0.51000 | 1.50000 | 0.51000
51258 | 'SKA 12T2 ' | 12.6000 | 1 | 50 | 500 | 10 | 1.01353 | 18.8526 | 1.50000 | 0.51000 | 1.50000 | 0.51000
51259 | 'TKW 12T3 ' | 12.6000 | 1 | 50 | 500 | 10 | 1.02090 | 20.4521 | 1.50000 | 0.51000 | 1.50000 | 0.51000
51260 | 'STW 25 ' | 25.2000 | 1 | 50 | 500 | 10 | 1.02788 | 12.7751 | 1.50000 | 0.51000 | 1.50000 | 0.51000
51261 | 'WNR 25 ' | 25.2000 | 1 | 50 | 500 | 204 | 1.01459 | 13.2643 | 1.50000 | 0.51000 | 1.50000 | 0.51000
51262 | 'DKY 339P ' | 66.0000 | 1 | 50 | 500 | 10 | 0.99669 | 7.0071 | 1.50000 | 0.51000 | 1.50000 | 0.51000
51263 | 'CLB 339P ' | 66.0000 | 1 | 50 | 500 | 10 | 0.99660 | 6.9956 | 1.50000 | 0.51000 | 1.50000 | 0.51000
51264 | 'PMB 339P ' | 66.0000 | 1 | 50 | 500 | 10 | 1.02578 | 15.7860 | 1.50000 | 0.51000 | 1.50000 | 0.51000
51273 | 'FM2 25T1 ' | 25.2000 | 2 | 50 | 500 | 10 | 1.05934 | 34.3056 | 1.50000 | 0.51000 | 1.50000 | 0.51000
51274 | 'STC 13G1 ' | 13.8000 | 2 | 50 | 500 | 10 | 0.97780 | 48.1677 | 1.50000 | 0.51000 | 1.50000 | 0.51000
51275 | 'STC 13G2 ' | 13.8000 | 2 | 50 | 500 | 10 | 0.97780 | 48.1677 | 1.50000 | 0.51000 | 1.50000 | 0.51000
51276 | 'STC 13G3 ' | 13.8000 | 2 | 50 | 500 | 10 | 0.97781 | 48.1640 | 1.50000 | 0.51000 | 1.50000 | 0.51000
51277 | 'STC 13G4 ' | 13.8000 | 2 | 50 | 500 | 10 | 0.97781 | 48.1640 | 1.50000 | 0.51000 | 1.50000 | 0.51000
51278 | 'STC 13G5 ' | 13.8000 | 2 | 50 | 500 | 10 | 0.97781 | 48.1605 | 1.50000 | 0.51000 | 1.50000 | 0.51000
51279 | 'STC 13G6 ' | 13.8000 | 2 | 50 | 500 | 10 | 0.97781 | 48.1605 | 1.50000 | 0.51000 | 1.50000 | 0.51000
51280 | 'WSN 12T2 ' | 12.6000 | 1 | 50 | 500 | 10 | 0.98121 | 20.0157 | 1.50000 | 0.51000 | 1.50000 | 0.51000
51281 | 'WSN 12T4 ' | 12.6000 | 1 | 50 | 500 | 10 | 0.98221 | 20.3542 | 1.50000 | 0.51000 | 1.50000 | 0.51000
51282 | 'MFE 25V1 ' | 25.2000 | 1 | 50 | 500 | 10 | 1.05117 | 14.5926 | 1.50000 | 0.51000 | 1.50000 | 0.51000
51283 | 'PCA 12B ' | 12.6000 | 1 | 50 | 500 | 10 | 1.01204 | 13.5400 | 1.50000 | 0.51000 | 1.50000 | 0.51000
51284 | 'PVW 25B ' | 25.2000 | 1 | 50 | 500 | 10 | 1.01362 | 14.7313 | 1.50000 | 0.51000 | 1.50000 | 0.51000
51285 | 'LOH 39P ' | 60.0000 | 1 | 50 | 500 | 10 | 1.04641 | -11.6767 | 1.50000 | 0.51000 | 1.50000 | 0.51000
51286 | 'LOH 40P ' | 60.0000 | 1 | 50 | 500 | 10 | 1.04632 | -11.6749 | 1.50000 | 0.51000 | 1.50000 | 0.51000
51287 | 'MWN 25V1 ' | 25.2000 | 1 | 50 | 500 | 10 | 1.00164 | 16.5164 | 1.50000 | 0.51000 | 1.50000 | 0.51000
51288 | 'HRD 79P ' | 60.0000 | 1 | 50 | 500 | 10 | 1.04084 | -16.3712 | 1.50000 | 0.51000 | 1.50000 | 0.51000
51289 | 'HRD 80P ' | 60.0000 | 1 | 50 | 500 | 10 | 1.03992 | -16.4520 | 1.50000 | 0.51000 | 1.50000 | 0.51000
51290 | 'FSR 25V1 ' | 25.2000 | 1 | 50 | 500 | 10 | 1.01258 | 20.6961 | 1.50000 | 0.51000 | 1.50000 | 0.51000
51291 | 'IPR 25V1 ' | 25.2000 | 1 | 50 | 500 | 10 | 1.06700 | 15.1701 | 1.50000 | 0.51000 | 1.50000 | 0.51000
51292 | 'CLB 25V1 ' | 25.2000 | 1 | 50 | 500 | 10 | 1.02647 | 5.8303 | 1.50000 | 0.51000 | 1.50000 | 0.51000
51294 | 'MGT 12V1 ' | 12.6000 | 1 | 50 | 500 | 10 | 1.05913 | 6.6245 | 1.50000 | 0.51000 | 1.50000 | 0.51000
51296 | 'FMC 4 ' | 4.2000 | 1 | 50 | 500 | 204 | 1.06928 | 11.8896 | 1.50000 | 0.51000 | 1.50000 | 0.51000
51297 | 'GVL 25B ' | 25.2000 | 1 | 50 | 500 | 10 | 1.06895 | 5.0728 | 1.50000 | 0.51000 | 1.50000 | 0.51000
51298 | 'SBK 500 ' | 500.0000 | 1 | 50 | 500 | 10 | 1.03416 | 40.9847 | 1.50000 | 0.51000 | 1.50000 | 0.51000
51300 | 'GVL 66 ' | 66.0000 | 1 | 50 | 500 | 10 | 1.04297 | 6.3841 | 1.50000 | 0.51000 | 1.50000 | 0.51000
51301 | 'CWD 1B2 ' | 138.0000 | 1 | 50 | 500 | 10 | 1.01226 | 37.4546 | 1.50000 | 0.51000 | 1.50000 | 0.51000
51302 | 'FMC 66T1 ' | 66.0000 | 1 | 50 | 500 | 204 | 1.01275 | 13.9820 | 1.50000 | 0.51000 | 1.50000 | 0.51000
51303 | 'GVL 25 ' | 25.2000 | 1 | 50 | 500 | 10 | 1.00181 | 5.0001 | 1.50000 | 0.51000 | 1.50000 | 0.51000
51305 | 'RBV 4G1 ' | 4.2000 | 2 | 50 | 500 | 202 | 1.03000 | 17.3053 | 1.50000 | 0.51000 | 1.50000 | 0.51000
51306 | 'RBV 4G2 ' | 4.2000 | 2 | 50 | 500 | 202 | 1.03000 | 17.3053 | 1.50000 | 0.51000 | 1.50000 | 0.51000
51307 | 'HYC 4G1-2 ' | 4.2000 | 2 | 50 | 500 | 202 | 1.02000 | 0.3893 | 1.50000 | 0.51000 | 1.50000 | 0.51000
51308 | 'ESK 287 ' | 287.0000 | 1 | 50 | 500 | 204 | 1.03845 | 20.7307 | 1.50000 | 0.51000 | 1.50000 | 0.51000
51309 | 'ESK 69 ' | 69.0000 | 1 | 50 | 500 | 204 | 1.02481 | 19.4710 | 1.50000 | 0.51000 | 1.50000 | 0.51000
51310 | 'EKM 69 ' | 69.0000 | 1 | 50 | 500 | 204 | 0.98822 | 17.0147 | 1.50000 | 0.51000 | 1.50000 | 0.51000
51311 | 'EKM 13A ' | 13.8000 | 1 | 50 | 500 | 204 | 1.01031 | 15.3225 | 1.50000 | 0.51000 | 1.50000 | 0.51000
51312 | 'EKM 13B ' | 13.8000 | 1 | 50 | 500 | 204 | 1.01714 | 15.3448 | 1.50000 | 0.51000 | 1.50000 | 0.51000
51313 | 'SCB 4G1-3 ' | 4.2000 | 2 | 50 | 500 | 202 | 1.01000 | 17.8089 | 1.50000 | 0.51000 | 1.50000 | 0.51000
51314 | 'CHI 25P ' | 25.2000 | 1 | 50 | 500 | 10 | 1.03521 | -4.4501 | 1.50000 | 0.51000 | 1.50000 | 0.51000
51315 | 'SVA 12 ' | 12.6000 | 1 | 50 | 500 | 10 | 1.03903 | 2.6581 | 1.50000 | 0.51000 | 1.50000 | 0.51000
51316 | 'ARM 25V1 ' | 25.2000 | 1 | 50 | 500 | 10 | 1.04902 | 1.9449 | 1.50000 | 0.51000 | 1.50000 | 0.51000
51317 | 'END 25V1 ' | 25.2000 | 1 | 50 | 500 | 10 | 1.10470 | 2.0353 | 1.50000 | 0.51000 | 1.50000 | 0.51000
51318 | 'CHS 25B1 ' | 25.2000 | 1 | 50 | 500 | 10 | 1.01252 | -4.4153 | 1.50000 | 0.51000 | 1.50000 | 0.51000
51319 | 'AFT 25V1 ' | 25.2000 | 1 | 50 | 500 | 10 | 1.01135 | 9.6113 | 1.50000 | 0.51000 | 1.50000 | 0.51000
51320 | 'CLN 25V1 ' | 25.2000 | 1 | 50 | 500 | 10 | 1.01496 | 6.6774 | 1.50000 | 0.51000 | 1.50000 | 0.51000
51321 | 'SBR 25V1 ' | 25.2000 | 1 | 50 | 500 | 10 | 1.02105 | 10.4658 | 1.50000 | 0.51000 | 1.50000 | 0.51000
51322 | 'SMH 25V1 ' | 25.2000 | 1 | 50 | 500 | 10 | 1.03393 | 8.6418 | 1.50000 | 0.51000 | 1.50000 | 0.51000
51323 | 'HFY 25V1 ' | 25.2000 | 1 | 50 | 500 | 10 | 1.01812 | -1.2664 | 1.50000 | 0.51000 | 1.50000 | 0.51000
51324 | 'BAR 25V1 ' | 25.2000 | 1 | 50 | 500 | 10 | 1.01658 | -5.9513 | 1.50000 | 0.51000 | 1.50000 | 0.51000
51325 | 'CLW 25V1 ' | 25.2000 | 1 | 50 | 500 | 10 | 0.98957 | -4.9368 | 1.50000 | 0.51000 | 1.50000 | 0.51000
51326 | 'VBY 25V1 ' | 25.2000 | 1 | 50 | 500 | 10 | 1.05169 | -3.9538 | 1.50000 | 0.51000 | 1.50000 | 0.51000
51327 | 'AVO 25V1 ' | 25.2000 | 1 | 50 | 500 | 10 | 1.03487 | -3.9811 | 1.50000 | 0.51000 | 1.50000 | 0.51000
51328 | 'BLU 25V1 ' | 25.2000 | 1 | 50 | 500 | 10 | 1.04553 | -3.7047 | 1.50000 | 0.51000 | 1.50000 | 0.51000
51329 | 'SCM 25V1 ' | 25.2000 | 1 | 50 | 500 | 10 | 1.08137 | -0.6638 | 1.50000 | 0.51000 | 1.50000 | 0.51000
51330 | 'WWD 25V1 ' | 25.2000 | 1 | 50 | 500 | 10 | 0.98365 | -3.7577 | 1.50000 | 0.51000 | 1.50000 | 0.51000
51336 | 'SCB 66 ' | 66.0000 | 1 | 50 | 500 | 202 | 1.02833 | 16.7686 | 1.50000 | 0.51000 | 1.50000 | 0.51000
51337 | 'VLM 25V1 ' | 25.2000 | 1 | 50 | 500 | 10 | 1.01235 | -0.1013 | 1.50000 | 0.51000 | 1.50000 | 0.51000
51338 | 'VLM 25V2 ' | 25.2000 | 1 | 50 | 500 | 10 | 1.00413 | 7.2362 | 1.50000 | 0.51000 | 1.50000 | 0.51000
51339 | 'SRH 25P ' | 25.2000 | 1 | 50 | 500 | 202 | 1.05022 | -0.5997 | 1.50000 | 0.51000 | 1.50000 | 0.51000
51340 | 'KLY 12T1 ' | 12.6000 | 1 | 50 | 500 | 10 | 0.93363 | 9.2496 | 1.50000 | 0.51000 | 1.50000 | 0.51000
51341 | 'RBV 25 ' | 25.2000 | 1 | 50 | 500 | 202 | 1.07448 | 15.2178 | 1.50000 | 0.51000 | 1.50000 | 0.51000
51342 | 'ETC 25 ' | 25.2000 | 1 | 50 | 500 | 202 | 1.01426 | 10.5277 | 1.50000 | 0.51000 | 1.50000 | 0.51000
51343 | 'VLM 52L4 ' | 25.2000 | 1 | 50 | 500 | 10 | 1.07429 | 15.2029 | 1.50000 | 0.51000 | 1.50000 | 0.51000
51344 | 'VLM 52L2 ' | 25.2000 | 1 | 50 | 500 | 10 | 0.99979 | 2.8945 | 1.50000 | 0.51000 | 1.50000 | 0.51000
51345 | 'VLM 52L3 ' | 25.2000 | 1 | 50 | 500 | 10 | 0.99978 | 7.8978 | 1.50000 | 0.51000 | 1.50000 | 0.51000
51346 | 'VLM 51L1 ' | 25.2000 | 1 | 50 | 500 | 10 | 1.02546 | -3.2572 | 1.50000 | 0.51000 | 1.50000 | 0.51000
51347 | 'HYC 25 ' | 25.2000 | 1 | 50 | 500 | 202 | 1.03342 | -1.3550 | 1.50000 | 0.51000 | 1.50000 | 0.51000
51348 | 'MIN 25T3 ' | 25.2000 | 1 | 50 | 500 | 204 | 1.06435 | 14.5032 | 1.50000 | 0.51000 | 1.50000 | 0.51000
51349 | 'SRH 25 ' | 25.2000 | 1 | 50 | 500 | 202 | 1.05049 | -0.5114 | 1.50000 | 0.51000 | 1.50000 | 0.51000
51350 | 'SEV 230B ' | 230.0000 | 1 | 50 | 500 | 10 | 1.03561 | 23.9961 | 1.50000 | 0.51000 | 1.50000 | 0.51000
51351 | 'KDS 25V1 ' | 25.2000 | 1 | 50 | 500 | 10 | 0.98732 | 20.1581 | 1.50000 | 0.51000 | 1.50000 | 0.51000
51352 | 'CBK 12T2 ' | 12.6000 | 1 | 50 | 500 | 10 | 0.99421 | 12.8666 | 1.50000 | 0.51000 | 1.50000 | 0.51000
51353 | 'CBK 12T3 ' | 12.6000 | 1 | 50 | 500 | 10 | 0.99411 | 12.8722 | 1.50000 | 0.51000 | 1.50000 | 0.51000
51354 | 'CNL 12V1 ' | 12.6000 | 1 | 50 | 500 | 10 | 1.04014 | 4.3239 | 1.50000 | 0.51000 | 1.50000 | 0.51000
51358 | 'SPD 25V1 ' | 25.2000 | 1 | 50 | 500 | 10 | 1.06067 | 6.3154 | 1.50000 | 0.51000 | 1.50000 | 0.51000
51359 | 'MYE 12V1 ' | 12.6000 | 1 | 50 | 500 | 10 | 1.03585 | 9.1133 | 1.50000 | 0.51000 | 1.50000 | 0.51000
51360 | 'EFD 25V1 ' | 25.2000 | 1 | 50 | 500 | 10 | 1.00213 | 2.6018 | 1.50000 | 0.51000 | 1.50000 | 0.51000
51361 | 'SRH 4G ' | 4.2000 | 2 | 50 | 500 | 202 | 1.03000 | 0.4131 | 1.50000 | 0.51000 | 1.50000 | 0.51000
51363 | 'ATH 66B ' | 66.0000 | 1 | 50 | 500 | 10 | 1.05213 | 6.7926 | 1.50000 | 0.51000 | 1.50000 | 0.51000
51364 | 'CBK 12T6 ' | 12.6000 | 1 | 50 | 500 | 10 | 1.00544 | 10.9133 | 1.50000 | 0.51000 | 1.50000 | 0.51000
51365 | 'LAP 12T1 ' | 12.6000 | 1 | 50 | 500 | 204 | 1.01203 | 38.2793 | 1.50000 | 0.51000 | 1.50000 | 0.51000
51366 | 'MYE 295P ' | 66.0000 | 1 | 50 | 500 | 10 | 1.03576 | 10.0696 | 1.50000 | 0.51000 | 1.50000 | 0.51000
51367 | 'ATH 25B ' | 25.2000 | 1 | 50 | 500 | 10 | 1.01662 | 5.1949 | 1.50000 | 0.51000 | 1.50000 | 0.51000
51368 | 'BHU 13G1 ' | 13.8000 | 2 | 50 | 500 | 202 | 1.01800 | 11.9143 | 1.50000 | 0.51000 | 1.50000 | 0.51000
51369 | 'BHL 13G1 ' | 13.8000 | 2 | 50 | 500 | 202 | 1.01500 | 13.0237 | 1.50000 | 0.51000 | 1.50000 | 0.51000
51370 | 'MKZ 25A ' | 25.2000 | 1 | 50 | 500 | 204 | 1.00074 | 12.6221 | 1.50000 | 0.51000 | 1.50000 | 0.51000
51371 | 'BHU 1B1 ' | 132.0000 | 1 | 50 | 500 | 202 | 1.06591 | 9.8487 | 1.50000 | 0.51000 | 1.50000 | 0.51000
51372 | 'BHL 1B1 ' | 132.0000 | 1 | 50 | 500 | 202 | 1.06546 | 9.8074 | 1.50000 | 0.51000 | 1.50000 | 0.51000
51373 | 'FCN 2B1 ' | 230.0000 | 1 | 50 | 500 | 10 | 1.00571 | 1.7203 | 1.50000 | 0.51000 | 1.50000 | 0.51000
51374 | 'MCH 4G1 ' | 4.2000 | 2 | 50 | 500 | 202 | 1.03000 | 7.4763 | 1.50000 | 0.51000 | 1.50000 | 0.51000
51375 | 'HNY 60A ' | 60.0000 | 1 | 50 | 500 | 10 | 1.02291 | -13.2818 | 1.50000 | 0.51000 | 1.50000 | 0.51000
51376 | 'CPS 60 ' | 60.0000 | 1 | 50 | 500 | 203 | 1.05454 | -14.1732 | 1.50000 | 0.51000 | 1.50000 | 0.51000
51377 | 'HNY 60B ' | 60.0000 | 1 | 50 | 500 | 10 | 1.02303 | -13.3600 | 1.50000 | 0.51000 | 1.50000 | 0.51000
51378 | 'CPS 60H ' | 60.0000 | 1 | 50 | 500 | 10 | 1.05464 | -14.1657 | 1.50000 | 0.51000 | 1.50000 | 0.51000
51379 | 'CPS 12 ' | 12.5000 | 1 | 50 | 500 | 203 | 0.99671 | -14.8272 | 1.50000 | 0.51000 | 1.50000 | 0.51000
51380 | 'HNY 25 ' | 25.2000 | 1 | 50 | 500 | 10 | 1.01848 | -17.0559 | 1.50000 | 0.51000 | 1.50000 | 0.51000
51381 | 'MCH 25 ' | 25.2000 | 1 | 50 | 500 | 202 | 1.04062 | 5.2611 | 1.50000 | 0.51000 | 1.50000 | 0.51000
51382 | 'FCN 25 ' | 25.2000 | 1 | 50 | 500 | 10 | 1.01840 | 1.3508 | 1.50000 | 0.51000 | 1.50000 | 0.51000
51383 | 'WHY 25B20 ' | 25.2000 | 1 | 50 | 500 | 10 | 1.00911 | -15.8473 | 1.50000 | 0.51000 | 1.50000 | 0.51000
51384 | 'WHY 25B110 ' | 25.2000 | 1 | 50 | 500 | 10 | 1.00997 | -15.8746 | 1.50000 | 0.51000 | 1.50000 | 0.51000
51385 | 'WHY 25B10 ' | 25.2000 | 1 | 50 | 500 | 10 | 1.00911 | -15.8473 | 1.50000 | 0.51000 | 1.50000 | 0.51000
51386 | 'WHY 25B120 ' | 25.2000 | 1 | 50 | 500 | 10 | 1.00997 | -15.8746 | 1.50000 | 0.51000 | 1.50000 | 0.51000
51387 | 'CHI 4G1-2 ' | 4.2000 | 2 | 50 | 500 | 202 | 1.02000 | -2.9416 | 1.50000 | 0.51000 | 1.50000 | 0.51000
51388 | 'CRD 343P ' | 66.0000 | 1 | 50 | 500 | 10 | 1.01326 | 13.9975 | 1.50000 | 0.51000 | 1.50000 | 0.51000
51389 | 'CRD 348P ' | 66.0000 | 1 | 50 | 500 | 10 | 1.01326 | 13.9975 | 1.50000 | 0.51000 | 1.50000 | 0.51000
51390 | 'WSN 327P ' | 66.0000 | 1 | 50 | 500 | 10 | 1.04427 | 16.7774 | 1.50000 | 0.51000 | 1.50000 | 0.51000
51391 | 'CHI 25 ' | 25.2000 | 1 | 50 | 500 | 202 | 1.03589 | -4.3709 | 1.50000 | 0.51000 | 1.50000 | 0.51000
51394 | 'PRS 138 ' | 138.0000 | 1 | 50 | 500 | 203 | 1.02301 | 15.5563 | 1.50000 | 0.51000 | 1.50000 | 0.51000
51395 | 'PGP 13G5 ' | 13.8000 | 2 | 50 | 500 | 203 | 1.02022 | 13.9975 | 1.50000 | 0.51000 | 1.50000 | 0.51000
51396 | 'SLO 138 ' | 138.0000 | 1 | 50 | 500 | 204 | 1.01365 | 38.2967 | 1.50000 | 0.51000 | 1.50000 | 0.51000
51397 | 'SSQ 66 ' | 66.0000 | 1 | 50 | 500 | 204 | 1.01375 | 7.8601 | 1.50000 | 0.51000 | 1.50000 | 0.51000
51398 | 'PGP 66T3 ' | 66.0000 | 1 | 50 | 500 | 203 | 1.01326 | 13.9967 | 1.50000 | 0.51000 | 1.50000 | 0.51000
51399 | 'SSQ 303P ' | 66.0000 | 1 | 50 | 500 | 10 | 1.01375 | 7.8602 | 1.50000 | 0.51000 | 1.50000 | 0.51000
51400 | 'WFQ 306P ' | 66.0000 | 1 | 50 | 500 | 10 | 1.01560 | 7.8847 | 1.50000 | 0.51000 | 1.50000 | 0.51000
51401 | 'SLO 367P ' | 138.0000 | 1 | 50 | 500 | 10 | 1.01433 | 38.3267 | 1.50000 | 0.51000 | 1.50000 | 0.51000
51404 | 'NWR 12B ' | 12.6000 | 1 | 50 | 500 | 10 | 0.99859 | -16.0812 | 1.50000 | 0.51000 | 1.50000 | 0.51000
51405 | 'UMH 60L68-D ' | 60.0000 | 1 | 50 | 500 | 10 | 1.07153 | 1.7472 | 1.50000 | 0.51000 | 1.50000 | 0.51000
51406 | 'NAK 12V2 ' | 12.6000 | 1 | 50 | 500 | 10 | 1.08345 | 1.6013 | 1.50000 | 0.51000 | 1.50000 | 0.51000
51407 | 'NDR 12V2 ' | 12.6000 | 1 | 50 | 500 | 10 | 1.07792 | 1.8924 | 1.50000 | 0.51000 | 1.50000 | 0.51000
51410 | 'LU2 25V1 ' | 25.2000 | 1 | 50 | 500 | 10 | 1.08782 | 2.6887 | 1.50000 | 0.51000 | 1.50000 | 0.51000
51413 | 'HLD 25 ' | 25.2000 | 1 | 50 | 500 | 10 | 1.01003 | 1.1940 | 1.50000 | 0.51000 | 1.50000 | 0.51000
51414 | 'FRI 13G1 ' | 13.8000 | 2 | 50 | 500 | 202 | 1.02000 | 5.3473 | 1.50000 | 0.51000 | 1.50000 | 0.51000
51415 | 'TBY 129H ' | 230.0000 | 1 | 50 | 500 | 10 | 1.03314 | -12.9135 | 1.50000 | 0.51000 | 1.50000 | 0.51000
51416 | 'GLN 60V4 ' | 66.0000 | 1 | 50 | 500 | 10 | 1.03169 | 21.7246 | 1.50000 | 0.51000 | 1.50000 | 0.51000
51417 | 'BGM 66 ' | 66.0000 | 1 | 50 | 500 | 204 | 1.00335 | 1.9419 | 1.50000 | 0.51000 | 1.50000 | 0.51000
51418 | 'BGM LT1 ' | 13.2000 | 1 | 50 | 500 | 204 | 0.99592 | 0.8676 | 1.50000 | 0.51000 | 1.50000 | 0.51000
51419 | 'BGM LT2 ' | 13.2000 | 1 | 50 | 500 | 204 | 0.99430 | 0.7774 | 1.50000 | 0.51000 | 1.50000 | 0.51000
51420 | 'PVO 122P ' | 132.0000 | 1 | 50 | 500 | 10 | 1.05116 | -10.9201 | 1.50000 | 0.51000 | 1.50000 | 0.51000
51426 | 'PVO 25 ' | 25.2000 | 1 | 50 | 500 | 10 | 1.00814 | -14.9176 | 1.50000 | 0.51000 | 1.50000 | 0.51000
51432 | 'SAL 1B2 ' | 132.0000 | 1 | 50 | 500 | 10 | 1.07186 | -11.4352 | 1.50000 | 0.51000 | 1.50000 | 0.51000
51433 | 'SAL 1B1 ' | 132.0000 | 1 | 50 | 500 | 10 | 1.07186 | -11.4352 | 1.50000 | 0.51000 | 1.50000 | 0.51000
51434 | 'GBR 300P ' | 66.0000 | 1 | 50 | 500 | 10 | 1.04860 | 7.2584 | 1.50000 | 0.51000 | 1.50000 | 0.51000
51435 | 'BRK 132-1 ' | 132.0000 | 1 | 50 | 500 | 202 | 1.06544 | 9.8024 | 1.50000 | 0.51000 | 1.50000 | 0.51000
51436 | 'BRK 132-2 ' | 132.0000 | 1 | 50 | 500 | 202 | 1.06544 | 9.8024 | 1.50000 | 0.51000 | 1.50000 | 0.51000
51437 | 'KDS 25 ' | 25.2000 | 1 | 50 | 500 | 10 | 1.00582 | 20.1466 | 1.50000 | 0.51000 | 1.50000 | 0.51000
51440 | 'ASL 12P ' | 230.0000 | 1 | 50 | 500 | 10 | 1.01013 | 0.7818 | 1.50000 | 0.51000 | 1.50000 | 0.51000
51441 | 'ASL 230 ' | 230.0000 | 1 | 50 | 500 | 202 | 1.01024 | 0.7994 | 1.50000 | 0.51000 | 1.50000 | 0.51000
51442 | 'ASL 13G1-3 ' | 13.8000 | 2 | 50 | 500 | 202 | 1.01650 | 2.5200 | 1.50000 | 0.51000 | 1.50000 | 0.51000
51443 | 'AVO 5ST2 ' | 5.4000 | 1 | 50 | 500 | 10 | 1.01500 | -3.6746 | 1.50000 | 0.51000 | 1.50000 | 0.51000
51444 | 'BKL 5ST1 ' | 5.4000 | 1 | 50 | 500 | 10 | 1.00146 | -0.1813 | 1.50000 | 0.51000 | 1.50000 | 0.51000
51445 | 'BLP 138 ' | 138.0000 | 1 | 50 | 500 | 204 | 1.01001 | -3.4964 | 1.50000 | 0.51000 | 1.50000 | 0.51000
51446 | 'BLP 210P ' | 138.0000 | 1 | 50 | 500 | 10 | 1.01005 | -3.4946 | 1.50000 | 0.51000 | 1.50000 | 0.51000
51447 | 'LCH 132 ' | 132.0000 | 1 | 50 | 500 | 202 | 1.06713 | 10.1748 | 1.50000 | 0.51000 | 1.50000 | 0.51000
51448 | 'WTR 5P ' | 60.0000 | 1 | 50 | 500 | 10 | 1.03605 | -11.1441 | 1.50000 | 0.51000 | 1.50000 | 0.51000
51449 | 'WTR 60 ' | 60.0000 | 1 | 50 | 500 | 204 | 1.03602 | -11.1453 | 1.50000 | 0.51000 | 1.50000 | 0.51000
51450 | 'WTR 4 ' | 4.2000 | 1 | 50 | 500 | 204 | 0.98975 | -14.2965 | 1.50000 | 0.51000 | 1.50000 | 0.51000
51451 | 'FOX 25 ' | 25.2000 | 1 | 50 | 500 | 10 | 1.00755 | 34.3545 | 1.50000 | 0.51000 | 1.50000 | 0.51000
51452 | 'FOX 1B3 ' | 138.0000 | 1 | 50 | 500 | 10 | 1.00322 | 36.0460 | 1.50000 | 0.51000 | 1.50000 | 0.51000
51453 | 'FOX 364P ' | 138.0000 | 1 | 50 | 500 | 10 | 1.01050 | 36.9806 | 1.50000 | 0.51000 | 1.50000 | 0.51000
51454 | 'MKZ 25B ' | 25.2000 | 1 | 50 | 500 | 204 | 1.00062 | 12.6040 | 1.50000 | 0.51000 | 1.50000 | 0.51000
51455 | 'FOX 1B1 ' | 138.0000 | 1 | 50 | 500 | 10 | 1.00322 | 36.0460 | 1.50000 | 0.51000 | 1.50000 | 0.51000
51456 | 'FPS 138 ' | 138.0000 | 1 | 50 | 500 | 204 | 1.02654 | -3.6337 | 1.50000 | 0.51000 | 1.50000 | 0.51000
51457 | 'FPS 211P ' | 138.0000 | 1 | 50 | 500 | 10 | 1.02659 | -3.6308 | 1.50000 | 0.51000 | 1.50000 | 0.51000
51458 | 'FTZ 4G1 ' | 4.2000 | 2 | 50 | 500 | 202 | 1.00000 | 5.9186 | 1.50000 | 0.51000 | 1.50000 | 0.51000
51459 | 'FTZ 25 ' | 25.2000 | 1 | 50 | 500 | 202 | 1.02008 | 3.8605 | 1.50000 | 0.51000 | 1.50000 | 0.51000
51468 | 'LCH 13G1 ' | 13.8000 | 2 | 50 | 500 | 202 | 1.01000 | 13.3869 | 1.50000 | 0.51000 | 1.50000 | 0.51000
51469 | 'FM2 25V1 ' | 25.2000 | 1 | 50 | 500 | 10 | 1.17671 | 34.3064 | 1.50000 | 0.51000 | 1.50000 | 0.51000
51470 | 'NCT 29H ' | 500.0000 | 1 | 50 | 500 | 10 | 1.04864 | 0.1066 | 1.50000 | 0.51000 | 1.50000 | 0.51000
51471 | 'REG 138 ' | 138.0000 | 1 | 50 | 500 | 204 | 1.03522 | -3.6040 | 1.50000 | 0.51000 | 1.50000 | 0.51000
51472 | 'SBR 25 ' | 25.2000 | 1 | 50 | 500 | 10 | 1.02709 | 10.4048 | 1.50000 | 0.51000 | 1.50000 | 0.51000
51473 | 'SRS 25B ' | 25.2000 | 1 | 50 | 500 | 10 | 1.07393 | 16.5307 | 1.50000 | 0.51000 | 1.50000 | 0.51000
51474 | 'STM 138 ' | 138.0000 | 1 | 50 | 500 | 204 | 1.01154 | 4.8594 | 1.50000 | 0.51000 | 1.50000 | 0.51000
51475 | 'STM 243P ' | 138.0000 | 1 | 50 | 500 | 10 | 1.01180 | 4.8742 | 1.50000 | 0.51000 | 1.50000 | 0.51000
51476 | 'TWY 6G1-2 ' | 6.9000 | 2 | 50 | 500 | 202 | 1.01000 | 11.1755 | 1.50000 | 0.51000 | 1.50000 | 0.51000
51479 | 'UCH 13G2 ' | 13.8000 | 2 | 50 | 500 | 202 | 1.01000 | 13.3843 | 1.50000 | 0.51000 | 1.50000 | 0.51000
51480 | 'PLT 329TD ' | 66.0000 | 1 | 50 | 500 | 10 | 1.04043 | 22.1064 | 1.50000 | 0.51000 | 1.50000 | 0.51000
51481 | 'AYH 387P ' | 138.0000 | 1 | 50 | 500 | 10 | 0.96870 | 16.3715 | 1.50000 | 0.51000 | 1.50000 | 0.51000
51482 | 'MEZ 381P ' | 138.0000 | 1 | 50 | 500 | 10 | 1.00170 | 14.0645 | 1.50000 | 0.51000 | 1.50000 | 0.51000
51483 | 'KMI 13T1 ' | 13.8000 | 1 | 50 | 500 | 204 | 1.01502 | 21.8262 | 1.50000 | 0.51000 | 1.50000 | 0.51000
51484 | 'KMI 25 ' | 25.2000 | 1 | 50 | 500 | 204 | 1.00725 | 21.8788 | 1.50000 | 0.51000 | 1.50000 | 0.51000
51487 | 'NTL 12T7 ' | 12.6000 | 1 | 50 | 500 | 10 | 1.07843 | 7.9638 | 1.50000 | 0.51000 | 1.50000 | 0.51000
51488 | 'NTL 12T8 ' | 12.6000 | 1 | 50 | 500 | 10 | 1.03301 | 8.0647 | 1.50000 | 0.51000 | 1.50000 | 0.51000
51489 | 'NTL 12T4 ' | 12.6000 | 1 | 50 | 500 | 10 | 0.99966 | 9.1596 | 1.50000 | 0.51000 | 1.50000 | 0.51000
51490 | 'VNT 6T11 ' | 6.9000 | 1 | 50 | 500 | 10 | 1.04601 | 2.4485 | 1.50000 | 0.51000 | 1.50000 | 0.51000
51491 | 'CPL 138 ' | 138.0000 | 1 | 50 | 500 | 204 | 1.03342 | -3.4166 | 1.50000 | 0.51000 | 1.50000 | 0.51000
51492 | 'CPL 225P ' | 138.0000 | 1 | 50 | 500 | 10 | 1.03349 | -3.4128 | 1.50000 | 0.51000 | 1.50000 | 0.51000
51493 | 'AFP 359P ' | 66.0000 | 1 | 50 | 500 | 10 | 1.07404 | 35.3098 | 1.50000 | 0.51000 | 1.50000 | 0.51000
51494 | 'AFP 25 ' | 25.2000 | 1 | 50 | 500 | 204 | 1.00247 | 35.6344 | 1.50000 | 0.51000 | 1.50000 | 0.51000
51495 | 'CAM 25B ' | 25.2000 | 1 | 50 | 500 | 10 | 1.01996 | -16.5336 | 1.50000 | 0.51000 | 1.50000 | 0.51000
51496 | 'GPT 25 ' | 25.2000 | 1 | 50 | 500 | 10 | 1.03107 | 1.0038 | 1.50000 | 0.51000 | 1.50000 | 0.51000
51497 | 'MIS 12P ' | 60.0000 | 1 | 50 | 500 | 10 | 1.06528 | -9.0064 | 1.50000 | 0.51000 | 1.50000 | 0.51000
51498 | 'SAL 230 ' | 230.0000 | 1 | 50 | 500 | 10 | 1.02875 | -14.8311 | 1.50000 | 0.51000 | 1.50000 | 0.51000
51499 | 'HAC 4G1 ' | 4.2000 | 2 | 50 | 500 | 202 | 1.02500 | 1.3175 | 1.50000 | 0.51000 | 1.50000 | 0.51000
51500 | 'VLM 52L1 ' | 25.2000 | 1 | 50 | 500 | 10 | 1.01690 | -1.8570 | 1.50000 | 0.51000 | 1.50000 | 0.51000
51501 | 'VLM 52W1 ' | 25.2000 | 1 | 50 | 500 | 10 | 1.01234 | -0.1008 | 1.50000 | 0.51000 | 1.50000 | 0.51000
51502 | 'GDN 12T3 ' | 12.6000 | 1 | 50 | 500 | 10 | 1.01707 | 6.9343 | 1.50000 | 0.51000 | 1.50000 | 0.51000
51503 | 'GDN 25T3 ' | 25.2000 | 1 | 50 | 500 | 10 | 1.01429 | 7.1893 | 1.50000 | 0.51000 | 1.50000 | 0.51000
51504 | 'HPS 60 ' | 60.0000 | 1 | 50 | 500 | 204 | 1.02175 | 2.3875 | 1.50000 | 0.51000 | 1.50000 | 0.51000
51505 | 'WHP 60 ' | 60.0000 | 1 | 50 | 500 | 204 | 1.05079 | -9.6122 | 1.50000 | 0.51000 | 1.50000 | 0.51000
51506 | 'PKP 60 ' | 60.0000 | 1 | 50 | 500 | 204 | 1.04043 | -16.4160 | 1.50000 | 0.51000 | 1.50000 | 0.51000
51507 | 'HPS 95P ' | 60.0000 | 1 | 50 | 500 | 10 | 1.02180 | 2.3895 | 1.50000 | 0.51000 | 1.50000 | 0.51000
51508 | 'WHP 93P ' | 60.0000 | 1 | 50 | 500 | 10 | 1.05088 | -9.6090 | 1.50000 | 0.51000 | 1.50000 | 0.51000
51509 | 'PKP 80P ' | 60.0000 | 1 | 50 | 500 | 10 | 1.04049 | -16.4130 | 1.50000 | 0.51000 | 1.50000 | 0.51000
51510 | 'BR1 230 ' | 230.0000 | 1 | 50 | 500 | 10 | 1.03071 | 9.9437 | 1.50000 | 0.51000 | 1.50000 | 0.51000
51511 | 'UFR 25 ' | 25.2000 | 1 | 50 | 500 | 10 | 1.02847 | 16.5347 | 1.50000 | 0.51000 | 1.50000 | 0.51000
51512 | 'KWD 138 ' | 138.0000 | 1 | 50 | 500 | 10 | 1.01387 | 0.4581 | 1.50000 | 0.51000 | 1.50000 | 0.51000
51513 | 'KTG 60 ' | 60.0000 | 1 | 50 | 500 | 10 | 1.07402 | -13.8974 | 1.50000 | 0.51000 | 1.50000 | 0.51000
51514 | 'VDF 329TD ' | 66.0000 | 1 | 50 | 500 | 10 | 1.03089 | 21.6706 | 1.50000 | 0.51000 | 1.50000 | 0.51000
51515 | 'PHR 25V1 ' | 25.2000 | 1 | 50 | 500 | 10 | 1.02545 | 3.1330 | 1.50000 | 0.51000 | 1.50000 | 0.51000
51516 | 'PHR 25V3 ' | 25.2000 | 1 | 50 | 500 | 10 | 1.00933 | 3.0465 | 1.50000 | 0.51000 | 1.50000 | 0.51000
51519 | 'BEH 1L55P ' | 138.0000 | 1 | 50 | 500 | 10 | 0.99085 | 0.9854 | 1.50000 | 0.51000 | 1.50000 | 0.51000
51520 | 'BEH 138 ' | 138.0000 | 1 | 50 | 500 | 204 | 0.99084 | 0.9847 | 1.50000 | 0.51000 | 1.50000 | 0.51000
51521 | 'BEH 13 ' | 13.8000 | 1 | 50 | 500 | 204 | 1.00555 | 0.0764 | 1.50000 | 0.51000 | 1.50000 | 0.51000
51522 | 'SCO 25 ' | 24.9000 | 1 | 50 | 500 | 204 | 1.01156 | -3.1655 | 1.50000 | 0.51000 | 1.50000 | 0.51000
51524 | 'DSN 138 ' | 138.0000 | 1 | 50 | 500 | 204 | 0.98978 | 32.8298 | 1.50000 | 0.51000 | 1.50000 | 0.51000
51525 | 'DSN 377P ' | 138.0000 | 1 | 50 | 500 | 10 | 1.00264 | 33.6494 | 1.50000 | 0.51000 | 1.50000 | 0.51000
51526 | 'DSN 25A ' | 25.2000 | 1 | 50 | 500 | 204 | 1.01056 | 30.3231 | 1.50000 | 0.51000 | 1.50000 | 0.51000
51527 | 'DSN 25B ' | 25.2000 | 1 | 50 | 500 | 204 | 1.01056 | 30.3231 | 1.50000 | 0.51000 | 1.50000 | 0.51000
51528 | 'ETR 13G1 ' | 13.8000 | 2 | 50 | 500 | 202 | 1.00753 | 11.5286 | 1.50000 | 0.51000 | 1.50000 | 0.51000
51529 | 'ETR 13G2 ' | 13.8000 | 2 | 50 | 500 | 202 | 1.02367 | 8.1200 | 1.50000 | 0.51000 | 1.50000 | 0.51000
51530 | 'MTC 13G1-2 ' | 13.8000 | 2 | 50 | 500 | 202 | 1.01670 | 9.3504 | 1.50000 | 0.51000 | 1.50000 | 0.51000
51531 | 'PLT 329P ' | 66.0000 | 1 | 50 | 500 | 10 | 1.02727 | 21.4897 | 1.50000 | 0.51000 | 1.50000 | 0.51000
51532 | 'SAY 132 ' | 132.0000 | 1 | 50 | 500 | 10 | 1.05436 | 4.4045 | 1.50000 | 0.51000 | 1.50000 | 0.51000
51533 | 'ETR 230 ' | 230.0000 | 1 | 50 | 500 | 202 | 1.05927 | 8.1200 | 1.50000 | 0.51000 | 1.50000 | 0.51000
51534 | 'SAY 230 ' | 230.0000 | 1 | 50 | 500 | 10 | 1.04750 | 3.3883 | 1.50000 | 0.51000 | 1.50000 | 0.51000
51535 | 'MTC 230 ' | 230.0000 | 1 | 50 | 500 | 202 | 1.05939 | 7.7199 | 1.50000 | 0.51000 | 1.50000 | 0.51000
51536 | 'MTC 29P ' | 230.0000 | 1 | 50 | 500 | 202 | 1.05961 | 7.6326 | 1.50000 | 0.51000 | 1.50000 | 0.51000
51537 | 'FSR 341P ' | 66.0000 | 1 | 50 | 500 | 10 | 1.03550 | 21.9050 | 1.50000 | 0.51000 | 1.50000 | 0.51000
51538 | 'FSS 341P ' | 66.0000 | 1 | 50 | 500 | 10 | 1.03892 | 22.0975 | 1.50000 | 0.51000 | 1.50000 | 0.51000
51540 | 'LMN 1P ' | 138.0000 | 1 | 50 | 500 | 202 | 1.00787 | 10.9665 | 1.50000 | 0.51000 | 1.50000 | 0.51000
51541 | 'LMN 6G1-2 ' | 6.9000 | 2 | 50 | 500 | 202 | 1.01000 | 12.9961 | 1.50000 | 0.51000 | 1.50000 | 0.51000
51542 | 'USR 6G1-4 ' | 6.9000 | 2 | 50 | 500 | 202 | 1.01000 | 13.1297 | 1.50000 | 0.51000 | 1.50000 | 0.51000
51543 | 'FRE 6G1-2 ' | 6.9000 | 2 | 50 | 500 | 202 | 1.01000 | 11.4760 | 1.50000 | 0.51000 | 1.50000 | 0.51000
51544 | 'DGL 6G1-2 ' | 6.9000 | 2 | 50 | 500 | 202 | 1.01000 | 12.2482 | 1.50000 | 0.51000 | 1.50000 | 0.51000
51545 | 'SKK 6G1-2 ' | 6.9000 | 2 | 50 | 500 | 202 | 1.01000 | 11.5671 | 1.50000 | 0.51000 | 1.50000 | 0.51000
51546 | 'TPA 6G1-2 ' | 6.9000 | 2 | 50 | 500 | 202 | 1.01000 | 11.6656 | 1.50000 | 0.51000 | 1.50000 | 0.51000
51547 | 'LMN 138 ' | 138.0000 | 1 | 50 | 500 | 202 | 1.00791 | 10.9719 | 1.50000 | 0.51000 | 1.50000 | 0.51000
51548 | 'USR 138 ' | 138.0000 | 1 | 50 | 500 | 202 | 1.00794 | 10.9801 | 1.50000 | 0.51000 | 1.50000 | 0.51000
51549 | 'FRE 138 ' | 138.0000 | 1 | 50 | 500 | 202 | 1.00003 | 9.4139 | 1.50000 | 0.51000 | 1.50000 | 0.51000
51550 | 'DGL 138 ' | 138.0000 | 1 | 50 | 500 | 202 | 1.00187 | 9.5904 | 1.50000 | 0.51000 | 1.50000 | 0.51000
51551 | 'SKK 138 ' | 138.0000 | 1 | 50 | 500 | 202 | 1.00323 | 9.7185 | 1.50000 | 0.51000 | 1.50000 | 0.51000
51552 | 'TPA 138 ' | 138.0000 | 1 | 50 | 500 | 202 | 1.00063 | 9.4492 | 1.50000 | 0.51000 | 1.50000 | 0.51000
51553 | 'KWL 138 ' | 138.0000 | 1 | 50 | 500 | 202 | 0.99860 | 9.2826 | 1.50000 | 0.51000 | 1.50000 | 0.51000
51554 | 'KWL 345 ' | 345.0000 | 1 | 50 | 500 | 202 | 1.04124 | 7.0390 | 1.50000 | 0.51000 | 1.50000 | 0.51000
51556 | 'TRE 13G2 ' | 13.8000 | 2 | 50 | 500 | 202 | 1.02500 | 10.6408 | 1.50000 | 0.51000 | 1.50000 | 0.51000
51557 | 'WSN 327TD ' | 66.0000 | 1 | 50 | 500 | 10 | 1.04424 | 16.7755 | 1.50000 | 0.51000 | 1.50000 | 0.51000
51558 | 'DKW 1W1 ' | 1.0000 | 2 | 50 | 500 | 202 | 1.01407 | 44.7065 | 1.50000 | 0.51000 | 1.50000 | 0.51000
51559 | 'DKW 1W2 ' | 1.0000 | 2 | 50 | 500 | 202 | 1.01692 | 45.0741 | 1.50000 | 0.51000 | 1.50000 | 0.51000
51560 | 'DKW 1W3 ' | 1.0000 | 2 | 50 | 500 | 202 | 1.01983 | 45.4528 | 1.50000 | 0.51000 | 1.50000 | 0.51000
51561 | 'DKW 1W4 ' | 1.0000 | 2 | 50 | 500 | 202 | 1.00254 | 46.1127 | 1.50000 | 0.51000 | 1.50000 | 0.51000
51562 | 'DKW 1W5 ' | 1.0000 | 2 | 50 | 500 | 202 | 0.99586 | 45.3356 | 1.50000 | 0.51000 | 1.50000 | 0.51000
51563 | 'DKW 1W6 ' | 1.0000 | 2 | 50 | 500 | 202 | 0.99756 | 45.7181 | 1.50000 | 0.51000 | 1.50000 | 0.51000
51564 | 'DKW 35T3 ' | 35.0000 | 1 | 50 | 500 | 202 | 1.01668 | 43.4569 | 1.50000 | 0.51000 | 1.50000 | 0.51000
51565 | 'DKW 35T4 ' | 35.0000 | 1 | 50 | 500 | 202 | 0.99939 | 44.1564 | 1.50000 | 0.51000 | 1.50000 | 0.51000
51566 | 'DKW 35T5 ' | 35.0000 | 1 | 50 | 500 | 202 | 0.99267 | 43.2422 | 1.50000 | 0.51000 | 1.50000 | 0.51000
51567 | 'DKW 35T6 ' | 35.0000 | 1 | 50 | 500 | 202 | 0.99434 | 43.4903 | 1.50000 | 0.51000 | 1.50000 | 0.51000
51568 | 'DKW .48B1 ' | 0.5000 | 1 | 50 | 500 | 202 | 1.00834 | 42.3503 | 1.50000 | 0.51000 | 1.50000 | 0.51000
51569 | 'DKW .48B2 ' | 0.5000 | 1 | 50 | 500 | 202 | 0.98682 | 42.4485 | 1.50000 | 0.51000 | 1.50000 | 0.51000
51570 | 'BMW 138 ' | 138.0000 | 1 | 50 | 500 | 202 | 1.00860 | 35.6065 | 1.50000 | 0.51000 | 1.50000 | 0.51000
51571 | 'EWL 381P ' | 138.0000 | 1 | 50 | 500 | 10 | 0.99716 | 14.4297 | 1.50000 | 0.51000 | 1.50000 | 0.51000
51572 | 'DKW 230 ' | 230.0000 | 1 | 50 | 500 | 202 | 1.02598 | 39.3393 | 1.50000 | 0.51000 | 1.50000 | 0.51000
51574 | 'TPW 138 ' | 138.0000 | 1 | 50 | 500 | 204 | 0.99880 | 34.4193 | 1.50000 | 0.51000 | 1.50000 | 0.51000
51575 | 'TPW 13A ' | 13.8000 | 1 | 50 | 500 | 204 | 1.01344 | 32.6426 | 1.50000 | 0.51000 | 1.50000 | 0.51000
51576 | 'DKW 35B1 ' | 35.0000 | 1 | 50 | 500 | 202 | 1.00834 | 42.3503 | 1.50000 | 0.51000 | 1.50000 | 0.51000
51577 | 'TPW 13B ' | 13.8000 | 1 | 50 | 500 | 204 | 1.01344 | 32.6426 | 1.50000 | 0.51000 | 1.50000 | 0.51000
51578 | 'DKW 35B2 ' | 35.0000 | 1 | 50 | 500 | 202 | 0.98682 | 42.4485 | 1.50000 | 0.51000 | 1.50000 | 0.51000
51579 | 'BMT 138 ' | 138.0000 | 1 | 50 | 500 | 10 | 1.00891 | 35.0697 | 1.50000 | 0.51000 | 1.50000 | 0.51000
51580 | 'DKT 230 ' | 230.0000 | 1 | 50 | 500 | 10 | 1.02446 | 39.1022 | 1.50000 | 0.51000 | 1.50000 | 0.51000
51582 | 'BMW 34 ' | 34.5000 | 1 | 50 | 500 | 202 | 1.00416 | 40.5593 | 1.50000 | 0.51000 | 1.50000 | 0.51000
51583 | 'KCH 13 ' | 13.8000 | 2 | 50 | 500 | 202 | 1.01000 | 6.9924 | 1.50000 | 0.51000 | 1.50000 | 0.51000
51584 | 'BNC 13 ' | 13.8000 | 2 | 50 | 500 | 202 | 1.03000 | -1.2666 | 1.50000 | 0.51000 | 1.50000 | 0.51000
51587 | 'KCH 138 ' | 138.0000 | 1 | 50 | 500 | 202 | 1.02632 | 4.9656 | 1.50000 | 0.51000 | 1.50000 | 0.51000
51588 | 'BNC 138 ' | 138.0000 | 1 | 50 | 500 | 202 | 1.03243 | -3.3259 | 1.50000 | 0.51000 | 1.50000 | 0.51000
51589 | 'SCG 44P ' | 132.0000 | 1 | 50 | 500 | 10 | 1.06127 | 9.0807 | 1.50000 | 0.51000 | 1.50000 | 0.51000
51591 | 'BET 138 ' | 138.0000 | 1 | 50 | 500 | 10 | 1.03242 | -3.3266 | 1.50000 | 0.51000 | 1.50000 | 0.51000
51592 | 'SCG 13G1-2 ' | 13.8000 | 2 | 50 | 500 | 202 | 1.00300 | 11.7814 | 1.50000 | 0.51000 | 1.50000 | 0.51000
51593 | 'UMH 13G1-2 ' | 13.8000 | 2 | 50 | 500 | 202 | 0.98312 | 4.4452 | 1.50000 | 0.51000 | 1.50000 | 0.51000
51594 | 'COM 4V51 ' | 4.2000 | 1 | 50 | 500 | 10 | 0.96792 | 13.9510 | 1.50000 | 0.51000 | 1.50000 | 0.51000
51595 | 'COM 4 ' | 4.2000 | 1 | 50 | 500 | 10 | 1.00421 | 13.9510 | 1.50000 | 0.51000 | 1.50000 | 0.51000
51596 | 'RBW 2P ' | 230.0000 | 1 | 50 | 500 | 10 | 1.01110 | 3.2625 | 1.50000 | 0.51000 | 1.50000 | 0.51000
51597 | 'UMH 68P ' | 60.0000 | 1 | 50 | 500 | 10 | 1.07153 | 1.7472 | 1.50000 | 0.51000 | 1.50000 | 0.51000
51598 | 'WEY 13G1 ' | 13.8000 | 2 | 50 | 500 | 203 | 0.99164 | -2.2085 | 1.50000 | 0.51000 | 1.50000 | 0.51000
51599 | 'WEY 13T1 ' | 13.8000 | 2 | 50 | 500 | 203 | 0.98740 | 0.4581 | 1.50000 | 0.51000 | 1.50000 | 0.51000
51607 | 'WEY 13T2 ' | 13.8000 | 1 | 50 | 500 | 203 | 0.99164 | -2.2085 | 1.50000 | 0.51000 | 1.50000 | 0.51000
51609 | 'CUM 27B2 ' | 24.9000 | 1 | 50 | 500 | 204 | 1.01815 | -7.3522 | 1.50000 | 0.51000 | 1.50000 | 0.51000
51610 | 'SVA 25 ' | 25.2000 | 1 | 50 | 500 | 10 | 1.00733 | 2.5585 | 1.50000 | 0.51000 | 1.50000 | 0.51000
51611 | 'AVO 25 ' | 25.2000 | 1 | 50 | 500 | 10 | 1.00899 | -3.9901 | 1.50000 | 0.51000 | 1.50000 | 0.51000
51612 | 'NAK 12B2 ' | 12.6000 | 1 | 50 | 500 | 10 | 1.02219 | 1.5101 | 1.50000 | 0.51000 | 1.50000 | 0.51000
51613 | 'NDR 12B2 ' | 12.6000 | 1 | 50 | 500 | 10 | 1.03728 | 1.8531 | 1.50000 | 0.51000 | 1.50000 | 0.51000
51614 | 'MR2 25 ' | 25.2000 | 1 | 50 | 500 | 10 | 1.01260 | 2.2880 | 1.50000 | 0.51000 | 1.50000 | 0.51000
51616 | 'FMT 25V2 ' | 25.2000 | 1 | 50 | 500 | 10 | 1.05457 | 4.9077 | 1.50000 | 0.51000 | 1.50000 | 0.51000
51617 | 'RDM 25V1 ' | 25.2000 | 1 | 50 | 500 | 10 | 1.04987 | 2.4849 | 1.50000 | 0.51000 | 1.50000 | 0.51000
51618 | 'SKU 12V1 ' | 12.6000 | 1 | 50 | 500 | 10 | 1.01889 | 6.4606 | 1.50000 | 0.51000 | 1.50000 | 0.51000
51619 | 'JOE 25B1 ' | 25.2000 | 1 | 50 | 500 | 10 | 1.01886 | 7.4067 | 1.50000 | 0.51000 | 1.50000 | 0.51000
51620 | 'WAR 12V1 ' | 12.6000 | 1 | 50 | 500 | 10 | 0.95873 | 8.6577 | 1.50000 | 0.51000 | 1.50000 | 0.51000
51621 | 'KSD 66 ' | 66.0000 | 1 | 50 | 500 | 204 | 1.03393 | 9.5678 | 1.50000 | 0.51000 | 1.50000 | 0.51000
51622 | 'WAR 66 ' | 66.0000 | 1 | 50 | 500 | 10 | 1.04663 | 10.5491 | 1.50000 | 0.51000 | 1.50000 | 0.51000
51623 | 'JOE 25B2 ' | 25.2000 | 1 | 50 | 500 | 10 | 1.01858 | 7.3766 | 1.50000 | 0.51000 | 1.50000 | 0.51000
51624 | 'WAR 289P ' | 66.0000 | 1 | 50 | 500 | 10 | 1.04663 | 10.5492 | 1.50000 | 0.51000 | 1.50000 | 0.51000
51625 | 'WAR 12 ' | 12.6000 | 1 | 50 | 500 | 10 | 1.00610 | 8.5875 | 1.50000 | 0.51000 | 1.50000 | 0.51000
51626 | 'RDM 25 ' | 25.2000 | 1 | 50 | 500 | 10 | 1.02250 | 2.3042 | 1.50000 | 0.51000 | 1.50000 | 0.51000
51627 | 'ICP 13G2 ' | 13.8000 | 2 | 50 | 500 | 204 | 1.01643 | 13.3931 | 1.50000 | 0.51000 | 1.50000 | 0.51000
51628 | 'JHN 13G1 ' | 13.8000 | 2 | 50 | 500 | 10 | 1.00000 | 8.5823 | 1.50000 | 0.51000 | 1.50000 | 0.51000
51629 | 'JHN 13G2 ' | 13.8000 | 2 | 50 | 500 | 10 | 1.00000 | 8.5823 | 1.50000 | 0.51000 | 1.50000 | 0.51000
51630 | 'JHN 13G3 ' | 13.8000 | 2 | 50 | 500 | 10 | 1.00000 | 8.5519 | 1.50000 | 0.51000 | 1.50000 | 0.51000
51631 | 'NL5 138 ' | 138.0000 | 1 | 50 | 500 | 204 | 1.00982 | 34.8209 | 1.50000 | 0.51000 | 1.50000 | 0.51000
51632 | 'NL3 138 ' | 138.0000 | 1 | 50 | 500 | 204 | 1.00951 | 34.7742 | 1.50000 | 0.51000 | 1.50000 | 0.51000
51633 | 'NL2 138 ' | 138.0000 | 1 | 50 | 500 | 204 | 1.00901 | 34.7321 | 1.50000 | 0.51000 | 1.50000 | 0.51000
51634 | 'SEP 138 ' | 138.0000 | 1 | 50 | 500 | 204 | 0.99495 | 37.2462 | 1.50000 | 0.51000 | 1.50000 | 0.51000
51636 | 'MLE 25T1 ' | 25.2000 | 1 | 50 | 500 | 10 | 1.02352 | -13.5589 | 1.50000 | 0.51000 | 1.50000 | 0.51000
51637 | 'MLE 25B ' | 25.2000 | 1 | 50 | 500 | 10 | 1.02352 | -13.5589 | 1.50000 | 0.51000 | 1.50000 | 0.51000
51638 | 'PMB 66 ' | 66.0000 | 1 | 50 | 500 | 10 | 1.02577 | 15.7857 | 1.50000 | 0.51000 | 1.50000 | 0.51000
51639 | 'SEP 377P ' | 138.0000 | 1 | 50 | 500 | 10 | 1.00172 | 37.6658 | 1.50000 | 0.51000 | 1.50000 | 0.51000
51640 | 'ICP 13 ' | 13.8000 | 1 | 50 | 500 | 204 | 1.01643 | 13.3931 | 1.50000 | 0.51000 | 1.50000 | 0.51000
51641 | 'SLO 25A ' | 25.2000 | 1 | 50 | 500 | 204 | 0.99335 | 36.0138 | 1.50000 | 0.51000 | 1.50000 | 0.51000
51642 | 'ICP 66T3 ' | 66.0000 | 1 | 50 | 500 | 204 | 1.01319 | 13.9949 | 1.50000 | 0.51000 | 1.50000 | 0.51000
51643 | 'SLO 25B ' | 25.2000 | 1 | 50 | 500 | 204 | 0.99335 | 36.0138 | 1.50000 | 0.51000 | 1.50000 | 0.51000
51644 | 'NL5 4 ' | 4.2000 | 1 | 50 | 500 | 204 | 1.00967 | 34.7979 | 1.50000 | 0.51000 | 1.50000 | 0.51000
51645 | 'NL3 4 ' | 4.2000 | 1 | 50 | 500 | 204 | 1.00938 | 34.7547 | 1.50000 | 0.51000 | 1.50000 | 0.51000
51646 | 'NL2 4 ' | 4.2000 | 1 | 50 | 500 | 204 | 1.01254 | 33.0867 | 1.50000 | 0.51000 | 1.50000 | 0.51000
51647 | 'STF 359P ' | 66.0000 | 1 | 50 | 500 | 202 | 1.07475 | 35.8028 | 1.50000 | 0.51000 | 1.50000 | 0.51000
51648 | 'STF 66 ' | 66.0000 | 1 | 50 | 500 | 202 | 1.07475 | 35.8028 | 1.50000 | 0.51000 | 1.50000 | 0.51000
51649 | 'STF .6 ' | 0.6000 | 1 | 50 | 500 | 204 | 1.10834 | 35.8028 | 1.50000 | 0.51000 | 1.50000 | 0.51000
51650 | 'CRK 5C1C ' | 500.0000 | 1 | 50 | 500 | 10 | 1.03590 | 9.4898 | 1.50000 | 0.51000 | 1.50000 | 0.51000
51651 | 'ANN 31P ' | 60.0000 | 1 | 50 | 500 | 10 | 1.06605 | -14.4785 | 1.50000 | 0.51000 | 1.50000 | 0.51000
51652 | 'CHP 5C1C ' | 500.0000 | 1 | 50 | 500 | 10 | 1.03737 | 9.2862 | 1.50000 | 0.51000 | 1.50000 | 0.51000
51653 | 'AMC 5C1I ' | 500.0000 | 1 | 50 | 500 | 10 | 1.04709 | 7.5722 | 1.50000 | 0.51000 | 1.50000 | 0.51000
51654 | 'AMC 5C2M ' | 500.0000 | 1 | 50 | 500 | 10 | 1.04846 | 7.5994 | 1.50000 | 0.51000 | 1.50000 | 0.51000
51655 | 'RYC 5C3M ' | 500.0000 | 1 | 50 | 500 | 10 | 1.05252 | 6.4257 | 1.50000 | 0.51000 | 1.50000 | 0.51000
51656 | 'ALZ 25B ' | 25.2000 | 1 | 50 | 500 | 10 | 1.01252 | -12.9599 | 1.50000 | 0.51000 | 1.50000 | 0.51000
51657 | 'BKB 1B1 ' | 132.0000 | 1 | 50 | 500 | 10 | 1.06367 | -2.1836 | 1.50000 | 0.51000 | 1.50000 | 0.51000
51658 | 'BKB 1B7 ' | 132.0000 | 1 | 50 | 500 | 10 | 1.06616 | -1.9138 | 1.50000 | 0.51000 | 1.50000 | 0.51000
51659 | 'BKB 101P ' | 132.0000 | 1 | 50 | 500 | 10 | 1.06367 | -2.1826 | 1.50000 | 0.51000 | 1.50000 | 0.51000
51660 | 'BKB 119P ' | 132.0000 | 1 | 50 | 500 | 10 | 1.06617 | -1.9121 | 1.50000 | 0.51000 | 1.50000 | 0.51000
51661 | 'BKB 25 ' | 25.2000 | 1 | 50 | 500 | 10 | 1.01674 | -3.1185 | 1.50000 | 0.51000 | 1.50000 | 0.51000
51662 | 'KDY 5C1G ' | 500.0000 | 1 | 50 | 500 | 10 | 1.05906 | 24.2455 | 1.50000 | 0.51000 | 1.50000 | 0.51000
51663 | 'KDY 5C2G ' | 500.0000 | 1 | 50 | 500 | 10 | 1.05929 | 24.2272 | 1.50000 | 0.51000 | 1.50000 | 0.51000
51664 | 'GLN 60B4 ' | 66.0000 | 1 | 50 | 500 | 10 | 1.03169 | 21.7246 | 1.50000 | 0.51000 | 1.50000 | 0.51000
51665 | 'KDY 5C1W ' | 500.0000 | 1 | 50 | 500 | 10 | 1.02903 | 37.9711 | 1.50000 | 0.51000 | 1.50000 | 0.51000
51666 | 'KDY 5C2W ' | 500.0000 | 1 | 50 | 500 | 10 | 1.02884 | 38.0521 | 1.50000 | 0.51000 | 1.50000 | 0.51000
51667 | 'MLS 5C2W ' | 500.0000 | 1 | 50 | 500 | 10 | 1.07676 | 11.1597 | 1.50000 | 0.51000 | 1.50000 | 0.51000
51668 | 'GUI 5C1K ' | 500.0000 | 1 | 50 | 500 | 10 | 1.05568 | 7.7284 | 1.50000 | 0.51000 | 1.50000 | 0.51000
51670 | 'MLS 5C1K ' | 500.0000 | 1 | 50 | 500 | 10 | 1.02969 | 23.3595 | 1.50000 | 0.51000 | 1.50000 | 0.51000
51671 | 'MLS 5C2K ' | 500.0000 | 1 | 50 | 500 | 10 | 1.02957 | 23.3872 | 1.50000 | 0.51000 | 1.50000 | 0.51000
51672 | 'MLS 5C3K ' | 500.0000 | 1 | 50 | 500 | 10 | 1.03616 | 23.4357 | 1.50000 | 0.51000 | 1.50000 | 0.51000
51673 | 'AFN 204P ' | 138.0000 | 1 | 50 | 500 | 10 | 1.00980 | 1.3070 | 1.50000 | 0.51000 | 1.50000 | 0.51000
51674 | 'AMC 5C1N ' | 500.0000 | 1 | 50 | 500 | 10 | 1.06834 | -2.7589 | 1.50000 | 0.51000 | 1.50000 | 0.51000
51675 | 'AMC 5C2N ' | 500.0000 | 1 | 50 | 500 | 10 | 1.06695 | -1.8429 | 1.50000 | 0.51000 | 1.50000 | 0.51000
51676 | 'RYC 5C3N ' | 500.0000 | 1 | 50 | 500 | 10 | 1.06141 | -3.4653 | 1.50000 | 0.51000 | 1.50000 | 0.51000
51677 | 'GUI 5C1N ' | 500.0000 | 1 | 50 | 500 | 10 | 1.04481 | 9.7797 | 1.50000 | 0.51000 | 1.50000 | 0.51000
51681 | 'KWL 6 ' | 6.9000 | 1 | 50 | 500 | 202 | 0.99927 | 9.4929 | 1.50000 | 0.51000 | 1.50000 | 0.51000
51682 | 'DKW 35T1 ' | 35.0000 | 1 | 50 | 500 | 202 | 1.01092 | 42.6879 | 1.50000 | 0.51000 | 1.50000 | 0.51000
51683 | 'DKW 35T2 ' | 35.0000 | 1 | 50 | 500 | 202 | 1.01377 | 43.0668 | 1.50000 | 0.51000 | 1.50000 | 0.51000
51684 | 'KIS 138 ' | 138.0000 | 1 | 50 | 500 | 204 | 0.99507 | 33.4700 | 1.50000 | 0.51000 | 1.50000 | 0.51000
51685 | 'KIS 25A ' | 25.2000 | 1 | 50 | 500 | 204 | 1.03015 | 32.5312 | 1.50000 | 0.51000 | 1.50000 | 0.51000
51686 | 'BMW .4W1 ' | 0.4000 | 2 | 50 | 500 | 202 | 1.00024 | 41.9047 | 1.50000 | 0.51000 | 1.50000 | 0.51000
51687 | 'BMW .4W2 ' | 0.4000 | 2 | 50 | 500 | 202 | 1.00121 | 42.3274 | 1.50000 | 0.51000 | 1.50000 | 0.51000
51688 | 'BMW .4W3 ' | 0.4000 | 2 | 50 | 500 | 202 | 1.00045 | 42.1351 | 1.50000 | 0.51000 | 1.50000 | 0.51000
51689 | 'BMW .4W4 ' | 0.4000 | 2 | 50 | 500 | 202 | 0.99950 | 41.7576 | 1.50000 | 0.51000 | 1.50000 | 0.51000
51690 | 'BMW 34W1 ' | 34.5000 | 1 | 50 | 500 | 202 | 1.00408 | 40.6520 | 1.50000 | 0.51000 | 1.50000 | 0.51000
51691 | 'BMW 34W2 ' | 34.5000 | 1 | 50 | 500 | 202 | 1.00420 | 40.6933 | 1.50000 | 0.51000 | 1.50000 | 0.51000
51692 | 'BMW 34W3 ' | 34.5000 | 1 | 50 | 500 | 202 | 1.00405 | 40.7767 | 1.50000 | 0.51000 | 1.50000 | 0.51000
51693 | 'BMW 34W4 ' | 34.5000 | 1 | 50 | 500 | 202 | 1.00384 | 40.7203 | 1.50000 | 0.51000 | 1.50000 | 0.51000
51696 | 'MGP 4 ' | 4.2000 | 2 | 50 | 500 | 203 | 0.99460 | 37.5459 | 1.50000 | 0.51000 | 1.50000 | 0.51000
51697 | 'NWP 13A ' | 13.8000 | 2 | 50 | 500 | 203 | 1.02453 | 12.8245 | 1.50000 | 0.51000 | 1.50000 | 0.51000
51698 | 'NWP 13B ' | 13.8000 | 1 | 50 | 500 | 203 | 1.02452 | 12.8246 | 1.50000 | 0.51000 | 1.50000 | 0.51000
51702 | 'HLT 39H ' | 230.0000 | 1 | 50 | 500 | 10 | 1.00542 | -10.5829 | 1.50000 | 0.51000 | 1.50000 | 0.51000
51704 | 'CCB 31H ' | 500.0000 | 1 | 50 | 500 | 10 | 1.05053 | 0.3864 | 1.50000 | 0.51000 | 1.50000 | 0.51000
51707 | 'HLT 40H ' | 230.0000 | 1 | 50 | 500 | 10 | 1.00527 | -10.5825 | 1.50000 | 0.51000 | 1.50000 | 0.51000
51708 | 'TXE 31H ' | 500.0000 | 1 | 50 | 500 | 10 | 1.05028 | 0.3535 | 1.50000 | 0.51000 | 1.50000 | 0.51000
51709 | 'UHT 25V1 ' | 25.2000 | 1 | 50 | 500 | 10 | 0.99232 | 6.9984 | 1.50000 | 0.51000 | 1.50000 | 0.51000
51710 | 'UHT 25 ' | 25.2000 | 1 | 50 | 500 | 10 | 0.99852 | 6.9930 | 1.50000 | 0.51000 | 1.50000 | 0.51000
51711 | 'UHT 345 ' | 345.0000 | 1 | 50 | 500 | 10 | 1.04124 | 7.0390 | 1.50000 | 0.51000 | 1.50000 | 0.51000
51712 | 'WRK 73H1 ' | 60.0000 | 1 | 50 | 500 | 10 | 1.05951 | -15.9972 | 1.50000 | 0.51000 | 1.50000 | 0.51000
51713 | 'NKL 100H1 ' | 60.0000 | 1 | 50 | 500 | 10 | 1.05986 | -15.4560 | 1.50000 | 0.51000 | 1.50000 | 0.51000
51714 | 'WRK 73H2 ' | 60.0000 | 1 | 50 | 500 | 10 | 1.06010 | -15.9176 | 1.50000 | 0.51000 | 1.50000 | 0.51000
51715 | 'SAC 25V1 ' | 25.2000 | 1 | 50 | 500 | 10 | 0.99631 | 8.4846 | 1.50000 | 0.51000 | 1.50000 | 0.51000
51716 | 'ABN 66 ' | 66.0000 | 1 | 50 | 500 | 10 | 1.04681 | 10.5439 | 1.50000 | 0.51000 | 1.50000 | 0.51000
51717 | 'CFE 66 ' | 66.0000 | 1 | 50 | 500 | 204 | 1.03411 | 9.3141 | 1.50000 | 0.51000 | 1.50000 | 0.51000
51718 | 'CFE 12 ' | 12.6000 | 1 | 50 | 500 | 204 | 1.03670 | 7.8711 | 1.50000 | 0.51000 | 1.50000 | 0.51000
51719 | 'AWT 12T4 ' | 12.5000 | 2 | 50 | 500 | 203 | 0.99424 | -15.0964 | 1.50000 | 0.51000 | 1.50000 | 0.51000
51720 | 'AWT 12T2 ' | 12.5000 | 2 | 50 | 500 | 203 | 1.00000 | -14.1315 | 1.50000 | 0.51000 | 1.50000 | 0.51000
51721 | 'UNY 56H ' | 60.0000 | 1 | 50 | 500 | 204 | 1.04002 | -14.7222 | 1.50000 | 0.51000 | 1.50000 | 0.51000
51722 | 'UNY 57H ' | 60.0000 | 1 | 50 | 500 | 204 | 1.03978 | -14.7399 | 1.50000 | 0.51000 | 1.50000 | 0.51000
51723 | 'CHK 93H ' | 60.0000 | 1 | 50 | 500 | 10 | 1.07672 | -7.9933 | 1.50000 | 0.51000 | 1.50000 | 0.51000
51724 | 'CHK 94H ' | 60.0000 | 1 | 50 | 500 | 10 | 1.08302 | -7.4945 | 1.50000 | 0.51000 | 1.50000 | 0.51000
51725 | 'MBO 129H ' | 230.0000 | 1 | 50 | 500 | 10 | 1.03233 | -13.5408 | 1.50000 | 0.51000 | 1.50000 | 0.51000
51726 | 'MTG 129H ' | 230.0000 | 1 | 50 | 500 | 10 | 1.03260 | -13.5065 | 1.50000 | 0.51000 | 1.50000 | 0.51000
51727 | 'BR2 3X5 ' | 345.0000 | 1 | 50 | 500 | 10 | 1.04771 | 12.6497 | 1.50000 | 0.51000 | 1.50000 | 0.51000
51728 | 'BR2 3X7 ' | 345.0000 | 1 | 50 | 500 | 10 | 1.04770 | 12.6488 | 1.50000 | 0.51000 | 1.50000 | 0.51000
51729 | 'SEA 43H ' | 60.0000 | 1 | 50 | 500 | 10 | 1.04862 | -16.0208 | 1.50000 | 0.51000 | 1.50000 | 0.51000
51730 | 'SEA 44H ' | 60.0000 | 1 | 50 | 500 | 10 | 1.04982 | -15.8831 | 1.50000 | 0.51000 | 1.50000 | 0.51000
51731 | 'KHS 230 ' | 230.0000 | 1 | 50 | 500 | 10 | 1.09803 | 9.8421 | 1.50000 | 0.51000 | 1.50000 | 0.51000
51732 | 'KHS 66 ' | 66.0000 | 1 | 50 | 500 | 10 | 0.99423 | 9.6290 | 1.50000 | 0.51000 | 1.50000 | 0.51000
51733 | 'EVP 4 ' | 4.2000 | 2 | 50 | 500 | 202 | 1.00000 | 15.8155 | 1.50000 | 0.51000 | 1.50000 | 0.51000
51734 | 'EVP 25 ' | 25.2000 | 1 | 50 | 500 | 202 | 1.01953 | 10.9519 | 1.50000 | 0.51000 | 1.50000 | 0.51000
51735 | 'NEL 35H ' | 60.0000 | 1 | 50 | 500 | 10 | 1.06111 | -11.9948 | 1.50000 | 0.51000 | 1.50000 | 0.51000
51736 | 'NEL 36H ' | 60.0000 | 1 | 50 | 500 | 10 | 1.06119 | -11.9882 | 1.50000 | 0.51000 | 1.50000 | 0.51000
51737 | 'NEL 67H ' | 60.0000 | 1 | 50 | 500 | 10 | 1.06109 | -12.0019 | 1.50000 | 0.51000 | 1.50000 | 0.51000
51738 | 'NEL 60H ' | 60.0000 | 1 | 50 | 500 | 10 | 1.06114 | -11.9959 | 1.50000 | 0.51000 | 1.50000 | 0.51000
51739 | 'CBP 13 ' | 13.8000 | 2 | 50 | 500 | 203 | 0.99139 | 7.0854 | 1.50000 | 0.51000 | 1.50000 | 0.51000
51740 | 'COK 17H ' | 60.0000 | 1 | 50 | 500 | 10 | 1.05863 | -11.9651 | 1.50000 | 0.51000 | 1.50000 | 0.51000
51741 | 'SEE 32H ' | 60.0000 | 1 | 50 | 500 | 10 | 1.07013 | -13.9211 | 1.50000 | 0.51000 | 1.50000 | 0.51000
51742 | 'KI2 64H ' | 230.0000 | 1 | 50 | 500 | 10 | 1.00431 | -12.4270 | 1.50000 | 0.51000 | 1.50000 | 0.51000
51743 | 'KI1 27H2 ' | 60.0000 | 1 | 50 | 500 | 10 | 1.04958 | -15.9096 | 1.50000 | 0.51000 | 1.50000 | 0.51000
51744 | 'KI1 30H1 ' | 60.0000 | 1 | 50 | 500 | 10 | 1.04958 | -15.9096 | 1.50000 | 0.51000 | 1.50000 | 0.51000
51745 | 'DCV 90H ' | 60.0000 | 1 | 50 | 500 | 10 | 1.04656 | -15.5986 | 1.50000 | 0.51000 | 1.50000 | 0.51000
51746 | 'KI1 85H1 ' | 60.0000 | 1 | 50 | 500 | 10 | 1.04558 | -16.1670 | 1.50000 | 0.51000 | 1.50000 | 0.51000
51748 | 'RUT 2P ' | 230.0000 | 1 | 50 | 500 | 10 | 1.01741 | 5.0787 | 1.50000 | 0.51000 | 1.50000 | 0.51000
51749 | 'RSR 41H ' | 60.0000 | 1 | 50 | 500 | 10 | 1.04920 | -15.9331 | 1.50000 | 0.51000 | 1.50000 | 0.51000
51750 | 'COK 26H ' | 60.0000 | 1 | 50 | 500 | 10 | 1.05865 | -11.9625 | 1.50000 | 0.51000 | 1.50000 | 0.51000
51751 | 'GDK 30H ' | 60.0000 | 1 | 50 | 500 | 10 | 1.04961 | -15.9099 | 1.50000 | 0.51000 | 1.50000 | 0.51000
51752 | 'KI1 27H1 ' | 60.0000 | 1 | 50 | 500 | 10 | 1.04958 | -15.9096 | 1.50000 | 0.51000 | 1.50000 | 0.51000
51753 | 'KI1 12AC ' | 12.6000 | 1 | 50 | 500 | 10 | 1.02053 | -19.7255 | 1.50000 | 0.51000 | 1.50000 | 0.51000
51754 | 'SAC 25 ' | 25.2000 | 1 | 50 | 500 | 10 | 1.01495 | 8.4743 | 1.50000 | 0.51000 | 1.50000 | 0.51000
51755 | 'BR1 3T2 ' | 345.0000 | 1 | 50 | 500 | 10 | 1.04771 | 12.6607 | 1.50000 | 0.51000 | 1.50000 | 0.51000
51756 | 'SAC 345 ' | 345.0000 | 1 | 50 | 500 | 10 | 1.04564 | 8.5613 | 1.50000 | 0.51000 | 1.50000 | 0.51000
51757 | 'ARN 62H ' | 230.0000 | 1 | 50 | 500 | 10 | 1.01987 | -11.4508 | 1.50000 | 0.51000 | 1.50000 | 0.51000
51758 | 'STV 62H ' | 230.0000 | 1 | 50 | 500 | 10 | 1.01957 | -11.4759 | 1.50000 | 0.51000 | 1.50000 | 0.51000
51759 | 'TBY 18H ' | 132.0000 | 1 | 50 | 500 | 10 | 1.08461 | -11.6717 | 1.50000 | 0.51000 | 1.50000 | 0.51000
51760 | 'TMO 47D ' | 60.0000 | 1 | 50 | 500 | 10 | 1.09076 | -7.1116 | 1.50000 | 0.51000 | 1.50000 | 0.51000
51761 | 'DPT 58H ' | 60.0000 | 1 | 50 | 500 | 10 | 1.07329 | -15.0884 | 1.50000 | 0.51000 | 1.50000 | 0.51000
51763 | 'ZBT 132 ' | 132.0000 | 1 | 50 | 500 | 202 | 1.07682 | 3.2665 | 1.50000 | 0.51000 | 1.50000 | 0.51000
51764 | 'MTG 18H ' | 132.0000 | 1 | 50 | 500 | 10 | 1.07961 | -11.5987 | 1.50000 | 0.51000 | 1.50000 | 0.51000
51765 | 'MBO 18H ' | 132.0000 | 1 | 50 | 500 | 10 | 1.07872 | -11.5080 | 1.50000 | 0.51000 | 1.50000 | 0.51000
51768 | 'PGP 66T5 ' | 66.0000 | 1 | 50 | 500 | 203 | 1.01326 | 13.9975 | 1.50000 | 0.51000 | 1.50000 | 0.51000
51769 | 'PPS 1B1 ' | 138.0000 | 1 | 50 | 500 | 10 | 1.02060 | 36.2130 | 1.50000 | 0.51000 | 1.50000 | 0.51000
51770 | 'GBC 66 ' | 66.0000 | 1 | 50 | 500 | 10 | 0.99656 | -0.0933 | 1.50000 | 0.51000 | 1.50000 | 0.51000
51771 | 'SPL 66B ' | 66.0000 | 1 | 50 | 500 | 10 | 1.03577 | 10.0699 | 1.50000 | 0.51000 | 1.50000 | 0.51000
51772 | 'PGP 13 ' | 13.8000 | 1 | 50 | 500 | 203 | 0.99176 | 12.6112 | 1.50000 | 0.51000 | 1.50000 | 0.51000
51773 | 'GBR 4T1 ' | 4.2000 | 1 | 50 | 500 | 204 | 1.00868 | -2.3583 | 1.50000 | 0.51000 | 1.50000 | 0.51000
51774 | 'KI1 32H1 ' | 60.0000 | 1 | 50 | 500 | 10 | 1.04552 | -16.1712 | 1.50000 | 0.51000 | 1.50000 | 0.51000
51776 | 'KI1 32H2 ' | 60.0000 | 1 | 50 | 500 | 10 | 1.04546 | -16.1752 | 1.50000 | 0.51000 | 1.50000 | 0.51000
51777 | 'COK 1H ' | 60.0000 | 1 | 50 | 500 | 10 | 1.05865 | -11.9625 | 1.50000 | 0.51000 | 1.50000 | 0.51000
51778 | 'MUR 50H ' | 230.0000 | 1 | 50 | 500 | 10 | 1.00217 | -11.6212 | 1.50000 | 0.51000 | 1.50000 | 0.51000
51779 | 'MAN 56H ' | 230.0000 | 1 | 50 | 500 | 10 | 1.00699 | -12.3192 | 1.50000 | 0.51000 | 1.50000 | 0.51000
51781 | 'TII 31P ' | 60.0000 | 1 | 50 | 500 | 10 | 1.06270 | -14.6312 | 1.50000 | 0.51000 | 1.50000 | 0.51000
51782 | 'MTP 4T2 ' | 4.2000 | 1 | 50 | 500 | 204 | 1.09478 | 5.8910 | 1.50000 | 0.51000 | 1.50000 | 0.51000
51783 | 'LLD 13B ' | 13.8000 | 1 | 50 | 500 | 204 | 1.01260 | -1.4040 | 1.50000 | 0.51000 | 1.50000 | 0.51000
51784 | 'GBR 4T2 ' | 4.2000 | 1 | 50 | 500 | 204 | 1.00743 | -3.0186 | 1.50000 | 0.51000 | 1.50000 | 0.51000
51785 | 'LLD 138 ' | 138.0000 | 1 | 50 | 500 | 204 | 0.98717 | 0.7849 | 1.50000 | 0.51000 | 1.50000 | 0.51000
51786 | 'BKL 220H1 ' | 138.0000 | 1 | 50 | 500 | 10 | 1.01412 | -0.1480 | 1.50000 | 0.51000 | 1.50000 | 0.51000
51787 | 'SCB 219P ' | 66.0000 | 1 | 50 | 500 | 10 | 1.02752 | 16.6851 | 1.50000 | 0.51000 | 1.50000 | 0.51000
51788 | 'BKL 220H2 ' | 138.0000 | 1 | 50 | 500 | 10 | 1.01410 | -0.1433 | 1.50000 | 0.51000 | 1.50000 | 0.51000
51789 | 'TXW 31H ' | 500.0000 | 1 | 50 | 500 | 10 | 1.05070 | 0.1986 | 1.50000 | 0.51000 | 1.50000 | 0.51000
51790 | 'CCB 29H ' | 500.0000 | 1 | 50 | 500 | 10 | 1.05066 | 0.3873 | 1.50000 | 0.51000 | 1.50000 | 0.51000
51791 | 'TXE 29H ' | 500.0000 | 1 | 50 | 500 | 10 | 1.05039 | 0.3524 | 1.50000 | 0.51000 | 1.50000 | 0.51000
51792 | 'TXW 29H ' | 500.0000 | 1 | 50 | 500 | 10 | 1.05069 | 0.1980 | 1.50000 | 0.51000 | 1.50000 | 0.51000
51793 | 'NCT 31H ' | 500.0000 | 1 | 50 | 500 | 10 | 1.04860 | 0.1045 | 1.50000 | 0.51000 | 1.50000 | 0.51000
51794 | 'CNK 60 ' | 60.0000 | 1 | 50 | 500 | 202 | 1.08024 | -5.4845 | 1.50000 | 0.51000 | 1.50000 | 0.51000
51797 | 'CNK 129P ' | 60.0000 | 1 | 50 | 500 | 10 | 1.08024 | -5.4852 | 1.50000 | 0.51000 | 1.50000 | 0.51000
51798 | 'WCH 129P ' | 60.0000 | 1 | 50 | 500 | 10 | 1.08094 | -6.3889 | 1.50000 | 0.51000 | 1.50000 | 0.51000
51799 | 'WCH 60 ' | 60.0000 | 1 | 50 | 500 | 202 | 1.08102 | -6.3672 | 1.50000 | 0.51000 | 1.50000 | 0.51000
51800 | 'WCH 4G1 ' | 4.2000 | 2 | 50 | 500 | 202 | 1.00000 | -4.4266 | 1.50000 | 0.51000 | 1.50000 | 0.51000
51803 | 'TII 12 ' | 12.6000 | 1 | 50 | 500 | 204 | 0.98718 | -16.2237 | 1.50000 | 0.51000 | 1.50000 | 0.51000
51804 | 'KI2 25A ' | 25.2000 | 1 | 50 | 500 | 10 | 1.01010 | -15.9860 | 1.50000 | 0.51000 | 1.50000 | 0.51000
51807 | 'SWN 25 ' | 25.2000 | 1 | 50 | 500 | 10 | 1.01023 | -10.5152 | 1.50000 | 0.51000 | 1.50000 | 0.51000
51808 | 'KI1 85H2 ' | 60.0000 | 1 | 50 | 500 | 10 | 1.04563 | -16.1630 | 1.50000 | 0.51000 | 1.50000 | 0.51000
51812 | 'SWN 1B3 ' | 132.0000 | 1 | 50 | 500 | 10 | 1.03218 | -9.2993 | 1.50000 | 0.51000 | 1.50000 | 0.51000
51813 | 'SWN 1B1 ' | 132.0000 | 1 | 50 | 500 | 10 | 1.03207 | -9.3023 | 1.50000 | 0.51000 | 1.50000 | 0.51000
51814 | 'SWN 138P ' | 132.0000 | 1 | 50 | 500 | 10 | 1.03218 | -9.2979 | 1.50000 | 0.51000 | 1.50000 | 0.51000
51815 | 'SWN 109P ' | 132.0000 | 1 | 50 | 500 | 10 | 1.03208 | -9.3013 | 1.50000 | 0.51000 | 1.50000 | 0.51000
51817 | 'L62 5C1T ' | 500.0000 | 1 | 50 | 500 | 10 | 1.03686 | 22.1689 | 1.50000 | 0.51000 | 1.50000 | 0.51000
51818 | 'L63 5C1T ' | 500.0000 | 1 | 50 | 500 | 10 | 1.04196 | 20.7320 | 1.50000 | 0.51000 | 1.50000 | 0.51000
51820 | 'L63 5C1S ' | 500.0000 | 1 | 50 | 500 | 10 | 1.01489 | 22.4287 | 1.50000 | 0.51000 | 1.50000 | 0.51000
51822 | 'ENF 230 ' | 230.0000 | 1 | 50 | 500 | 204 | 1.01772 | 38.3305 | 1.50000 | 0.51000 | 1.50000 | 0.51000
51823 | 'ENF 34A ' | 34.5000 | 1 | 50 | 500 | 204 | 1.00899 | 37.0099 | 1.50000 | 0.51000 | 1.50000 | 0.51000
51824 | 'ENF 34B ' | 34.5000 | 1 | 50 | 500 | 204 | 1.00899 | 37.0099 | 1.50000 | 0.51000 | 1.50000 | 0.51000
51826 | 'L61 5C1G ' | 500.0000 | 1 | 50 | 500 | 10 | 1.03104 | 23.4467 | 1.50000 | 0.51000 | 1.50000 | 0.51000
51827 | 'L62 5C1G ' | 500.0000 | 1 | 50 | 500 | 10 | 1.04944 | 20.3702 | 1.50000 | 0.51000 | 1.50000 | 0.51000
51830 | 'L61 5C1W ' | 500.0000 | 1 | 50 | 500 | 10 | 1.05209 | 20.9584 | 1.50000 | 0.51000 | 1.50000 | 0.51000
51834 | 'NEX 112P ' | 132.0000 | 1 | 50 | 500 | 10 | 1.02039 | -9.4419 | 1.50000 | 0.51000 | 1.50000 | 0.51000
51835 | 'PGI 351P ' | 66.0000 | 1 | 50 | 500 | 10 | 1.04551 | 16.9055 | 1.50000 | 0.51000 | 1.50000 | 0.51000
51836 | 'HNC 25 ' | 25.2000 | 1 | 50 | 500 | 202 | 1.01557 | 0.7289 | 1.50000 | 0.51000 | 1.50000 | 0.51000
51838 | 'HNC 13G1 ' | 13.8000 | 2 | 50 | 500 | 202 | 1.02000 | 1.9921 | 1.50000 | 0.51000 | 1.50000 | 0.51000
51841 | 'PBL 384P ' | 138.0000 | 1 | 50 | 500 | 10 | 0.98975 | 20.2891 | 1.50000 | 0.51000 | 1.50000 | 0.51000
51847 | 'BTR 345 ' | 345.0000 | 1 | 50 | 500 | 202 | 1.04124 | 7.0395 | 1.50000 | 0.51000 | 1.50000 | 0.51000
51848 | 'KTB 13B ' | 13.8000 | 1 | 50 | 500 | 204 | 0.99833 | 12.7182 | 1.50000 | 0.51000 | 1.50000 | 0.51000
51849 | 'SBK 230 ' | 230.0000 | 1 | 50 | 500 | 10 | 1.03983 | 40.1106 | 1.50000 | 0.51000 | 1.50000 | 0.51000
51850 | 'SBK 12T21 ' | 12.6000 | 1 | 50 | 500 | 10 | 0.98860 | 40.0403 | 1.50000 | 0.51000 | 1.50000 | 0.51000
51851 | 'SBK 12T22 ' | 12.6000 | 1 | 50 | 500 | 10 | 0.98858 | 40.0438 | 1.50000 | 0.51000 | 1.50000 | 0.51000
51852 | 'WLNG 132 ' | 132.0000 | 1 | 50 | 500 | 204 | 1.02957 | -5.1716 | 1.50000 | 0.51000 | 1.50000 | 0.51000
51853 | 'WLNG 13A ' | 13.8000 | 1 | 50 | 500 | 204 | 0.99181 | -7.8621 | 1.50000 | 0.51000 | 1.50000 | 0.51000
51854 | 'WLNG 13B ' | 13.8000 | 1 | 50 | 500 | 204 | 0.99181 | -7.8621 | 1.50000 | 0.51000 | 1.50000 | 0.51000
51855 | 'WLNG 13C ' | 13.8000 | 1 | 50 | 500 | 204 | 0.99184 | -7.8621 | 1.50000 | 0.51000 | 1.50000 | 0.51000
51856 | 'MSA 12T8 ' | 12.6000 | 1 | 50 | 500 | 10 | 1.04613 | 1.8455 | 1.50000 | 0.51000 | 1.50000 | 0.51000
51857 | 'CKY 12T2 ' | 12.6000 | 1 | 50 | 500 | 10 | 0.99906 | -1.0248 | 1.50000 | 0.51000 | 1.50000 | 0.51000
51858 | 'JOE 25B22 ' | 25.2000 | 1 | 50 | 500 | 10 | 1.01333 | 5.8768 | 1.50000 | 0.51000 | 1.50000 | 0.51000
51859 | 'TSF .38 ' | 0.4000 | 2 | 50 | 500 | 202 | 1.02000 | 18.6684 | 1.50000 | 0.51000 | 1.50000 | 0.51000
52012 | 'SUB11 2 ' | 2.4000 | 1 | 52 | 530 | 75 | 0.99142 | 15.1040 | 1.50000 | 0.51000 | 1.50000 | 0.51000
52013 | 'SUB11 .6A ' | 0.6000 | 1 | 52 | 530 | 75 | 0.99194 | 15.1009 | 1.50000 | 0.51000 | 1.50000 | 0.51000
52014 | 'SUB14 63 ' | 63.0000 | 1 | 52 | 530 | 75 | 1.00435 | 20.4505 | 1.50000 | 0.51000 | 1.50000 | 0.51000
52030 | 'SUB10 63 ' | 63.0000 | 1 | 52 | 530 | 75 | 1.00391 | 20.4445 | 1.50000 | 0.51000 | 1.50000 | 0.51000
52031 | 'SUB10 13 ' | 13.8000 | 2 | 52 | 530 | 75 | 0.98083 | 16.8829 | 1.50000 | 0.51000 | 1.50000 | 0.51000
52033 | 'SUB10 .6 ' | 0.6000 | 1 | 52 | 530 | 75 | 0.96713 | 15.8546 | 1.50000 | 0.51000 | 1.50000 | 0.51000
52035 | 'SUB11 63 ' | 63.0000 | 1 | 52 | 530 | 75 | 1.00352 | 20.4134 | 1.50000 | 0.51000 | 1.50000 | 0.51000
52036 | 'SUB11 13 ' | 13.8000 | 1 | 52 | 530 | 75 | 0.99588 | 15.4660 | 1.50000 | 0.51000 | 1.50000 | 0.51000
52037 | 'SUB11 .6B ' | 0.6000 | 2 | 52 | 530 | 75 | 0.97749 | 13.6294 | 1.50000 | 0.51000 | 1.50000 | 0.51000
52050 | 'SUB5 63 ' | 63.0000 | 1 | 52 | 530 | 75 | 1.00396 | 20.4476 | 1.50000 | 0.51000 | 1.50000 | 0.51000
52051 | 'SUB5 2A ' | 2.4000 | 2 | 52 | 530 | 75 | 0.97035 | 15.4640 | 1.50000 | 0.51000 | 1.50000 | 0.51000
52052 | 'SUB5 2B ' | 2.4000 | 2 | 52 | 530 | 75 | 0.96910 | 15.3653 | 1.50000 | 0.51000 | 1.50000 | 0.51000
52060 | 'SUB12 63 ' | 63.0000 | 1 | 52 | 530 | 75 | 1.00375 | 20.4305 | 1.50000 | 0.51000 | 1.50000 | 0.51000
52061 | 'SUB12 13A ' | 13.8000 | 1 | 52 | 530 | 75 | 0.99202 | 17.1296 | 1.50000 | 0.51000 | 1.50000 | 0.51000
52062 | 'SUB12 2A ' | 2.4000 | 2 | 52 | 530 | 75 | 0.97355 | 15.2784 | 1.50000 | 0.51000 | 1.50000 | 0.51000
52063 | 'SUB12 13B ' | 13.8000 | 2 | 52 | 530 | 75 | 0.97028 | 17.0060 | 1.50000 | 0.51000 | 1.50000 | 0.51000
52064 | 'SUB12 2B ' | 2.4000 | 2 | 52 | 530 | 75 | 0.96676 | 16.4273 | 1.50000 | 0.51000 | 1.50000 | 0.51000
52065 | 'SUB13 63 ' | 63.0000 | 1 | 52 | 530 | 75 | 1.00379 | 20.4198 | 1.50000 | 0.51000 | 1.50000 | 0.51000
52066 | 'SUB13 13A ' | 13.8000 | 2 | 52 | 530 | 75 | 0.98218 | 15.6599 | 1.50000 | 0.51000 | 1.50000 | 0.51000
52067 | 'SUB13 2 ' | 2.4000 | 2 | 52 | 530 | 75 | 0.97045 | 10.3510 | 1.50000 | 0.51000 | 1.50000 | 0.51000
52068 | 'SUB13 .6 ' | 0.6000 | 2 | 52 | 530 | 75 | 1.00977 | 15.3775 | 1.50000 | 0.51000 | 1.50000 | 0.51000
52069 | 'SUB13 13B ' | 13.8000 | 2 | 52 | 530 | 75 | 0.98474 | 12.4881 | 1.50000 | 0.51000 | 1.50000 | 0.51000
52070 | 'SUB7 63 ' | 63.0000 | 1 | 52 | 530 | 75 | 1.00394 | 20.4448 | 1.50000 | 0.51000 | 1.50000 | 0.51000
52071 | 'SUB7 2A ' | 2.4000 | 2 | 52 | 530 | 75 | 0.98289 | 18.4975 | 1.50000 | 0.51000 | 1.50000 | 0.51000
52072 | 'SUB13 13C ' | 13.8000 | 1 | 52 | 530 | 75 | 0.99627 | 16.4427 | 1.50000 | 0.51000 | 1.50000 | 0.51000
52074 | 'SUB7 2B ' | 2.4000 | 2 | 52 | 530 | 75 | 0.98169 | 18.3901 | 1.50000 | 0.51000 | 1.50000 | 0.51000
52111 | 'LBO 7G1 ' | 7.2000 | 2 | 52 | 520 | 75 | 1.00881 | 36.8285 | 1.50000 | 0.51000 | 1.50000 | 0.51000
52112 | 'LBO 7G2 ' | 7.2000 | 2 | 52 | 520 | 75 | 1.00891 | 36.8427 | 1.50000 | 0.51000 | 1.50000 | 0.51000
52113 | 'LBO 7G3 ' | 7.2000 | 2 | 52 | 520 | 75 | 1.00891 | 36.8427 | 1.50000 | 0.51000 | 1.50000 | 0.51000
52121 | 'UBO 2G1 ' | 2.3000 | 2 | 52 | 520 | 75 | 1.00790 | 36.5921 | 1.50000 | 0.51000 | 1.50000 | 0.51000
52122 | 'UBO 2G2 ' | 2.3000 | 2 | 52 | 520 | 75 | 1.00818 | 36.7648 | 1.50000 | 0.51000 | 1.50000 | 0.51000
52123 | 'UBO 2G3 ' | 2.3000 | 2 | 52 | 520 | 75 | 1.00818 | 36.7648 | 1.50000 | 0.51000 | 1.50000 | 0.51000
52124 | 'UBO 2G4 ' | 2.3000 | 2 | 52 | 520 | 75 | 1.00848 | 36.6681 | 1.50000 | 0.51000 | 1.50000 | 0.51000
52125 | 'UBO 7G5 ' | 7.2000 | 2 | 52 | 520 | 75 | 1.00950 | 37.4165 | 1.50000 | 0.51000 | 1.50000 | 0.51000
52126 | 'UBO 7G6 ' | 7.2000 | 2 | 52 | 520 | 75 | 1.00950 | 37.4165 | 1.50000 | 0.51000 | 1.50000 | 0.51000
52129 | 'UBO 63 ' | 63.0000 | 1 | 52 | 521 | 75 | 1.04871 | 34.3973 | 1.50000 | 0.51000 | 1.50000 | 0.51000
52131 | 'SLC 7G1 ' | 7.2000 | 2 | 52 | 520 | 75 | 1.00598 | 36.7088 | 1.50000 | 0.51000 | 1.50000 | 0.51000
52132 | 'SLC 7G2 ' | 7.2000 | 2 | 52 | 520 | 75 | 1.00607 | 36.7196 | 1.50000 | 0.51000 | 1.50000 | 0.51000
52133 | 'SLC 7G3 ' | 7.2000 | 2 | 52 | 520 | 75 | 1.00607 | 36.7196 | 1.50000 | 0.51000 | 1.50000 | 0.51000
52141 | 'COR 7G1 ' | 7.2000 | 2 | 52 | 520 | 75 | 1.00953 | 36.9518 | 1.50000 | 0.51000 | 1.50000 | 0.51000
52142 | 'COR 7G2 ' | 7.2000 | 2 | 52 | 520 | 75 | 1.00960 | 36.9600 | 1.50000 | 0.51000 | 1.50000 | 0.51000
52143 | 'COR 7G3 ' | 7.2000 | 2 | 52 | 520 | 75 | 1.00960 | 36.3289 | 1.50000 | 0.51000 | 1.50000 | 0.51000
52144 | 'ALH 13G1 ' | 13.8000 | 2 | 52 | 520 | 75 | 1.00000 | 37.2742 | 1.50000 | 0.51000 | 1.50000 | 0.51000
52145 | 'ALH 13G2 ' | 13.8000 | 2 | 52 | 520 | 75 | 1.00000 | 37.3306 | 1.50000 | 0.51000 | 1.50000 | 0.51000
52151 | 'BRD 13G1 ' | 13.2000 | 2 | 52 | 520 | 75 | 1.00000 | 36.3675 | 1.50000 | 0.51000 | 1.50000 | 0.51000
52152 | 'BRD 13G2 ' | 13.2000 | 2 | 52 | 520 | 75 | 1.00000 | 36.4054 | 1.50000 | 0.51000 | 1.50000 | 0.51000
52153 | 'BRD 13G3 ' | 13.2000 | 2 | 52 | 520 | 75 | 1.00000 | 36.4054 | 1.50000 | 0.51000 | 1.50000 | 0.51000
52154 | 'BRD 13G4 ' | 13.2000 | 2 | 52 | 520 | 75 | 1.00000 | 36.4054 | 1.50000 | 0.51000 | 1.50000 | 0.51000
52160 | 'BRX 13G1 ' | 13.8000 | 2 | 52 | 520 | 75 | 1.00031 | 35.4362 | 1.50000 | 0.51000 | 1.50000 | 0.51000
52161 | 'WAN 14G1 ' | 14.4000 | 2 | 52 | 520 | 75 | 0.99426 | 31.4346 | 1.50000 | 0.51000 | 1.50000 | 0.51000
52162 | 'WAN 14G2 ' | 14.4000 | 2 | 52 | 520 | 75 | 0.98289 | 23.5794 | 1.50000 | 0.51000 | 1.50000 | 0.51000
52163 | 'WAN 14G3 ' | 14.4000 | 2 | 52 | 520 | 75 | 0.99672 | 29.2505 | 1.50000 | 0.51000 | 1.50000 | 0.51000
52164 | 'WAN 14G4 ' | 14.4000 | 2 | 52 | 520 | 75 | 0.98499 | 25.2514 | 1.50000 | 0.51000 | 1.50000 | 0.51000
52166 | 'WAX 13G1 ' | 13.8000 | 2 | 52 | 520 | 75 | 1.04129 | 31.6207 | 1.50000 | 0.51000 | 1.50000 | 0.51000
52167 | 'WAX 13G2 ' | 13.8000 | 2 | 52 | 520 | 75 | 1.04129 | 31.6207 | 1.50000 | 0.51000 | 1.50000 | 0.51000
52171 | 'WAN 63T1 ' | 63.0000 | 1 | 52 | 530 | 75 | 1.03117 | 23.9961 | 1.50000 | 0.51000 | 1.50000 | 0.51000
52172 | 'WAN 63T2 ' | 63.0000 | 1 | 52 | 530 | 75 | 1.02970 | 23.5794 | 1.50000 | 0.51000 | 1.50000 | 0.51000
52173 | 'WAN 63T3 ' | 63.0000 | 1 | 52 | 530 | 75 | 1.03139 | 23.9600 | 1.50000 | 0.51000 | 1.50000 | 0.51000
52174 | 'WAN 63T4 ' | 63.0000 | 1 | 52 | 530 | 75 | 1.03014 | 23.6935 | 1.50000 | 0.51000 | 1.50000 | 0.51000
52181 | 'BON 63 ' | 63.0000 | 1 | 52 | 521 | 75 | 1.04842 | 34.3834 | 1.50000 | 0.51000 | 1.50000 | 0.51000
52182 | 'GRT 63 ' | 63.0000 | 1 | 52 | 521 | 75 | 1.04341 | 33.7084 | 1.50000 | 0.51000 | 1.50000 | 0.51000
52183 | 'RSM 63 ' | 63.0000 | 1 | 52 | 521 | 75 | 1.04292 | 33.6727 | 1.50000 | 0.51000 | 1.50000 | 0.51000
52184 | 'MIL 63 ' | 63.0000 | 1 | 52 | 521 | 75 | 1.04144 | 33.5836 | 1.50000 | 0.51000 | 1.50000 | 0.51000
52185 | 'RSM 25 ' | 25.0000 | 1 | 52 | 521 | 75 | 1.00687 | 32.0364 | 1.50000 | 0.51000 | 1.50000 | 0.51000
52186 | 'MIL 25 ' | 25.0000 | 1 | 52 | 521 | 75 | 1.00421 | 31.5397 | 1.50000 | 0.51000 | 1.50000 | 0.51000
52202 | 'BSS 63 ' | 63.0000 | 1 | 52 | 521 | 75 | 1.01888 | 32.0844 | 1.50000 | 0.51000 | 1.50000 | 0.51000
52211 | 'RGA 230 ' | 230.0000 | 1 | 52 | 523 | 75 | 1.02422 | 3.9502 | 1.50000 | 0.51000 | 1.50000 | 0.51000
52216 | 'SLC 63 ' | 63.0000 | 1 | 52 | 521 | 75 | 1.04445 | 33.7783 | 1.50000 | 0.51000 | 1.50000 | 0.51000
52218 | 'ESS 63 ' | 63.0000 | 1 | 52 | 530 | 75 | 1.00400 | 20.4505 | 1.50000 | 0.51000 | 1.50000 | 0.51000
52219 | 'WHS 230 ' | 230.0000 | 1 | 52 | 530 | 75 | 1.02279 | 22.1918 | 1.50000 | 0.51000 | 1.50000 | 0.51000
52220 | 'WHS 63N ' | 63.0000 | 1 | 52 | 530 | 75 | 1.02970 | 23.5794 | 1.50000 | 0.51000 | 1.50000 | 0.51000
52221 | 'WHS 63S ' | 63.0000 | 1 | 52 | 530 | 75 | 1.02970 | 23.5794 | 1.50000 | 0.51000 | 1.50000 | 0.51000
52224 | 'WTS 63 ' | 63.0000 | 1 | 52 | 521 | 75 | 1.00788 | 20.7364 | 1.50000 | 0.51000 | 1.50000 | 0.51000
52225 | 'ASM 161 ' | 161.0000 | 1 | 52 | 521 | 75 | 1.03854 | 17.0174 | 1.50000 | 0.51000 | 1.50000 | 0.51000
52226 | 'PRI 138 ' | 138.0000 | 1 | 52 | 523 | 75 | 1.02198 | -2.1264 | 1.50000 | 0.51000 | 1.50000 | 0.51000
52227 | 'GFT 161 ' | 161.0000 | 1 | 52 | 522 | 75 | 1.01528 | 9.7964 | 1.50000 | 0.51000 | 1.50000 | 0.51000
52228 | 'BEN 138 ' | 138.0000 | 1 | 52 | 523 | 75 | 1.03077 | 0.4857 | 1.50000 | 0.51000 | 1.50000 | 0.51000
52229 | 'KER 138 ' | 138.0000 | 1 | 52 | 523 | 75 | 1.02819 | -0.5154 | 1.50000 | 0.51000 | 1.50000 | 0.51000
52230 | 'HED 138 ' | 138.0000 | 1 | 52 | 523 | 75 | 1.02589 | -1.2826 | 1.50000 | 0.51000 | 1.50000 | 0.51000
52232 | 'RGA 63 ' | 63.0000 | 1 | 52 | 523 | 75 | 1.02192 | 0.9863 | 1.50000 | 0.51000 | 1.50000 | 0.51000
52234 | 'ASM 63 ' | 63.0000 | 1 | 52 | 521 | 75 | 1.00668 | 20.0565 | 1.50000 | 0.51000 | 1.50000 | 0.51000
52235 | 'BCG 138 ' | 138.0000 | 1 | 52 | 523 | 75 | 1.02536 | -1.4206 | 1.50000 | 0.51000 | 1.50000 | 0.51000
52236 | 'LBO 23L ' | 63.0000 | 1 | 52 | 521 | 75 | 1.04613 | 33.9652 | 1.50000 | 0.51000 | 1.50000 | 0.51000
52237 | 'LBO 63 ' | 63.0000 | 1 | 52 | 521 | 75 | 1.04781 | 34.1500 | 1.50000 | 0.51000 | 1.50000 | 0.51000
52238 | 'USS 63 ' | 63.0000 | 1 | 52 | 521 | 75 | 1.04765 | 34.1342 | 1.50000 | 0.51000 | 1.50000 | 0.51000
52239 | 'COR 63 ' | 63.0000 | 1 | 52 | 521 | 75 | 1.04855 | 34.2265 | 1.50000 | 0.51000 | 1.50000 | 0.51000
52240 | 'BCG 4 ' | 4.2000 | 1 | 52 | 523 | 75 | 1.01703 | -2.8384 | 1.50000 | 0.51000 | 1.50000 | 0.51000
52243 | 'OLI 13 ' | 13.0000 | 1 | 52 | 523 | 75 | 0.99552 | -2.1353 | 1.50000 | 0.51000 | 1.50000 | 0.51000
52245 | 'OLI 63 ' | 63.0000 | 1 | 52 | 523 | 75 | 1.02903 | 1.9092 | 1.50000 | 0.51000 | 1.50000 | 0.51000
52246 | 'BEN 63 ' | 63.0000 | 1 | 52 | 523 | 75 | 1.02938 | 2.0276 | 1.50000 | 0.51000 | 1.50000 | 0.51000
52247 | 'FBC PIN 63 ' | 63.0000 | 1 | 52 | 523 | 75 | 1.02689 | 1.6213 | 1.50000 | 0.51000 | 1.50000 | 0.51000
52248 | 'OSO 63 ' | 63.0000 | 1 | 52 | 523 | 75 | 1.00650 | -0.9659 | 1.50000 | 0.51000 | 1.50000 | 0.51000
52249 | 'NKM 63 ' | 63.0000 | 1 | 52 | 523 | 75 | 1.01471 | 0.7327 | 1.50000 | 0.51000 | 1.50000 | 0.51000
52250 | 'PAS 63 ' | 63.0000 | 1 | 52 | 521 | 75 | 1.04064 | 33.3611 | 1.50000 | 0.51000 | 1.50000 | 0.51000
52252 | 'GRT 27L ' | 63.0000 | 1 | 52 | 521 | 75 | 1.04376 | 33.7383 | 1.50000 | 0.51000 | 1.50000 | 0.51000
52253 | 'COT 63 ' | 63.0000 | 1 | 52 | 521 | 75 | 1.04415 | 33.6947 | 1.50000 | 0.51000 | 1.50000 | 0.51000
52254 | 'YMR 63 ' | 63.0000 | 1 | 52 | 521 | 75 | 1.04437 | 33.6914 | 1.50000 | 0.51000 | 1.50000 | 0.51000
52255 | 'VAL 63 ' | 63.0000 | 1 | 52 | 521 | 75 | 1.03300 | 32.8949 | 1.50000 | 0.51000 | 1.50000 | 0.51000
52256 | 'RSM 27L ' | 63.0000 | 1 | 52 | 521 | 75 | 1.04381 | 33.7361 | 1.50000 | 0.51000 | 1.50000 | 0.51000
52261 | 'BEN 161 ' | 161.0000 | 1 | 52 | 523 | 75 | 1.01550 | 4.5316 | 1.50000 | 0.51000 | 1.50000 | 0.51000
52262 | 'BEN 230 ' | 230.0000 | 1 | 52 | 523 | 75 | 1.02790 | 5.2414 | 1.50000 | 0.51000 | 1.50000 | 0.51000
52263 | 'KET 161 ' | 161.0000 | 1 | 52 | 522 | 75 | 1.01330 | 7.3159 | 1.50000 | 0.51000 | 1.50000 | 0.51000
52271 | 'CSC 9L ' | 63.0000 | 1 | 52 | 521 | 75 | 1.00794 | 20.7352 | 1.50000 | 0.51000 | 1.50000 | 0.51000
52272 | 'CSC 10L ' | 63.0000 | 1 | 52 | 521 | 75 | 1.00605 | 20.5327 | 1.50000 | 0.51000 | 1.50000 | 0.51000
52273 | 'CSC 63 ' | 63.0000 | 1 | 52 | 521 | 75 | 1.00605 | 20.5327 | 1.50000 | 0.51000 | 1.50000 | 0.51000
52275 | 'CHR 63 ' | 63.0000 | 1 | 52 | 522 | 75 | 0.99363 | 7.6236 | 1.50000 | 0.51000 | 1.50000 | 0.51000
52277 | 'CHR 9L ' | 63.0000 | 1 | 52 | 522 | 75 | 0.99363 | 7.6236 | 1.50000 | 0.51000 | 1.50000 | 0.51000
52278 | 'CHR 10L ' | 63.0000 | 1 | 52 | 522 | 75 | 0.99359 | 8.1396 | 1.50000 | 0.51000 | 1.50000 | 0.51000
52279 | 'RUC 9L ' | 63.0000 | 1 | 52 | 522 | 75 | 0.99563 | 8.3444 | 1.50000 | 0.51000 | 1.50000 | 0.51000
52280 | 'RUC 10L ' | 63.0000 | 1 | 52 | 522 | 75 | 0.99334 | 8.1458 | 1.50000 | 0.51000 | 1.50000 | 0.51000
52281 | 'RUC 63 ' | 63.0000 | 1 | 52 | 522 | 75 | 0.99334 | 8.1458 | 1.50000 | 0.51000 | 1.50000 | 0.51000
52282 | 'GFT 63 ' | 63.0000 | 1 | 52 | 522 | 75 | 0.99595 | 8.4711 | 1.50000 | 0.51000 | 1.50000 | 0.51000
52291 | 'DUC 138 ' | 138.0000 | 1 | 52 | 524 | 75 | 0.98497 | -2.6569 | 1.50000 | 0.51000 | 1.50000 | 0.51000
52292 | 'ELL 138 ' | 138.0000 | 1 | 52 | 524 | 75 | 0.98464 | -2.7715 | 1.50000 | 0.51000 | 1.50000 | 0.51000
52300 | 'LEE 138 ' | 138.0000 | 1 | 52 | 524 | 75 | 0.99245 | -1.8184 | 1.50000 | 0.51000 | 1.50000 | 0.51000
52303 | 'BLK 138 ' | 138.0000 | 1 | 52 | 524 | 75 | 0.98879 | -1.9269 | 1.50000 | 0.51000 | 1.50000 | 0.51000
52304 | 'DGB 138 ' | 138.0000 | 1 | 52 | 524 | 75 | 0.98500 | -1.7334 | 1.50000 | 0.51000 | 1.50000 | 0.51000
52305 | 'DGB 13SVC ' | 13.8000 | 2 | 52 | 524 | 75 | 1.00160 | -1.7720 | 1.50000 | 0.51000 | 1.50000 | 0.51000
52306 | 'SEX 138 ' | 138.0000 | 1 | 52 | 524 | 75 | 0.98731 | -2.6114 | 1.50000 | 0.51000 | 1.50000 | 0.51000
52307 | 'GLE 138 ' | 138.0000 | 1 | 52 | 524 | 75 | 0.98435 | -3.3048 | 1.50000 | 0.51000 | 1.50000 | 0.51000
52308 | 'REC 138 ' | 138.0000 | 1 | 52 | 524 | 75 | 0.98391 | -3.4354 | 1.50000 | 0.51000 | 1.50000 | 0.51000
52309 | 'SAU 138 ' | 138.0000 | 1 | 52 | 524 | 75 | 0.98942 | -2.6013 | 1.50000 | 0.51000 | 1.50000 | 0.51000
52310 | 'SPR 50L-55L ' | 138.0000 | 1 | 52 | 524 | 75 | 0.98949 | -2.5772 | 1.50000 | 0.51000 | 1.50000 | 0.51000
52313 | 'HOL 138 ' | 138.0000 | 1 | 52 | 524 | 75 | 0.99005 | -2.3725 | 1.50000 | 0.51000 | 1.50000 | 0.51000
52314 | 'OKM 138 ' | 138.0000 | 1 | 52 | 524 | 75 | 0.98304 | -2.1057 | 1.50000 | 0.51000 | 1.50000 | 0.51000
52315 | 'BEV 138 ' | 138.0000 | 1 | 52 | 524 | 75 | 0.98371 | -1.9679 | 1.50000 | 0.51000 | 1.50000 | 0.51000
52316 | 'LEE 230 ' | 230.0000 | 1 | 52 | 523 | 75 | 1.00970 | 1.2868 | 1.50000 | 0.51000 | 1.50000 | 0.51000
52319 | 'FBC JOR 138 ' | 138.0000 | 1 | 52 | 524 | 75 | 0.98859 | -1.9669 | 1.50000 | 0.51000 | 1.50000 | 0.51000
52320 | 'DGB 230 ' | 230.0000 | 1 | 52 | 523 | 75 | 1.01648 | 1.4499 | 1.50000 | 0.51000 | 1.50000 | 0.51000
52322 | 'GLM 63 ' | 63.0000 | 1 | 52 | 521 | 75 | 0.99999 | 20.4086 | 1.50000 | 0.51000 | 1.50000 | 0.51000
52324 | 'BWS 25 ' | 25.0000 | 1 | 52 | 524 | 75 | 0.99037 | -3.0146 | 1.50000 | 0.51000 | 1.50000 | 0.51000
52325 | 'BWS 138 ' | 138.0000 | 1 | 52 | 524 | 75 | 0.98714 | -2.1764 | 1.50000 | 0.51000 | 1.50000 | 0.51000
52327 | 'BEP 63 ' | 63.0000 | 1 | 52 | 521 | 75 | 1.02581 | 22.8261 | 1.50000 | 0.51000 | 1.50000 | 0.51000
52328 | 'FRU 63 ' | 63.0000 | 1 | 52 | 521 | 75 | 1.01583 | 22.2346 | 1.50000 | 0.51000 | 1.50000 | 0.51000
52329 | 'HER 63 ' | 63.0000 | 1 | 52 | 521 | 75 | 1.00892 | 21.8412 | 1.50000 | 0.51000 | 1.50000 | 0.51000
52330 | 'FBC SAL 63 ' | 63.0000 | 1 | 52 | 521 | 75 | 0.99757 | 21.1714 | 1.50000 | 0.51000 | 1.50000 | 0.51000
52334 | 'PLA 63 ' | 63.0000 | 1 | 52 | 521 | 75 | 1.01051 | 31.2881 | 1.50000 | 0.51000 | 1.50000 | 0.51000
52337 | 'FBC BLU 26L ' | 63.0000 | 1 | 52 | 521 | 75 | 1.01800 | 32.3638 | 1.50000 | 0.51000 | 1.50000 | 0.51000
52338 | 'FBC BLU 6L ' | 63.0000 | 1 | 52 | 521 | 75 | 1.00972 | 31.1379 | 1.50000 | 0.51000 | 1.50000 | 0.51000
52339 | 'TAR 63 ' | 63.0000 | 1 | 52 | 521 | 75 | 1.01460 | 31.6952 | 1.50000 | 0.51000 | 1.50000 | 0.51000
52349 | 'HUT 63 ' | 63.0000 | 1 | 52 | 523 | 75 | 1.01779 | 0.2073 | 1.50000 | 0.51000 | 1.50000 | 0.51000
52350 | 'AWA 63 ' | 63.0000 | 1 | 52 | 523 | 75 | 1.01201 | 0.4301 | 1.50000 | 0.51000 | 1.50000 | 0.51000
52351 | 'WES 63 ' | 63.0000 | 1 | 52 | 523 | 75 | 1.01664 | 0.3877 | 1.50000 | 0.51000 | 1.50000 | 0.51000
52354 | 'SUM 63 ' | 63.0000 | 1 | 52 | 523 | 75 | 1.00473 | -1.2202 | 1.50000 | 0.51000 | 1.50000 | 0.51000
52355 | 'TRC 63 ' | 63.0000 | 1 | 52 | 523 | 75 | 1.00716 | -0.9108 | 1.50000 | 0.51000 | 1.50000 | 0.51000
52356 | 'WEB 63 ' | 63.0000 | 1 | 52 | 523 | 75 | 1.01231 | -0.3462 | 1.50000 | 0.51000 | 1.50000 | 0.51000
52357 | 'FBC KAL 63 ' | 63.0000 | 1 | 52 | 523 | 75 | 1.01706 | 0.2159 | 1.50000 | 0.51000 | 1.50000 | 0.51000
52359 | 'OKF 63 ' | 63.0000 | 1 | 52 | 523 | 75 | 1.01830 | 0.3734 | 1.50000 | 0.51000 | 1.50000 | 0.51000
52363 | 'WAT 63 ' | 63.0000 | 1 | 52 | 523 | 75 | 1.01584 | -0.1064 | 1.50000 | 0.51000 | 1.50000 | 0.51000
52374 | 'BSS 6L ' | 63.0000 | 1 | 52 | 521 | 75 | 1.01474 | 31.6605 | 1.50000 | 0.51000 | 1.50000 | 0.51000
52376 | 'CAS 6L ' | 63.0000 | 1 | 52 | 521 | 75 | 1.01213 | 31.4353 | 1.50000 | 0.51000 | 1.50000 | 0.51000
52377 | 'CAS 26L ' | 63.0000 | 1 | 52 | 521 | 75 | 1.01695 | 32.7356 | 1.50000 | 0.51000 | 1.50000 | 0.51000
52378 | 'CEL 6L ' | 63.0000 | 1 | 52 | 521 | 75 | 1.01049 | 31.2890 | 1.50000 | 0.51000 | 1.50000 | 0.51000
52379 | 'CEL 26L ' | 63.0000 | 1 | 52 | 521 | 75 | 1.01429 | 33.8174 | 1.50000 | 0.51000 | 1.50000 | 0.51000
52380 | 'WST 6L ' | 63.0000 | 1 | 52 | 521 | 75 | 1.01039 | 31.2814 | 1.50000 | 0.51000 | 1.50000 | 0.51000
52381 | 'WST 26L ' | 63.0000 | 1 | 52 | 521 | 75 | 1.01429 | 33.8174 | 1.50000 | 0.51000 | 1.50000 | 0.51000
52382 | 'BSS 26L ' | 63.0000 | 1 | 52 | 521 | 75 | 1.01793 | 32.3650 | 1.50000 | 0.51000 | 1.50000 | 0.51000
52401 | 'CRA 63 ' | 63.0000 | 1 | 52 | 521 | 75 | 1.02311 | 29.7841 | 1.50000 | 0.51000 | 1.50000 | 0.51000
52403 | 'KAS 63 ' | 63.0000 | 1 | 52 | 521 | 75 | 1.02114 | 29.1442 | 1.50000 | 0.51000 | 1.50000 | 0.51000
52404 | 'COF 63 ' | 63.0000 | 1 | 52 | 521 | 75 | 1.02523 | 29.9780 | 1.50000 | 0.51000 | 1.50000 | 0.51000
52405 | 'AAL 63 ' | 63.0000 | 1 | 52 | 521 | 75 | 1.06911 | 16.1558 | 1.50000 | 0.51000 | 1.50000 | 0.51000
52408 | 'CRE 63 ' | 63.0000 | 1 | 52 | 521 | 75 | 1.05653 | 15.7348 | 1.50000 | 0.51000 | 1.50000 | 0.51000
52426 | 'MAS 138 ' | 138.0000 | 1 | 52 | 523 | 75 | 1.02588 | -1.2865 | 1.50000 | 0.51000 | 1.50000 | 0.51000
52427 | 'MAS 4 ' | 4.2000 | 1 | 52 | 523 | 75 | 1.02454 | -1.6655 | 1.50000 | 0.51000 | 1.50000 | 0.51000
52435 | 'VAS 230 ' | 230.0000 | 1 | 52 | 523 | 75 | 1.03073 | 5.5084 | 1.50000 | 0.51000 | 1.50000 | 0.51000
52451 | 'WES 45L ' | 63.0000 | 1 | 52 | 523 | 75 | 1.01929 | 0.6497 | 1.50000 | 0.51000 | 1.50000 | 0.51000
52475 | 'BTS 63T7 ' | 63.0000 | 1 | 52 | 521 | 75 | 1.01808 | 31.9373 | 1.50000 | 0.51000 | 1.50000 | 0.51000
52476 | 'BTS 63T8 ' | 63.0000 | 1 | 52 | 521 | 75 | 1.01808 | 31.9369 | 1.50000 | 0.51000 | 1.50000 | 0.51000
52502 | 'BTS 230 ' | 230.0000 | 1 | 52 | 521 | 75 | 1.02537 | 28.5893 | 1.50000 | 0.51000 | 1.50000 | 0.51000
52525 | 'WTS 230 ' | 230.0000 | 1 | 52 | 521 | 75 | 1.00078 | 25.6191 | 1.50000 | 0.51000 | 1.50000 | 0.51000
52558 | 'BRX 230 ' | 230.0000 | 1 | 52 | 521 | 75 | 1.02537 | 28.6169 | 1.50000 | 0.51000 | 1.50000 | 0.51000
52560 | 'WAX 230 ' | 230.0000 | 1 | 52 | 521 | 75 | 1.03601 | 24.9865 | 1.50000 | 0.51000 | 1.50000 | 0.51000
52561 | 'ALH 230 ' | 230.0000 | 1 | 52 | 521 | 75 | 1.02629 | 29.7253 | 1.50000 | 0.51000 | 1.50000 | 0.51000
52597 | 'ROX 63 ' | 63.0000 | 1 | 52 | 522 | 75 | 0.99334 | 8.1458 | 1.50000 | 0.51000 | 1.50000 | 0.51000
52601 | 'CSC 25 ' | 25.0000 | 1 | 52 | 521 | 75 | 1.00089 | 18.9443 | 1.50000 | 0.51000 | 1.50000 | 0.51000
52603 | 'KAS 25 ' | 25.0000 | 1 | 52 | 521 | 75 | 1.03112 | 28.0859 | 1.50000 | 0.51000 | 1.50000 | 0.51000
52604 | 'DGB 13 ' | 13.0000 | 1 | 52 | 524 | 75 | 0.98027 | -7.7444 | 1.50000 | 0.51000 | 1.50000 | 0.51000
52605 | 'RUC 13 ' | 13.0000 | 1 | 52 | 522 | 75 | 0.99583 | 6.5073 | 1.50000 | 0.51000 | 1.50000 | 0.51000
52606 | 'SEX 13 ' | 13.0000 | 1 | 52 | 524 | 75 | 0.99226 | -6.3858 | 1.50000 | 0.51000 | 1.50000 | 0.51000
52607 | 'GLE 13 ' | 13.0000 | 1 | 52 | 524 | 75 | 0.99370 | -8.9741 | 1.50000 | 0.51000 | 1.50000 | 0.51000
52608 | 'REC 13 ' | 13.0000 | 1 | 52 | 524 | 75 | 0.98596 | -7.5215 | 1.50000 | 0.51000 | 1.50000 | 0.51000
52609 | 'SAU 13 ' | 13.0000 | 1 | 52 | 524 | 75 | 0.98449 | -7.9172 | 1.50000 | 0.51000 | 1.50000 | 0.51000
52611 | 'FBC STC 13 ' | 13.0000 | 1 | 52 | 521 | 75 | 1.00653 | 17.0159 | 1.50000 | 0.51000 | 1.50000 | 0.51000
52612 | 'FBC BLU 13 ' | 13.0000 | 1 | 52 | 521 | 75 | 0.99736 | 28.6509 | 1.50000 | 0.51000 | 1.50000 | 0.51000
52613 | 'HOL 13 ' | 13.0000 | 1 | 52 | 524 | 75 | 0.98629 | -7.0393 | 1.50000 | 0.51000 | 1.50000 | 0.51000
52614 | 'OKM 13 ' | 13.0000 | 1 | 52 | 524 | 75 | 0.98043 | -4.6855 | 1.50000 | 0.51000 | 1.50000 | 0.51000
52615 | 'CAS 13 ' | 13.0000 | 1 | 52 | 521 | 75 | 0.99720 | 25.9359 | 1.50000 | 0.51000 | 1.50000 | 0.51000
52616 | 'OOT 13 ' | 13.0000 | 1 | 52 | 521 | 75 | 1.00245 | 28.7652 | 1.50000 | 0.51000 | 1.50000 | 0.51000
52617 | 'OOT 63 ' | 63.0000 | 1 | 52 | 521 | 75 | 1.01203 | 31.3708 | 1.50000 | 0.51000 | 1.50000 | 0.51000
52619 | 'FBC JOR 26 ' | 26.0000 | 1 | 52 | 524 | 75 | 0.99929 | -2.5919 | 1.50000 | 0.51000 | 1.50000 | 0.51000
52621 | 'FBC KAL 13 ' | 13.0000 | 1 | 52 | 523 | 75 | 0.99499 | -0.8859 | 1.50000 | 0.51000 | 1.50000 | 0.51000
52622 | 'OKF 13 ' | 13.0000 | 1 | 52 | 523 | 75 | 0.99935 | -3.4135 | 1.50000 | 0.51000 | 1.50000 | 0.51000
52623 | 'PRI 13 ' | 13.0000 | 1 | 52 | 523 | 75 | 1.01120 | -5.5961 | 1.50000 | 0.51000 | 1.50000 | 0.51000
52624 | 'KET 25 ' | 25.0000 | 1 | 52 | 522 | 75 | 0.99341 | 6.1966 | 1.50000 | 0.51000 | 1.50000 | 0.51000
52626 | 'HER 13 ' | 13.0000 | 1 | 52 | 521 | 75 | 1.00244 | 18.6469 | 1.50000 | 0.51000 | 1.50000 | 0.51000
52627 | 'BEP 13 ' | 13.0000 | 1 | 52 | 521 | 75 | 1.00411 | 20.3566 | 1.50000 | 0.51000 | 1.50000 | 0.51000
52628 | 'FRU 13 ' | 13.0000 | 1 | 52 | 521 | 75 | 1.00224 | 19.6394 | 1.50000 | 0.51000 | 1.50000 | 0.51000
52629 | 'KER 13 ' | 13.0000 | 1 | 52 | 523 | 75 | 1.00200 | -6.2505 | 1.50000 | 0.51000 | 1.50000 | 0.51000
52630 | 'HED 13 ' | 13.0000 | 1 | 52 | 523 | 75 | 1.00174 | -2.5959 | 1.50000 | 0.51000 | 1.50000 | 0.51000
52632 | 'RGA 13 ' | 13.0000 | 1 | 52 | 523 | 75 | 0.98952 | -1.5650 | 1.50000 | 0.51000 | 1.50000 | 0.51000
52646 | 'NKM 13 ' | 13.0000 | 1 | 52 | 523 | 75 | 1.00377 | -1.5477 | 1.50000 | 0.51000 | 1.50000 | 0.51000
52647 | 'FBC PIN 13 ' | 13.0000 | 1 | 52 | 523 | 75 | 0.99677 | -1.5559 | 1.50000 | 0.51000 | 1.50000 | 0.51000
52648 | 'OSO 13 ' | 13.0000 | 1 | 52 | 523 | 75 | 0.99522 | -4.8082 | 1.50000 | 0.51000 | 1.50000 | 0.51000
52649 | 'HUT 13 ' | 13.0000 | 1 | 52 | 523 | 75 | 0.98432 | -5.0830 | 1.50000 | 0.51000 | 1.50000 | 0.51000
52650 | 'AWA 13 ' | 13.0000 | 1 | 52 | 523 | 75 | 0.99523 | -4.5426 | 1.50000 | 0.51000 | 1.50000 | 0.51000
52651 | 'WES 13 ' | 13.0000 | 1 | 52 | 523 | 75 | 0.98996 | -3.2075 | 1.50000 | 0.51000 | 1.50000 | 0.51000
52653 | 'COT 13 ' | 13.0000 | 1 | 52 | 521 | 75 | 1.00520 | 33.5749 | 1.50000 | 0.51000 | 1.50000 | 0.51000
52654 | 'SUM 8 ' | 8.6000 | 1 | 52 | 523 | 75 | 0.99170 | -6.4751 | 1.50000 | 0.51000 | 1.50000 | 0.51000
52655 | 'TRC 8 ' | 8.6000 | 1 | 52 | 523 | 75 | 1.00125 | -3.0627 | 1.50000 | 0.51000 | 1.50000 | 0.51000
52656 | 'WEB 8 ' | 8.6000 | 1 | 52 | 523 | 75 | 0.99535 | -3.2821 | 1.50000 | 0.51000 | 1.50000 | 0.51000
52659 | 'HUT 8 ' | 8.6000 | 1 | 52 | 523 | 75 | 0.99762 | -0.6491 | 1.50000 | 0.51000 | 1.50000 | 0.51000
52663 | 'WAT 13 ' | 13.0000 | 1 | 52 | 523 | 75 | 0.99725 | -2.2534 | 1.50000 | 0.51000 | 1.50000 | 0.51000
52670 | 'CRA 13 ' | 13.0000 | 1 | 52 | 521 | 75 | 1.01299 | 28.2910 | 1.50000 | 0.51000 | 1.50000 | 0.51000
52672 | 'COF 25 ' | 25.0000 | 1 | 52 | 521 | 75 | 0.99377 | 28.4284 | 1.50000 | 0.51000 | 1.50000 | 0.51000
52681 | 'GFT 13 ' | 13.0000 | 1 | 52 | 522 | 75 | 1.00100 | 5.9230 | 1.50000 | 0.51000 | 1.50000 | 0.51000
52691 | 'DUC 13 ' | 13.0000 | 1 | 52 | 524 | 75 | 0.99254 | -8.2479 | 1.50000 | 0.51000 | 1.50000 | 0.51000
52692 | 'ELL 13 ' | 13.0000 | 1 | 52 | 524 | 75 | 0.99015 | -10.0603 | 1.50000 | 0.51000 | 1.50000 | 0.51000
52693 | 'BLK 13 ' | 13.0000 | 1 | 52 | 524 | 75 | 0.99259 | -6.7874 | 1.50000 | 0.51000 | 1.50000 | 0.51000
52694 | 'BEV 13 ' | 13.0000 | 1 | 52 | 524 | 75 | 0.99594 | -7.0765 | 1.50000 | 0.51000 | 1.50000 | 0.51000
52695 | 'DUC 25 ' | 25.2000 | 1 | 50 | 500 | 10 | 1.00519 | -4.3042 | 1.50000 | 0.51000 | 1.50000 | 0.51000
52704 | 'CHR 13 ' | 13.0000 | 1 | 52 | 522 | 75 | 0.99092 | 5.3869 | 1.50000 | 0.51000 | 1.50000 | 0.51000
52708 | 'CRE 13 ' | 13.0000 | 1 | 52 | 521 | 75 | 1.00094 | 13.2629 | 1.50000 | 0.51000 | 1.50000 | 0.51000
52709 | 'AAL 13 ' | 13.0000 | 1 | 52 | 521 | 75 | 1.00345 | 14.1701 | 1.50000 | 0.51000 | 1.50000 | 0.51000
52713 | 'TAR 13 ' | 13.0000 | 1 | 52 | 521 | 75 | 1.00204 | 29.7143 | 1.50000 | 0.51000 | 1.50000 | 0.51000
52714 | 'PLA 13 ' | 13.0000 | 1 | 52 | 521 | 75 | 1.00411 | 29.9157 | 1.50000 | 0.51000 | 1.50000 | 0.51000
52722 | 'GLM 13 ' | 13.0000 | 1 | 52 | 521 | 75 | 1.01313 | 17.2944 | 1.50000 | 0.51000 | 1.50000 | 0.51000
52730 | 'FBC SAL 13 ' | 13.0000 | 1 | 52 | 521 | 75 | 0.99736 | 21.0452 | 1.50000 | 0.51000 | 1.50000 | 0.51000
52750 | 'PAS 13 ' | 13.0000 | 1 | 52 | 521 | 75 | 1.00407 | 31.3600 | 1.50000 | 0.51000 | 1.50000 | 0.51000
52755 | 'VAL 13 ' | 13.0000 | 1 | 52 | 521 | 75 | 1.00180 | 32.4322 | 1.50000 | 0.51000 | 1.50000 | 0.51000
52802 | 'BEN 8T1 ' | 8.8000 | 1 | 52 | 523 | 75 | 1.02723 | 1.6657 | 1.50000 | 0.51000 | 1.50000 | 0.51000
52806 | 'RGA 14T4 ' | 14.2000 | 1 | 52 | 523 | 75 | 0.93260 | 0.7134 | 1.50000 | 0.51000 | 1.50000 | 0.51000
52807 | 'RGA 14T1 ' | 14.2000 | 1 | 52 | 523 | 75 | 0.93260 | 0.7134 | 1.50000 | 0.51000 | 1.50000 | 0.51000
52809 | 'LEE 13T3 ' | 13.2000 | 1 | 52 | 524 | 75 | 0.98918 | -2.6520 | 1.50000 | 0.51000 | 1.50000 | 0.51000
52810 | 'LEE 13T4 ' | 13.2000 | 1 | 52 | 524 | 75 | 0.98843 | -2.7273 | 1.50000 | 0.51000 | 1.50000 | 0.51000
52814 | 'LEE 13T2 ' | 25.0000 | 1 | 52 | 524 | 75 | 0.99474 | -2.0743 | 1.50000 | 0.51000 | 1.50000 | 0.51000
52815 | 'DGB 25T2 ' | 25.0000 | 1 | 52 | 524 | 75 | 1.03310 | -2.1263 | 1.50000 | 0.51000 | 1.50000 | 0.51000
52820 | 'WHS 15T1 ' | 15.0000 | 1 | 52 | 530 | 75 | 1.02795 | 23.7100 | 1.50000 | 0.51000 | 1.50000 | 0.51000
52821 | 'WHS 15T2 ' | 15.0000 | 1 | 52 | 530 | 75 | 1.02782 | 23.7194 | 1.50000 | 0.51000 | 1.50000 | 0.51000
52827 | 'GFT 8T1 ' | 8.8000 | 1 | 52 | 522 | 75 | 0.99589 | 8.2332 | 1.50000 | 0.51000 | 1.50000 | 0.51000
52828 | 'GFT 13T2 ' | 13.0000 | 1 | 52 | 522 | 75 | 0.99591 | 8.3172 | 1.50000 | 0.51000 | 1.50000 | 0.51000
52830 | 'VAS 25T1 ' | 25.0000 | 1 | 52 | 523 | 75 | 0.98584 | 4.6878 | 1.50000 | 0.51000 | 1.50000 | 0.51000
52831 | 'VAS 25T2 ' | 25.0000 | 1 | 52 | 523 | 75 | 0.98583 | 4.6861 | 1.50000 | 0.51000 | 1.50000 | 0.51000
52834 | 'ASM 25T1 ' | 25.2000 | 1 | 52 | 521 | 75 | 1.00676 | 20.2747 | 1.50000 | 0.51000 | 1.50000 | 0.51000
52835 | 'ASM 25T2 ' | 25.2000 | 1 | 52 | 521 | 75 | 1.00676 | 20.2747 | 1.50000 | 0.51000 | 1.50000 | 0.51000
52836 | 'WTS 12T1 ' | 12.5000 | 1 | 52 | 521 | 75 | 1.00765 | 20.5166 | 1.50000 | 0.51000 | 1.50000 | 0.51000
52866 | 'WTS 12T2 ' | 12.5000 | 1 | 52 | 521 | 75 | 1.00758 | 20.4981 | 1.50000 | 0.51000 | 1.50000 | 0.51000
52875 | 'BTS 12T7 ' | 12.5000 | 1 | 52 | 521 | 75 | 1.01856 | 32.3163 | 1.50000 | 0.51000 | 1.50000 | 0.51000
52876 | 'BTS 12T8 ' | 12.5000 | 1 | 52 | 521 | 75 | 1.01858 | 32.3281 | 1.50000 | 0.51000 | 1.50000 | 0.51000
52877 | 'AAL 25T3 ' | 25.0000 | 1 | 52 | 521 | 75 | 0.97513 | 16.0118 | 1.50000 | 0.51000 | 1.50000 | 0.51000
52878 | 'BEN 25T2 ' | 25.2000 | 1 | 52 | 523 | 75 | 1.03045 | 1.8505 | 1.50000 | 0.51000 | 1.50000 | 0.51000
52879 | 'BEN 25T3 ' | 25.0000 | 1 | 52 | 523 | 75 | 1.02928 | 2.1714 | 1.50000 | 0.51000 | 1.50000 | 0.51000
52911 | 'FBC STC 63 ' | 63.0000 | 1 | 52 | 521 | 75 | 1.00740 | 20.6986 | 1.50000 | 0.51000 | 1.50000 | 0.51000
52913 | 'OOT 6L ' | 63.0000 | 1 | 52 | 521 | 75 | 1.01203 | 31.3708 | 1.50000 | 0.51000 | 1.50000 | 0.51000
52914 | 'OOT 26L ' | 63.0000 | 1 | 52 | 521 | 75 | 1.01797 | 32.3643 | 1.50000 | 0.51000 | 1.50000 | 0.51000
52915 | 'CAS 63 ' | 63.0000 | 1 | 52 | 521 | 75 | 1.01213 | 31.4353 | 1.50000 | 0.51000 | 1.50000 | 0.51000
52916 | 'CEL 63 ' | 63.0000 | 1 | 52 | 521 | 75 | 1.01429 | 33.8174 | 1.50000 | 0.51000 | 1.50000 | 0.51000
52918 | 'CEL 13 ' | 13.8000 | 2 | 52 | 520 | 75 | 1.00000 | 36.1908 | 1.50000 | 0.51000 | 1.50000 | 0.51000
52919 | 'WST 13 ' | 13.0000 | 1 | 52 | 521 | 75 | 1.00333 | 29.7971 | 1.50000 | 0.51000 | 1.50000 | 0.51000
52998 | 'PND 25 ' | 25.0000 | 1 | 52 | 522 | 75 | 1.02223 | 10.3403 | 1.50000 | 0.51000 | 1.50000 | 0.51000
52999 | 'PND 161 ' | 161.0000 | 1 | 52 | 522 | 75 | 1.02072 | 11.9721 | 1.50000 | 0.51000 | 1.50000 | 0.51000
53000 | 'BON 12G2-5 ' | 12.5000 | 2 | 52 | 521 | 75 | 1.04842 | 34.3834 | 1.50000 | 0.51000 | 1.50000 | 0.51000
54001 | 'JUDY515S ' | 69.0000 | 1 | 54 | 546 | 76 | 1.04590 | -21.1763 | 1.10000 | 0.90000 | 1.10000 | 0.90000
54002 | 'MAYERTH ' | 138.0000 | 1 | 54 | 560 | 76 | 1.03102 | -18.1441 | 1.10000 | 0.90000 | 1.10000 | 0.90000
54003 | 'COLINTO7 ' | 138.0000 | 1 | 54 | 547 | 76 | 1.03874 | -20.3526 | 1.10000 | 0.90000 | 1.10000 | 0.90000
54004 | 'WESTLOC7 ' | 138.0000 | 1 | 54 | 547 | 76 | 1.03677 | -19.2928 | 1.10000 | 0.90000 | 1.10000 | 0.90000
54005 | 'CLYDE 7 ' | 138.0000 | 1 | 54 | 547 | 76 | 1.03100 | -19.7489 | 1.10000 | 0.90000 | 1.10000 | 0.90000
54006 | 'DICKSOA9 ' | 4.1600 | 2 | 54 | 559 | 76 | 1.08048 | -30.0217 | 1.10000 | 0.90000 | 1.10000 | 0.90000
54007 | 'BOYLE 7 ' | 138.0000 | 1 | 54 | 547 | 76 | 1.04605 | -20.1342 | 1.10000 | 0.90000 | 1.10000 | 0.90000
54008 | 'WHCTIND7 ' | 138.0000 | 1 | 54 | 546 | 76 | 1.04116 | -19.5753 | 1.10000 | 0.90000 | 1.10000 | 0.90000
54009 | 'WHITECO7 ' | 138.0000 | 1 | 54 | 546 | 76 | 1.04565 | -19.5134 | 1.10000 | 0.90000 | 1.10000 | 0.90000
54010 | 'WHITECO8 ' | 69.0000 | 1 | 54 | 546 | 76 | 1.03512 | -18.2228 | 1.10000 | 0.90000 | 1.10000 | 0.90000
54012 | 'FOX CREE ' | 138.0000 | 1 | 54 | 544 | 76 | 1.04718 | -18.6280 | 1.10000 | 0.90000 | 1.10000 | 0.90000
54013 | 'KAYBOB 7 ' | 138.0000 | 1 | 54 | 544 | 76 | 1.04184 | -15.6259 | 1.10000 | 0.90000 | 1.10000 | 0.90000
54014 | 'WESGEN 9 ' | 13.8000 | 2 | 54 | 547 | 76 | 1.09000 | -46.2034 | 1.10000 | 0.90000 | 1.10000 | 0.90000
54015 | 'MTN COA7 ' | 138.0000 | 1 | 54 | 549 | 76 | 1.00974 | -9.3858 | 1.10000 | 0.90000 | 1.10000 | 0.90000
54016 | 'FLATBUS7 ' | 138.0000 | 1 | 54 | 547 | 76 | 1.05663 | -18.8414 | 1.10000 | 0.90000 | 1.10000 | 0.90000
54017 | 'COLD CR7 ' | 138.0000 | 1 | 54 | 549 | 76 | 0.99901 | -9.8176 | 1.10000 | 0.90000 | 1.10000 | 0.90000
54018 | 'GULF RO7 ' | 138.0000 | 1 | 54 | 549 | 76 | 1.03638 | -8.5865 | 1.10000 | 0.90000 | 1.10000 | 0.90000
54019 | 'WESGEN T ' | 138.0000 | 1 | 54 | 547 | 76 | 1.05626 | -18.7970 | 1.10000 | 0.90000 | 1.10000 | 0.90000
54020 | 'EDSON 7 ' | 138.0000 | 1 | 54 | 549 | 76 | 1.03245 | -9.0022 | 1.10000 | 0.90000 | 1.10000 | 0.90000
54021 | 'WESGEN 7 ' | 138.0000 | 1 | 54 | 547 | 76 | 1.06233 | -18.5640 | 1.10000 | 0.90000 | 1.10000 | 0.90000
54022 | 'CADOM TP ' | 69.0000 | 1 | 54 | 549 | 76 | 1.01947 | -8.6574 | 1.10000 | 0.90000 | 1.10000 | 0.90000
54024 | 'SAUL_01 ' | 240.0000 | 1 | 54 | 580 | 76 | 1.03312 | -15.2417 | 1.10000 | 0.90000 | 1.10000 | 0.90000
54026 | 'ENTWIST7 ' | 138.0000 | 1 | 54 | 560 | 76 | 1.02307 | -15.7941 | 1.10000 | 0.90000 | 1.10000 | 0.90000
54027 | 'WABAMUN8 ' | 69.0000 | 1 | 54 | 560 | 76 | 1.04195 | -16.8913 | 1.10000 | 0.90000 | 1.10000 | 0.90000
54031 | 'FINCAST7 ' | 138.0000 | 1 | 54 | 572 | 76 | 1.03499 | 23.3097 | 1.10000 | 0.90000 | 1.10000 | 0.90000
54032 | 'ONOWAY 8 ' | 69.0000 | 1 | 54 | 560 | 76 | 1.01945 | -18.0142 | 1.10000 | 0.90000 | 1.10000 | 0.90000
54033 | 'BRAZEAA9 ' | 13.2000 | 2 | 54 | 550 | 76 | 1.03342 | -41.2999 | 1.10000 | 0.90000 | 1.10000 | 0.90000
54035 | 'LODGEPO7 ' | 138.0000 | 1 | 54 | 550 | 76 | 1.02777 | -13.0636 | 1.10000 | 0.90000 | 1.10000 | 0.90000
54036 | 'BRAZEAU7 ' | 138.0000 | 1 | 54 | 550 | 76 | 1.03984 | -10.6017 | 1.10000 | 0.90000 | 1.10000 | 0.90000
54037 | 'HRT EXP7 ' | 138.0000 | 1 | 54 | 552 | 76 | 1.03223 | 0.4158 | 1.10000 | 0.90000 | 1.10000 | 0.90000
54038 | 'BRAZ OUT ' | 138.0000 | 1 | 54 | 550 | 76 | 1.03342 | -11.2999 | 1.10000 | 0.90000 | 1.10000 | 0.90000
54039 | 'CYNTHIA7 ' | 138.0000 | 1 | 54 | 550 | 76 | 1.03136 | -12.7969 | 1.10000 | 0.90000 | 1.10000 | 0.90000
54040 | 'N CALDE7 ' | 138.0000 | 1 | 54 | 580 | 76 | 1.01551 | -19.2335 | 1.10000 | 0.90000 | 1.10000 | 0.90000
54041 | 'N BARRH7 ' | 138.0000 | 1 | 54 | 560 | 76 | 1.03522 | -18.1447 | 1.10000 | 0.90000 | 1.10000 | 0.90000
54042 | 'AMOCO BR ' | 138.0000 | 1 | 54 | 550 | 76 | 1.02335 | -12.4189 | 1.10000 | 0.90000 | 1.10000 | 0.90000
54043 | 'SCOT4_7 ' | 138.0000 | 1 | 54 | 553 | 76 | 1.02017 | -19.4637 | 1.10000 | 0.90000 | 1.10000 | 0.90000
54044 | 'FT ASBN7 ' | 138.0000 | 1 | 54 | 560 | 76 | 1.05092 | -19.3169 | 1.10000 | 0.90000 | 1.10000 | 0.90000
54045 | 'ROSS CRK ' | 138.0000 | 1 | 54 | 553 | 76 | 1.02840 | -19.2834 | 1.10000 | 0.90000 | 1.10000 | 0.90000
54047 | 'SHERWOO7 ' | 138.0000 | 1 | 54 | 580 | 76 | 1.01391 | -20.4721 | 1.10000 | 0.90000 | 1.10000 | 0.90000
54048 | 'DIAM SH7 ' | 138.0000 | 1 | 54 | 553 | 76 | 1.02239 | -19.3978 | 1.10000 | 0.90000 | 1.10000 | 0.90000
54049 | 'KEYSTON7 ' | 138.0000 | 1 | 54 | 550 | 76 | 1.01474 | -13.7769 | 1.10000 | 0.90000 | 1.10000 | 0.90000
54050 | 'RIVERSID ' | 138.0000 | 1 | 54 | 553 | 76 | 1.01047 | -20.1337 | 1.10000 | 0.90000 | 1.10000 | 0.90000
54051 | 'W PEMBI7 ' | 138.0000 | 1 | 54 | 550 | 76 | 1.02398 | -12.6063 | 1.10000 | 0.90000 | 1.10000 | 0.90000
54052 | 'BLUERIDG ' | 138.0000 | 1 | 54 | 546 | 76 | 1.03195 | -19.8634 | 1.10000 | 0.90000 | 1.10000 | 0.90000
54053 | 'SANDYPT7 ' | 138.0000 | 1 | 54 | 568 | 76 | 1.02341 | 15.6010 | 1.10000 | 0.90000 | 1.10000 | 0.90000
54054 | 'DOW GEN1 ' | 14.4000 | 2 | 54 | 553 | 76 | 1.06000 | -48.0911 | 1.10000 | 0.90000 | 1.10000 | 0.90000
54055 | 'GULF OI7 ' | 138.0000 | 1 | 54 | 580 | 76 | 1.01774 | -20.1434 | 1.10000 | 0.90000 | 1.10000 | 0.90000
54056 | 'IPPL ED7 ' | 138.0000 | 1 | 54 | 580 | 76 | 1.01847 | -20.1048 | 1.10000 | 0.90000 | 1.10000 | 0.90000
54057 | 'LAMOURE4 ' | 240.0000 | 1 | 54 | 553 | 76 | 1.02717 | -18.1832 | 1.10000 | 0.90000 | 1.10000 | 0.90000
54058 | 'FORT SA7 ' | 138.0000 | 1 | 54 | 553 | 76 | 1.02358 | -19.5382 | 1.10000 | 0.90000 | 1.10000 | 0.90000
54059 | 'REDWATE7 ' | 138.0000 | 1 | 54 | 553 | 76 | 1.01253 | -19.9193 | 1.10000 | 0.90000 | 1.10000 | 0.90000
54060 | 'BEAMER 7 ' | 138.0000 | 1 | 54 | 553 | 76 | 1.01208 | -19.9715 | 1.10000 | 0.90000 | 1.10000 | 0.90000
54061 | 'DOW CHEM ' | 138.0000 | 1 | 54 | 553 | 76 | 1.02879 | -19.2800 | 1.10000 | 0.90000 | 1.10000 | 0.90000
54062 | 'SHERRIT7 ' | 138.0000 | 1 | 54 | 553 | 76 | 1.02408 | -19.4871 | 1.10000 | 0.90000 | 1.10000 | 0.90000
54063 | 'LAMOURE7 ' | 138.0000 | 1 | 54 | 553 | 76 | 1.02609 | -19.3035 | 1.10000 | 0.90000 | 1.10000 | 0.90000
54064 | 'BANFF 7 ' | 138.0000 | 1 | 54 | 564 | 76 | 1.01704 | -6.5432 | 1.10000 | 0.90000 | 1.10000 | 0.90000
54065 | 'BARDO 7 ' | 138.0000 | 1 | 54 | 551 | 76 | 1.00778 | -15.8827 | 1.10000 | 0.90000 | 1.10000 | 0.90000
54066 | 'IOL 737L ' | 138.0000 | 1 | 54 | 580 | 76 | 1.01772 | -20.0819 | 1.10000 | 0.90000 | 1.10000 | 0.90000
54067 | 'BRUDERH7 ' | 138.0000 | 1 | 54 | 553 | 76 | 1.03052 | -19.1817 | 1.10000 | 0.90000 | 1.10000 | 0.90000
54068 | 'N HOLDE7 ' | 138.0000 | 1 | 54 | 576 | 76 | 1.01460 | -13.4923 | 1.10000 | 0.90000 | 1.10000 | 0.90000
54069 | 'IOL 738L ' | 138.0000 | 1 | 54 | 580 | 76 | 1.01699 | -20.1152 | 1.10000 | 0.90000 | 1.10000 | 0.90000
54070 | 'CAMROSE7 ' | 138.0000 | 1 | 54 | 551 | 76 | 1.00004 | -17.0958 | 1.10000 | 0.90000 | 1.10000 | 0.90000
54072 | 'JARROW 7 ' | 138.0000 | 1 | 54 | 552 | 76 | 1.03559 | -6.1942 | 1.10000 | 0.90000 | 1.10000 | 0.90000
54073 | 'HARDIST7 ' | 138.0000 | 1 | 54 | 552 | 76 | 1.03248 | 0.3940 | 1.10000 | 0.90000 | 1.10000 | 0.90000
54074 | 'METIS647 ' | 138.0000 | 1 | 54 | 557 | 76 | 1.03588 | 2.0321 | 1.10000 | 0.90000 | 1.10000 | 0.90000
54075 | 'HUGHEND7 ' | 138.0000 | 1 | 54 | 557 | 76 | 1.03110 | 1.0390 | 1.10000 | 0.90000 | 1.10000 | 0.90000
54076 | 'IPPL ST7 ' | 138.0000 | 1 | 54 | 576 | 76 | 1.02924 | -7.6993 | 1.10000 | 0.90000 | 1.10000 | 0.90000
54078 | 'SEDGEWI7 ' | 138.0000 | 1 | 54 | 552 | 76 | 1.03877 | -0.1224 | 1.10000 | 0.90000 | 1.10000 | 0.90000
54079 | 'BUFFALO7 ' | 138.0000 | 1 | 54 | 552 | 76 | 1.03937 | -9.1716 | 1.10000 | 0.90000 | 1.10000 | 0.90000
54080 | 'BUCKLAK7 ' | 138.0000 | 1 | 54 | 550 | 76 | 1.01564 | -14.8053 | 1.10000 | 0.90000 | 1.10000 | 0.90000
54081 | 'BIGSTON4 ' | 240.0000 | 1 | 54 | 551 | 76 | 1.02913 | -13.7399 | 1.10000 | 0.90000 | 1.10000 | 0.90000
54082 | 'CHEVRON7 ' | 138.0000 | 1 | 54 | 544 | 76 | 1.04172 | -15.6297 | 1.10000 | 0.90000 | 1.10000 | 0.90000
54083 | 'RBCUPIL7 ' | 138.0000 | 1 | 54 | 597 | 76 | 1.07808 | -44.7971 | 1.10000 | 0.90000 | 1.10000 | 0.90000
54085 | 'MILLAR 7 ' | 138.0000 | 1 | 54 | 546 | 76 | 1.02836 | -20.4007 | 1.10000 | 0.90000 | 1.10000 | 0.90000
54086 | 'PROVOST7 ' | 138.0000 | 1 | 54 | 557 | 76 | 1.03149 | 0.9698 | 1.10000 | 0.90000 | 1.10000 | 0.90000
54087 | 'METIS644 ' | 240.0000 | 1 | 54 | 557 | 76 | 1.07006 | 3.6524 | 1.10000 | 0.90000 | 1.10000 | 0.90000
54088 | 'BICKERD7 ' | 138.0000 | 1 | 54 | 549 | 76 | 1.03650 | -7.8943 | 1.10000 | 0.90000 | 1.10000 | 0.90000
54089 | 'E EDMON7 ' | 138.0000 | 1 | 54 | 580 | 76 | 1.01944 | -20.0448 | 1.10000 | 0.90000 | 1.10000 | 0.90000
54090 | 'BICKERD4 ' | 240.0000 | 1 | 54 | 549 | 76 | 1.07786 | -5.4640 | 1.10000 | 0.90000 | 1.10000 | 0.90000
54091 | 'NISKU 7 ' | 138.0000 | 1 | 54 | 580 | 76 | 1.03262 | -16.2282 | 1.10000 | 0.90000 | 1.10000 | 0.90000
54092 | 'HSMITH1 ' | 240.0000 | 1 | 54 | 560 | 76 | 1.03843 | -15.5172 | 1.10000 | 0.90000 | 1.10000 | 0.90000
54093 | 'WETASKI7 ' | 138.0000 | 1 | 54 | 551 | 76 | 1.03116 | -16.4721 | 1.10000 | 0.90000 | 1.10000 | 0.90000
54094 | 'ERVICK 7 ' | 138.0000 | 1 | 54 | 551 | 76 | 1.00612 | -17.0921 | 1.10000 | 0.90000 | 1.10000 | 0.90000
54095 | 'PONOKA 7 ' | 138.0000 | 2 | 54 | 551 | 76 | 1.01771 | -11.6154 | 1.10000 | 0.90000 | 1.10000 | 0.90000
54096 | 'DEVON 7 ' | 138.0000 | 1 | 54 | 580 | 76 | 1.03031 | -17.4468 | 1.10000 | 0.90000 | 1.10000 | 0.90000
54097 | 'ECKVILL7 ' | 138.0000 | 1 | 54 | 555 | 76 | 1.01809 | -8.9167 | 1.10000 | 0.90000 | 1.10000 | 0.90000
54098 | 'RIMBEY 7 ' | 138.0000 | 1 | 54 | 555 | 76 | 1.01136 | -9.4485 | 1.10000 | 0.90000 | 1.10000 | 0.90000
54099 | 'BENALTO7 ' | 138.0000 | 1 | 54 | 555 | 76 | 1.02272 | -8.5187 | 1.10000 | 0.90000 | 1.10000 | 0.90000
54100 | 'ROCKY M7 ' | 138.0000 | 1 | 54 | 558 | 76 | 1.01628 | -7.9536 | 1.10000 | 0.90000 | 1.10000 | 0.90000
54101 | 'COOKING7 ' | 138.0000 | 1 | 54 | 580 | 76 | 1.01451 | -20.5849 | 1.10000 | 0.90000 | 1.10000 | 0.90000
54102 | 'BIGHORN1 ' | 13.8000 | 2 | 54 | 554 | 76 | 0.97300 | -23.8120 | 1.10000 | 0.90000 | 1.10000 | 0.90000
54103 | 'BIG HOR7 ' | 138.0000 | 1 | 54 | 554 | 76 | 1.03850 | 0.8055 | 1.10000 | 0.90000 | 1.10000 | 0.90000
54104 | 'STRACHA7 ' | 138.0000 | 1 | 54 | 558 | 76 | 1.02614 | -6.3198 | 1.10000 | 0.90000 | 1.10000 | 0.90000
54105 | 'PIGEON 7 ' | 138.0000 | 1 | 54 | 551 | 76 | 1.03328 | -17.3099 | 1.10000 | 0.90000 | 1.10000 | 0.90000
54106 | 'DEERLAN7 ' | 138.0000 | 1 | 54 | 553 | 76 | 1.02726 | -18.7325 | 1.10000 | 0.90000 | 1.10000 | 0.90000
54107 | 'SUNDRE 7 ' | 138.0000 | 1 | 54 | 558 | 76 | 1.01160 | -8.5364 | 1.10000 | 0.90000 | 1.10000 | 0.90000
54108 | 'BIGHORN2 ' | 13.8000 | 2 | 54 | 554 | 76 | 0.97200 | -23.9020 | 1.10000 | 0.90000 | 1.10000 | 0.90000
54109 | 'DEERLAN4 ' | 240.0000 | 1 | 54 | 553 | 76 | 1.04702 | -16.8217 | 1.10000 | 0.90000 | 1.10000 | 0.90000
54110 | 'IPL EDM7 ' | 138.0000 | 1 | 54 | 580 | 76 | 1.01847 | -20.1051 | 1.10000 | 0.90000 | 1.10000 | 0.90000
54111 | 'SANDHIL7 ' | 138.0000 | 1 | 54 | 568 | 76 | 1.02342 | 15.5847 | 1.10000 | 0.90000 | 1.10000 | 0.90000
54112 | 'SUNKEN7 ' | 138.0000 | 1 | 54 | 557 | 76 | 1.03549 | 2.0007 | 1.10000 | 0.90000 | 1.10000 | 0.90000
54113 | 'BLACKFA7 ' | 138.0000 | 1 | 54 | 555 | 76 | 1.01262 | -8.8824 | 1.10000 | 0.90000 | 1.10000 | 0.90000
54114 | 'LACOMBE7 ' | 138.0000 | 1 | 54 | 555 | 76 | 1.01435 | -8.8179 | 1.10000 | 0.90000 | 1.10000 | 0.90000
54115 | 'S RED DE ' | 138.0000 | 1 | 54 | 555 | 76 | 1.01741 | -8.5058 | 1.10000 | 0.90000 | 1.10000 | 0.90000
54117 | 'RED DE A ' | 138.0000 | 1 | 54 | 555 | 76 | 1.02031 | -8.2072 | 1.10000 | 0.90000 | 1.10000 | 0.90000
54118 | 'RED DE B ' | 138.0000 | 1 | 54 | 555 | 76 | 1.02031 | -8.2072 | 1.10000 | 0.90000 | 1.10000 | 0.90000
54119 | 'N RED D7 ' | 138.0000 | 1 | 54 | 555 | 76 | 1.01604 | -8.5338 | 1.10000 | 0.90000 | 1.10000 | 0.90000
54120 | 'INNISFA7 ' | 138.0000 | 1 | 54 | 559 | 76 | 1.01803 | -7.3917 | 1.10000 | 0.90000 | 1.10000 | 0.90000
54121 | 'OLDS 7 ' | 138.0000 | 1 | 54 | 559 | 76 | 1.00985 | -7.8942 | 1.10000 | 0.90000 | 1.10000 | 0.90000
54122 | 'MADDEN 7 ' | 138.0000 | 1 | 54 | 559 | 76 | 1.01333 | -7.3006 | 1.10000 | 0.90000 | 1.10000 | 0.90000
54124 | 'HARMATT7 ' | 138.0000 | 1 | 54 | 559 | 76 | 1.01461 | -7.7722 | 1.10000 | 0.90000 | 1.10000 | 0.90000
54125 | 'YASAA7 ' | 138.0000 | 1 | 54 | 580 | 76 | 1.01812 | -20.1207 | 1.10000 | 0.90000 | 1.10000 | 0.90000
54126 | 'SHELL H7 ' | 138.0000 | 1 | 54 | 559 | 76 | 1.01565 | -7.6084 | 1.10000 | 0.90000 | 1.10000 | 0.90000
54127 | 'BEDDING2 ' | 138.0000 | 1 | 54 | 586 | 76 | 1.03502 | -5.0032 | 1.10000 | 0.90000 | 1.10000 | 0.90000
54128 | 'ELLERSLI ' | 240.0000 | 1 | 54 | 580 | 76 | 1.03365 | -15.8248 | 1.10000 | 0.90000 | 1.10000 | 0.90000
54131 | 'SUNDANA8 ' | 69.0000 | 1 | 54 | 560 | 76 | 1.00769 | -12.6907 | 1.10000 | 0.90000 | 1.10000 | 0.90000
54132 | 'SUNDANC7 ' | 138.0000 | 1 | 54 | 560 | 76 | 1.01128 | -12.5124 | 1.10000 | 0.90000 | 1.10000 | 0.90000
54133 | 'WABAMUN4 ' | 240.0000 | 1 | 54 | 560 | 76 | 1.06014 | -13.8098 | 1.10000 | 0.90000 | 1.10000 | 0.90000
54134 | 'WABAMUN7 ' | 138.0000 | 1 | 54 | 560 | 76 | 1.02870 | -15.5598 | 1.10000 | 0.90000 | 1.10000 | 0.90000
54135 | 'SUNDANC4 ' | 240.0000 | 1 | 54 | 560 | 76 | 1.06906 | -12.4014 | 1.10000 | 0.90000 | 1.10000 | 0.90000
54136 | 'E EDMON4 ' | 240.0000 | 1 | 54 | 580 | 76 | 1.02703 | -16.9599 | 1.10000 | 0.90000 | 1.10000 | 0.90000
54137 | 'N CALDE4 ' | 240.0000 | 1 | 54 | 580 | 76 | 1.03168 | -17.7888 | 1.10000 | 0.90000 | 1.10000 | 0.90000
54138 | 'N BARRH4 ' | 240.0000 | 1 | 54 | 560 | 76 | 1.09381 | -16.7173 | 1.15000 | 0.90000 | 1.15000 | 0.90000
54141 | 'DALEHUR7 ' | 138.0000 | 1 | 54 | 549 | 76 | 1.00971 | -9.3807 | 1.10000 | 0.90000 | 1.10000 | 0.90000
54142 | 'KINGMAN7 ' | 138.0000 | 1 | 54 | 551 | 76 | 0.99696 | -16.6609 | 1.10000 | 0.90000 | 1.10000 | 0.90000
54144 | 'ALGAR 7 ' | 138.0000 | 1 | 54 | 545 | 76 | 1.05642 | -8.4341 | 1.10000 | 0.90000 | 1.10000 | 0.90000
54147 | 'GAETZ 4 ' | 240.0000 | 1 | 54 | 555 | 76 | 1.03512 | -7.9124 | 1.10000 | 0.90000 | 1.10000 | 0.90000
54148 | 'GAETZ 7 ' | 138.0000 | 1 | 54 | 555 | 76 | 1.01807 | -8.2085 | 1.10000 | 0.90000 | 1.10000 | 0.90000
54150 | 'W.GRN TP ' | 240.0000 | 1 | 54 | 550 | 76 | 1.06340 | -8.0211 | 1.10000 | 0.90000 | 1.10000 | 0.90000
54151 | 'BRAZ#1 9 ' | 13.8000 | 2 | 54 | 550 | 76 | 0.98000 | -34.7571 | 1.10000 | 0.90000 | 1.10000 | 0.90000
54152 | 'RED DEE4 ' | 240.0000 | 1 | 54 | 555 | 76 | 1.04142 | -6.6333 | 1.10000 | 0.90000 | 1.10000 | 0.90000
54153 | 'BRAZEAU4 ' | 240.0000 | 1 | 54 | 550 | 76 | 1.06479 | -7.8250 | 1.10000 | 0.90000 | 1.10000 | 0.90000
54154 | 'BRAZ#2 9 ' | 13.8000 | 2 | 54 | 550 | 76 | 0.98000 | -36.0574 | 1.10000 | 0.90000 | 1.10000 | 0.90000
54155 | 'BENALTO4 ' | 240.0000 | 1 | 54 | 555 | 76 | 1.05658 | -8.0159 | 1.10000 | 0.90000 | 1.10000 | 0.90000
54156 | 'E CROSS4 ' | 240.0000 | 1 | 54 | 577 | 76 | 1.05085 | -2.4752 | 1.10000 | 0.90000 | 1.10000 | 0.90000
54159 | 'LANGDON4 ' | 240.0000 | 1 | 54 | 586 | 76 | 1.05400 | 2.4742 | 1.10000 | 0.90000 | 1.10000 | 0.90000
54160 | 'JANET 4 ' | 240.0000 | 1 | 54 | 586 | 76 | 1.05344 | 1.2170 | 1.10000 | 0.90000 | 1.10000 | 0.90000
54161 | 'SARCEE 4 ' | 240.0000 | 1 | 54 | 586 | 76 | 1.05294 | -3.7980 | 1.10000 | 0.90000 | 1.10000 | 0.90000
54162 | 'E CALGAR ' | 240.0000 | 1 | 54 | 586 | 76 | 1.04875 | -2.0278 | 1.10000 | 0.90000 | 1.10000 | 0.90000
54163 | 'SAGITAW4 ' | 240.0000 | 1 | 54 | 546 | 76 | 1.06520 | -18.6096 | 1.10000 | 0.90000 | 1.10000 | 0.90000
54164 | 'SAGITAW7 ' | 138.0000 | 1 | 54 | 546 | 76 | 1.03949 | -19.4585 | 1.10000 | 0.90000 | 1.10000 | 0.90000
54165 | 'PEIGAN 4 ' | 240.0000 | 1 | 54 | 573 | 76 | 1.00684 | 17.3449 | 1.10000 | 0.90000 | 1.10000 | 0.90000
54166 | 'PEIGAN 7 ' | 138.0000 | 1 | 54 | 573 | 76 | 1.01956 | 18.0346 | 1.10000 | 0.90000 | 1.10000 | 0.90000
54167 | 'N LETHB4 ' | 240.0000 | 1 | 54 | 574 | 76 | 1.00657 | 17.7672 | 1.10000 | 0.90000 | 1.10000 | 0.90000
54168 | 'SUNSHIN8 ' | 69.0000 | 1 | 54 | 564 | 76 | 0.99798 | -12.7294 | 1.10000 | 0.90000 | 1.10000 | 0.90000
54169 | 'CAN CEM7 ' | 138.0000 | 1 | 54 | 564 | 76 | 1.01819 | -5.8563 | 1.10000 | 0.90000 | 1.10000 | 0.90000
54170 | 'COCHRAN7 ' | 138.0000 | 1 | 54 | 564 | 76 | 1.00809 | -6.9755 | 1.10000 | 0.90000 | 1.10000 | 0.90000
54171 | 'SEEBE 7 ' | 138.0000 | 1 | 54 | 564 | 76 | 1.02108 | -5.1977 | 1.10000 | 0.90000 | 1.10000 | 0.90000
54172 | 'HORS GEN ' | 12.0000 | 2 | 54 | 564 | 76 | 1.02500 | -32.2230 | 1.10000 | 0.90000 | 1.10000 | 0.90000
54173 | 'BRETV A7 ' | 138.0000 | 1 | 54 | 580 | 76 | 1.01778 | -20.1449 | 1.10000 | 0.90000 | 1.10000 | 0.90000
54174 | 'SPRAY G1 ' | 13.2000 | 2 | 54 | 564 | 76 | 1.01000 | -33.8592 | 1.10000 | 0.90000 | 1.10000 | 0.90000
54175 | 'CASCADE7 ' | 138.0000 | 1 | 54 | 564 | 76 | 1.01871 | -6.4058 | 1.10000 | 0.90000 | 1.10000 | 0.90000
54176 | 'CASCADE9 ' | 13.2000 | 2 | 54 | 564 | 76 | 1.01430 | -36.4058 | 1.10000 | 0.90000 | 1.10000 | 0.90000
54177 | 'AIRDRIE ' | 138.0000 | 1 | 54 | 577 | 76 | 1.01341 | -5.5855 | 1.10000 | 0.90000 | 1.10000 | 0.90000
54178 | 'BANFF 8 ' | 69.0000 | 1 | 54 | 564 | 76 | 0.99923 | -12.3806 | 1.10000 | 0.90000 | 1.10000 | 0.90000
54179 | 'MARIANA7 ' | 138.0000 | 1 | 54 | 545 | 76 | 1.06771 | -9.0460 | 1.10000 | 0.90000 | 1.10000 | 0.90000
54180 | 'GHOST 7 ' | 138.0000 | 1 | 54 | 564 | 76 | 1.01748 | -5.9320 | 1.10000 | 0.90000 | 1.10000 | 0.90000
54181 | 'GHOST A9 ' | 13.2000 | 2 | 54 | 564 | 76 | 1.00000 | -32.2658 | 1.10000 | 0.90000 | 1.10000 | 0.90000
54183 | 'BEARSPWB ' | 13.2000 | 2 | 54 | 564 | 76 | 1.01500 | -35.4338 | 1.10000 | 0.90000 | 1.10000 | 0.90000
54184 | 'BEARSPAW ' | 138.0000 | 1 | 54 | 564 | 76 | 1.01126 | -6.4620 | 1.10000 | 0.90000 | 1.10000 | 0.90000
54185 | 'SCOT4_8 ' | 138.0000 | 1 | 54 | 553 | 76 | 1.01993 | -19.4279 | 1.10000 | 0.90000 | 1.10000 | 0.90000
54187 | 'BEDDING1 ' | 240.0000 | 1 | 54 | 586 | 76 | 1.00682 | -3.0094 | 1.10000 | 0.90000 | 1.10000 | 0.90000
54188 | 'ANG COCA ' | 25.0000 | 1 | 54 | 564 | 76 | 1.04793 | -9.9045 | 1.10000 | 0.90000 | 1.10000 | 0.90000
54189 | 'ANG COCB ' | 13.8000 | 2 | 54 | 564 | 76 | 1.00275 | -38.4117 | 1.10000 | 0.90000 | 1.10000 | 0.90000
54190 | 'SPRAY G2 ' | 13.8000 | 2 | 54 | 564 | 76 | 1.00000 | -33.9494 | 1.10000 | 0.90000 | 1.10000 | 0.90000
54191 | 'ANG COCH ' | 138.0000 | 1 | 54 | 564 | 76 | 1.00949 | -6.8843 | 1.10000 | 0.90000 | 1.10000 | 0.90000
54192 | 'NELSON L ' | 138.0000 | 1 | 54 | 551 | 76 | 1.01523 | -11.7830 | 1.10000 | 0.90000 | 1.10000 | 0.90000
54193 | 'KANANAS7 ' | 138.0000 | 1 | 54 | 564 | 76 | 1.02197 | -5.1432 | 1.10000 | 0.90000 | 1.10000 | 0.90000
54194 | 'LAKE LO8 ' | 69.0000 | 1 | 54 | 564 | 76 | 0.98086 | -13.7485 | 1.10000 | 0.90000 | 1.10000 | 0.90000
54195 | 'RUNDLE S ' | 138.0000 | 1 | 54 | 564 | 76 | 1.02504 | -5.8269 | 1.10000 | 0.90000 | 1.10000 | 0.90000
54196 | 'KANANAS9 ' | 12.0000 | 2 | 54 | 564 | 76 | 1.04786 | -31.7717 | 1.10000 | 0.90000 | 1.10000 | 0.90000
54197 | 'RUNDLE G ' | 13.8000 | 2 | 54 | 564 | 76 | 0.99839 | -34.6650 | 1.10000 | 0.90000 | 1.10000 | 0.90000
54198 | 'BALZAC 7 ' | 138.0000 | 1 | 54 | 586 | 76 | 1.03379 | -5.0894 | 1.10000 | 0.90000 | 1.10000 | 0.90000
54199 | 'SHELL J7 ' | 138.0000 | 1 | 54 | 564 | 76 | 1.01598 | -6.0064 | 1.10000 | 0.90000 | 1.10000 | 0.90000
54200 | 'UNDRWD7 ' | 138.0000 | 1 | 54 | 545 | 76 | 1.02345 | -13.6817 | 1.10000 | 0.90000 | 1.10000 | 0.90000
54201 | 'JUMPPND7 ' | 138.0000 | 1 | 54 | 564 | 76 | 1.01760 | -5.5096 | 1.10000 | 0.90000 | 1.10000 | 0.90000
54202 | 'SARCEE 7 ' | 138.0000 | 1 | 54 | 586 | 76 | 1.01283 | -5.4595 | 1.10000 | 0.90000 | 1.10000 | 0.90000
54203 | 'SARCEE C1 ' | 13.8000 | 1 | 54 | 586 | 76 | 1.08050 | -35.5103 | 1.10000 | 0.90000 | 1.10000 | 0.90000
54204 | 'MCMILLA4 ' | 240.0000 | 1 | 54 | 545 | 76 | 1.10862 | -9.6812 | 1.15000 | 0.90000 | 1.15000 | 0.90000
54205 | 'AMOCO R7 ' | 138.0000 | 1 | 54 | 558 | 76 | 1.01988 | -8.3112 | 1.10000 | 0.90000 | 1.10000 | 0.90000
54207 | 'JANET 7 ' | 138.0000 | 1 | 54 | 586 | 76 | 1.01276 | -2.8460 | 1.10000 | 0.90000 | 1.10000 | 0.90000
54209 | 'BRETONA1 ' | 138.0000 | 1 | 54 | 580 | 76 | 1.01500 | -20.4837 | 1.10000 | 0.90000 | 1.10000 | 0.90000
54211 | 'MOUNT A7 ' | 138.0000 | 1 | 54 | 564 | 76 | 1.02404 | -5.4255 | 1.10000 | 0.90000 | 1.10000 | 0.90000
54213 | 'HAIGRIVE ' | 138.0000 | 1 | 54 | 597 | 76 | 1.08998 | -41.0614 | 1.10000 | 0.90000 | 1.10000 | 0.90000
54214 | 'POCATEA9 ' | 13.8000 | 2 | 54 | 564 | 76 | 0.96562 | -30.9492 | 1.10000 | 0.90000 | 1.10000 | 0.90000
54215 | 'TEX.W.P7 ' | 138.0000 | 1 | 54 | 550 | 76 | 1.02921 | -12.9223 | 1.10000 | 0.90000 | 1.10000 | 0.90000
54216 | 'BARRIER7 ' | 138.0000 | 1 | 54 | 564 | 76 | 1.02292 | -5.2326 | 1.10000 | 0.90000 | 1.10000 | 0.90000
54217 | 'SJPC_TP ' | 138.0000 | 1 | 54 | 564 | 76 | 1.01609 | -5.9924 | 1.10000 | 0.90000 | 1.10000 | 0.90000
54219 | 'KILLARN7 ' | 138.0000 | 1 | 54 | 557 | 76 | 1.03987 | -0.3779 | 1.10000 | 0.90000 | 1.10000 | 0.90000
54220 | 'HAYTER 7 ' | 138.0000 | 1 | 54 | 557 | 76 | 1.03939 | 0.2491 | 1.10000 | 0.90000 | 1.10000 | 0.90000
54221 | 'CRR-W1 ' | 240.0000 | 1 | 54 | 573 | 76 | 1.01318 | 19.6532 | 1.10000 | 0.90000 | 1.10000 | 0.90000
54222 | 'BARRIER9 ' | 13.2000 | 2 | 54 | 564 | 76 | 1.03000 | -31.5257 | 1.10000 | 0.90000 | 1.10000 | 0.90000
54223 | 'PINCHER8 ' | 69.0000 | 1 | 54 | 573 | 76 | 1.03441 | 20.1053 | 1.10000 | 0.90000 | 1.10000 | 0.90000
54224 | 'PINCHER7 ' | 138.0000 | 1 | 54 | 573 | 76 | 1.00017 | 19.0744 | 1.10000 | 0.90000 | 1.10000 | 0.90000
54225 | 'WARE JCT ' | 240.0000 | 1 | 54 | 567 | 76 | 1.07242 | 17.2208 | 1.10000 | 0.90000 | 1.10000 | 0.90000
54226 | 'DRYWOOD8 ' | 69.0000 | 1 | 54 | 575 | 76 | 1.01046 | 20.3759 | 1.10000 | 0.90000 | 1.10000 | 0.90000
54227 | 'SHELL WA ' | 69.0000 | 1 | 54 | 575 | 76 | 1.00870 | 19.6131 | 1.10000 | 0.90000 | 1.10000 | 0.90000
54228 | 'YARROW 8 ' | 69.0000 | 1 | 54 | 575 | 76 | 1.01022 | 20.3671 | 1.10000 | 0.90000 | 1.10000 | 0.90000
54229 | '170AL-TA ' | 138.0000 | 1 | 54 | 573 | 76 | 1.01883 | 15.3339 | 1.10000 | 0.90000 | 1.10000 | 0.90000
54230 | 'OLDMAN D ' | 138.0000 | 1 | 54 | 573 | 76 | 1.01320 | 23.3325 | 1.10000 | 0.90000 | 1.10000 | 0.90000
54231 | 'N SHELL8 ' | 69.0000 | 1 | 54 | 575 | 76 | 1.00818 | 19.5531 | 1.10000 | 0.90000 | 1.10000 | 0.90000
54232 | 'COLEMAN7 ' | 138.0000 | 1 | 54 | 573 | 76 | 1.02326 | 11.1254 | 1.10000 | 0.90000 | 1.10000 | 0.90000
54233 | 'DRYWOOD7 ' | 138.0000 | 1 | 54 | 575 | 76 | 1.00025 | 19.4873 | 1.10000 | 0.90000 | 1.10000 | 0.90000
54234 | 'CASTRIV1 ' | 138.0000 | 1 | 54 | 573 | 76 | 1.00057 | 18.6264 | 1.10000 | 0.90000 | 1.10000 | 0.90000
54235 | 'STAVELY7 ' | 138.0000 | 1 | 54 | 569 | 76 | 1.00527 | 29.5184 | 1.10000 | 0.90000 | 1.10000 | 0.90000
54236 | 'HIGH RI8 ' | 69.0000 | 1 | 54 | 566 | 76 | 1.04139 | 1.4579 | 1.10000 | 0.90000 | 1.10000 | 0.90000
54237 | 'FORT MA7 ' | 138.0000 | 1 | 54 | 573 | 76 | 1.00385 | 24.2572 | 1.10000 | 0.90000 | 1.10000 | 0.90000
54238 | 'BLACK D7 ' | 138.0000 | 1 | 54 | 566 | 76 | 1.00359 | 2.2218 | 1.10000 | 0.90000 | 1.10000 | 0.90000
54239 | 'OKOTOKS7 ' | 138.0000 | 1 | 54 | 566 | 76 | 1.00859 | 2.5950 | 1.10000 | 0.90000 | 1.10000 | 0.90000
54240 | 'MAGCAN 7 ' | 138.0000 | 1 | 54 | 566 | 76 | 1.01317 | 2.5545 | 1.10000 | 0.90000 | 1.10000 | 0.90000
54241 | 'BLACK D8 ' | 69.0000 | 1 | 54 | 566 | 76 | 1.01029 | -0.2425 | 1.10000 | 0.90000 | 1.10000 | 0.90000
54242 | 'HIGH RI7 ' | 138.0000 | 1 | 54 | 566 | 76 | 1.00967 | 2.7214 | 1.10000 | 0.90000 | 1.10000 | 0.90000
54243 | 'HARTELL7 ' | 138.0000 | 1 | 54 | 566 | 76 | 1.00510 | 2.3275 | 1.10000 | 0.90000 | 1.10000 | 0.90000
54244 | 'VULCAN 7 ' | 138.0000 | 2 | 54 | 569 | 76 | 1.02514 | 27.1257 | 1.10000 | 0.90000 | 1.10000 | 0.90000
54245 | 'GLENWOO8 ' | 69.0000 | 1 | 54 | 575 | 76 | 1.01703 | 23.8052 | 1.10000 | 0.90000 | 1.10000 | 0.90000
54246 | 'SPRING 8 ' | 69.0000 | 1 | 54 | 575 | 76 | 1.02371 | 25.9544 | 1.10000 | 0.90000 | 1.10000 | 0.90000
54247 | 'CAVALIER ' | 138.0000 | 1 | 54 | 565 | 76 | 1.02457 | -2.8816 | 1.10000 | 0.90000 | 1.10000 | 0.90000
54248 | 'MAHKESES ' | 138.0000 | 1 | 54 | 548 | 76 | 1.09271 | -12.6483 | 1.10000 | 0.90000 | 1.10000 | 0.90000
54249 | '878S ' | 138.0000 | 1 | 54 | 599 | 76 | 1.08427 | -29.3339 | 1.10000 | 0.90000 | 1.10000 | 0.90000
54250 | 'DUCHESS7 ' | 138.0000 | 1 | 54 | 567 | 76 | 1.00946 | 17.3120 | 1.10000 | 0.90000 | 1.10000 | 0.90000
54251 | 'GARDN2 ' | 25.0000 | 2 | 54 | 575 | 76 | 1.00000 | 27.0697 | 1.10000 | 0.90000 | 1.10000 | 0.90000
54252 | 'CARSELA7 ' | 138.0000 | 1 | 54 | 565 | 76 | 1.00166 | 0.9813 | 1.10000 | 0.90000 | 1.10000 | 0.90000
54253 | 'BLACKIE7 ' | 138.0000 | 1 | 54 | 565 | 76 | 1.00964 | 0.7622 | 1.10000 | 0.90000 | 1.10000 | 0.90000
54254 | 'GLEICHE7 ' | 138.0000 | 1 | 54 | 565 | 76 | 1.01769 | -1.9694 | 1.10000 | 0.90000 | 1.10000 | 0.90000
54256 | 'BROOKS 7 ' | 138.0000 | 1 | 54 | 567 | 76 | 1.01652 | 17.7246 | 1.10000 | 0.90000 | 1.10000 | 0.90000
54257 | 'LIMESTO7 ' | 138.0000 | 1 | 54 | 558 | 76 | 1.02048 | -8.9108 | 1.10000 | 0.90000 | 1.10000 | 0.90000
54258 | 'ELLERSLI1 ' | 500.0000 | 1 | 54 | 580 | 76 | 1.07045 | -11.3261 | 1.10000 | 0.90000 | 1.10000 | 0.90000
54259 | 'STRATHM7 ' | 138.0000 | 1 | 54 | 565 | 76 | 1.02465 | -3.3809 | 1.10000 | 0.90000 | 1.10000 | 0.90000
54260 | 'JENNER 4 ' | 240.0000 | 1 | 54 | 568 | 76 | 1.06698 | 17.5808 | 1.10000 | 0.90000 | 1.10000 | 0.90000
54261 | 'DOW BUS3 ' | 138.0000 | 1 | 54 | 553 | 76 | 1.02911 | -19.2477 | 1.10000 | 0.90000 | 1.10000 | 0.90000
54262 | 'DOME EM4 ' | 240.0000 | 1 | 54 | 568 | 76 | 1.06169 | 16.2689 | 1.10000 | 0.90000 | 1.10000 | 0.90000
54263 | 'EMP LIQ7 ' | 138.0000 | 1 | 54 | 568 | 76 | 1.02387 | 15.5157 | 1.10000 | 0.90000 | 1.10000 | 0.90000
54264 | 'COWLEY 8 ' | 69.0000 | 1 | 54 | 573 | 76 | 1.04516 | 21.9227 | 1.10000 | 0.90000 | 1.10000 | 0.90000
54266 | 'EMPRESA7 ' | 138.0000 | 1 | 54 | 568 | 76 | 1.02344 | 15.6103 | 1.10000 | 0.90000 | 1.10000 | 0.90000
54267 | 'DOME EM7 ' | 138.0000 | 1 | 54 | 568 | 76 | 1.02355 | 15.6106 | 1.10000 | 0.90000 | 1.10000 | 0.90000
54268 | 'DOME EA9 ' | 13.8000 | 2 | 54 | 568 | 76 | 1.00976 | 14.5448 | 1.10000 | 0.90000 | 1.10000 | 0.90000
54269 | 'BURDETT7 ' | 138.0000 | 1 | 54 | 572 | 76 | 1.06530 | 25.0728 | 1.10000 | 0.90000 | 1.10000 | 0.90000
54270 | 'SUFFIEL7 ' | 138.0000 | 2 | 54 | 584 | 76 | 1.08103 | 18.3575 | 1.10000 | 0.90000 | 1.10000 | 0.90000
54271 | 'BULLS H7 ' | 138.0000 | 1 | 54 | 584 | 76 | 1.02379 | 20.7565 | 1.10000 | 0.90000 | 1.10000 | 0.90000
54272 | 'TABER 7 ' | 138.0000 | 1 | 54 | 572 | 76 | 1.02667 | 21.8318 | 1.10000 | 0.90000 | 1.10000 | 0.90000
54273 | 'HRTLAND ' | 500.0000 | 1 | 54 | 553 | 76 | 1.07218 | -12.2843 | 1.10000 | 0.90000 | 1.10000 | 0.90000
54274 | 'VAUXHAL7 ' | 138.0000 | 1 | 54 | 572 | 76 | 1.02648 | 19.9883 | 1.10000 | 0.90000 | 1.10000 | 0.90000
54275 | 'TILLEY 7 ' | 138.0000 | 2 | 54 | 567 | 76 | 1.03742 | 17.4868 | 1.10000 | 0.90000 | 1.10000 | 0.90000
54276 | 'W BROOK7 ' | 138.0000 | 1 | 54 | 567 | 76 | 1.02110 | 17.8177 | 1.10000 | 0.90000 | 1.10000 | 0.90000
54277 | 'WESTFLD7 ' | 138.0000 | 1 | 54 | 572 | 76 | 1.06320 | 25.3478 | 1.10000 | 0.90000 | 1.10000 | 0.90000
54278 | 'WARNER 8 ' | 69.0000 | 1 | 54 | 575 | 76 | 1.00915 | 25.1557 | 1.10000 | 0.90000 | 1.10000 | 0.90000
54279 | 'STAVELEY ' | 138.0000 | 1 | 54 | 569 | 76 | 1.01032 | 29.2916 | 1.10000 | 0.90000 | 1.10000 | 0.90000
54280 | 'STIRLIN8 ' | 69.0000 | 1 | 54 | 575 | 76 | 1.02931 | 25.8224 | 1.10000 | 0.90000 | 1.10000 | 0.90000
54282 | 'HEARTLAK1 ' | 240.0000 | 1 | 54 | 547 | 76 | 1.10436 | -13.8725 | 1.15000 | 0.90000 | 1.15000 | 0.90000
54283 | 'CANMORE7 ' | 138.0000 | 1 | 54 | 564 | 76 | 1.02427 | -6.0309 | 1.10000 | 0.90000 | 1.10000 | 0.90000
54284 | 'BUTTE7 ' | 138.0000 | 1 | 54 | 584 | 76 | 1.02101 | 20.5550 | 1.10000 | 0.90000 | 1.10000 | 0.90000
54285 | 'BAYMAG ' | 138.0000 | 1 | 54 | 564 | 76 | 1.02031 | -5.9100 | 1.10000 | 0.90000 | 1.10000 | 0.90000
54286 | 'ENCHANT7 ' | 138.0000 | 1 | 54 | 572 | 76 | 1.01875 | 18.8087 | 1.10000 | 0.90000 | 1.10000 | 0.90000
54287 | 'DOME EB9 ' | 13.8000 | 2 | 54 | 568 | 76 | 1.00927 | 14.0338 | 1.10000 | 0.90000 | 1.10000 | 0.90000
54288 | 'DOME EC9 ' | 13.8000 | 2 | 54 | 568 | 76 | 1.01029 | 15.1079 | 1.10000 | 0.90000 | 1.10000 | 0.90000
54289 | 'DOME EM9 ' | 13.8000 | 2 | 54 | 568 | 76 | 1.01000 | 14.6646 | 1.10000 | 0.90000 | 1.10000 | 0.90000
54290 | 'BALZ COG ' | 138.0000 | 1 | 54 | 586 | 76 | 1.03373 | -5.0941 | 1.10000 | 0.90000 | 1.10000 | 0.90000
54291 | 'CONRAD 7 ' | 138.0000 | 1 | 54 | 572 | 76 | 1.02960 | 24.1783 | 1.10000 | 0.90000 | 1.10000 | 0.90000
54292 | 'JENNER7 ' | 138.0000 | 1 | 54 | 568 | 76 | 1.01289 | 14.6381 | 1.10000 | 0.90000 | 1.10000 | 0.90000
54293 | 'STIRLIN7 ' | 138.0000 | 1 | 54 | 575 | 76 | 1.02969 | 26.7331 | 1.10000 | 0.90000 | 1.10000 | 0.90000
54294 | 'TOTHILL1 ' | 138.0000 | 1 | 54 | 584 | 76 | 1.02151 | 20.5913 | 1.10000 | 0.90000 | 1.10000 | 0.90000
54295 | 'DRYCREEK ' | 138.0000 | 1 | 54 | 577 | 76 | 1.02223 | -5.5575 | 1.10000 | 0.90000 | 1.10000 | 0.90000
54296 | 'GOOSEL7 ' | 138.0000 | 1 | 54 | 573 | 76 | 1.00004 | 19.1034 | 1.10000 | 0.90000 | 1.10000 | 0.90000
54297 | 'WAINWRI7 ' | 138.0000 | 1 | 54 | 552 | 76 | 1.02351 | -3.7241 | 1.10000 | 0.90000 | 1.10000 | 0.90000
54298 | 'ALB NEWS ' | 240.0000 | 1 | 54 | 546 | 76 | 1.05119 | -19.5693 | 1.10000 | 0.90000 | 1.10000 | 0.90000
54299 | 'SUND866S ' | 69.0000 | 1 | 54 | 560 | 76 | 1.03585 | -17.1264 | 1.10000 | 0.90000 | 1.10000 | 0.90000
54300 | 'KEEP320P ' | 69.0000 | 1 | 54 | 560 | 76 | 1.01354 | -13.2604 | 1.10000 | 0.90000 | 1.10000 | 0.90000
54301 | 'KEEPHIL8 ' | 69.0000 | 1 | 54 | 560 | 76 | 1.03584 | -17.1267 | 1.10000 | 0.90000 | 1.10000 | 0.90000
54302 | 'MARION 7 ' | 138.0000 | 1 | 54 | 560 | 76 | 1.01164 | -12.5775 | 1.10000 | 0.90000 | 1.10000 | 0.90000
54303 | 'STELCO 1 ' | 138.0000 | 1 | 54 | 580 | 76 | 1.01960 | -20.1081 | 1.10000 | 0.90000 | 1.10000 | 0.90000
54304 | 'PLAMOND7 ' | 138.0000 | 1 | 54 | 547 | 76 | 1.04891 | -19.1404 | 1.10000 | 0.90000 | 1.10000 | 0.90000
54305 | 'LAC LA 7 ' | 138.0000 | 1 | 54 | 547 | 76 | 1.04555 | -17.7517 | 1.10000 | 0.90000 | 1.10000 | 0.90000
54306 | 'WINEFRE7 ' | 138.0000 | 1 | 54 | 547 | 76 | 1.01817 | -16.5530 | 1.10000 | 0.90000 | 1.10000 | 0.90000
54308 | 'FLATLK-2 ' | 138.0000 | 1 | 54 | 547 | 76 | 1.05549 | -19.7441 | 1.10000 | 0.90000 | 1.10000 | 0.90000
54309 | 'MCMILLA7 ' | 138.0000 | 1 | 54 | 545 | 76 | 1.07694 | -9.5605 | 1.10000 | 0.90000 | 1.10000 | 0.90000
54310 | 'SPRAY S ' | 138.0000 | 1 | 54 | 564 | 76 | 1.02460 | -5.6776 | 1.10000 | 0.90000 | 1.10000 | 0.90000
54311 | 'LEDUC1 ' | 138.0000 | 1 | 54 | 580 | 76 | 1.03209 | -18.6505 | 1.10000 | 0.90000 | 1.10000 | 0.90000
54312 | 'E CROSS7 ' | 138.0000 | 1 | 54 | 577 | 76 | 1.01411 | -4.1349 | 1.10000 | 0.90000 | 1.10000 | 0.90000
54313 | 'JOSEPH1 ' | 240.0000 | 1 | 54 | 553 | 76 | 1.02489 | -18.3151 | 1.10000 | 0.90000 | 1.10000 | 0.90000
54314 | 'JOSEPH2 ' | 138.0000 | 1 | 54 | 553 | 76 | 1.02233 | -19.3706 | 1.10000 | 0.90000 | 1.10000 | 0.90000
54315 | 'HUSSAR ' | 138.0000 | 1 | 54 | 565 | 76 | 1.02530 | -3.6207 | 1.10000 | 0.90000 | 1.10000 | 0.90000
54316 | 'LAURATP ' | 69.0000 | 1 | 54 | 546 | 76 | 1.03317 | -20.0451 | 1.10000 | 0.90000 | 1.10000 | 0.90000
54317 | 'CARSONA8 ' | 69.0000 | 1 | 54 | 546 | 76 | 1.03313 | -20.0480 | 1.10000 | 0.90000 | 1.10000 | 0.90000
54318 | 'W CROSSF ' | 138.0000 | 1 | 54 | 577 | 76 | 1.01125 | -4.8794 | 1.10000 | 0.90000 | 1.10000 | 0.90000
54319 | 'COALSPU8 ' | 69.0000 | 1 | 54 | 549 | 76 | 1.01928 | -8.6009 | 1.10000 | 0.90000 | 1.10000 | 0.90000
54320 | 'CHAPPIC7 ' | 138.0000 | 1 | 54 | 584 | 76 | 1.03083 | 22.1036 | 1.10000 | 0.90000 | 1.10000 | 0.90000
54321 | 'HEARTLAK2 ' | 138.0000 | 1 | 54 | 547 | 76 | 1.02908 | -14.8738 | 1.10000 | 0.90000 | 1.10000 | 0.90000
54322 | 'CARSON 8 ' | 69.0000 | 1 | 54 | 546 | 76 | 1.03262 | -19.8442 | 1.10000 | 0.90000 | 1.10000 | 0.90000
54323 | 'CADOMIN8 ' | 69.0000 | 1 | 54 | 549 | 76 | 1.01946 | -8.6578 | 1.10000 | 0.90000 | 1.10000 | 0.90000
54324 | 'COALSPU7 ' | 138.0000 | 1 | 54 | 549 | 76 | 1.03744 | -8.5813 | 1.10000 | 0.90000 | 1.10000 | 0.90000
54325 | 'PEGAS.L8 ' | 69.0000 | 1 | 54 | 546 | 76 | 1.03247 | -19.9526 | 1.10000 | 0.90000 | 1.10000 | 0.90000
54326 | 'COAL VA7 ' | 138.0000 | 1 | 54 | 549 | 76 | 1.03788 | -8.5924 | 1.10000 | 0.90000 | 1.10000 | 0.90000
54328 | 'MACLEOD1 ' | 138.0000 | 1 | 54 | 573 | 76 | 1.01622 | 20.3756 | 1.10000 | 0.90000 | 1.10000 | 0.90000
54329 | 'POCATER7 ' | 138.0000 | 1 | 54 | 564 | 76 | 1.00934 | -1.7614 | 1.10000 | 0.90000 | 1.10000 | 0.90000
54330 | 'P C BRA7 ' | 138.0000 | 1 | 54 | 550 | 76 | 1.02731 | -12.8436 | 1.10000 | 0.90000 | 1.10000 | 0.90000
54331 | 'VIOL GR7 ' | 138.0000 | 1 | 54 | 550 | 76 | 1.02080 | -14.7832 | 1.10000 | 0.90000 | 1.10000 | 0.90000
54333 | 'QUENSTWN ' | 138.0000 | 1 | 54 | 565 | 76 | 1.02184 | 22.6438 | 1.10000 | 0.90000 | 1.10000 | 0.90000
54334 | 'SUMMER04 ' | 138.0000 | 1 | 54 | 573 | 76 | 1.01305 | 23.3167 | 1.10000 | 0.90000 | 1.10000 | 0.90000
54336 | 'SUMMER01 ' | 138.0000 | 1 | 54 | 573 | 76 | 1.01224 | 23.3879 | 1.10000 | 0.90000 | 1.10000 | 0.90000
54337 | 'ESSO JU8 ' | 69.0000 | 1 | 54 | 546 | 76 | 1.04516 | -20.8839 | 1.10000 | 0.90000 | 1.10000 | 0.90000
54341 | 'HEARTLAN ' | 240.0000 | 1 | 54 | 553 | 76 | 1.04309 | -15.4612 | 1.10000 | 0.90000 | 1.10000 | 0.90000
54342 | 'SUND#4GN ' | 20.0000 | 4 | 54 | 560 | 76 | 1.03000 | -49.9675 | 1.10000 | 0.90000 | 1.10000 | 0.90000
54343 | 'TABERW1 ' | 138.0000 | 1 | 54 | 572 | 76 | 1.03450 | 24.2462 | 1.10000 | 0.90000 | 1.10000 | 0.90000
54344 | 'WARLOW7 ' | 138.0000 | 1 | 54 | 568 | 76 | 1.01123 | 14.5205 | 1.10000 | 0.90000 | 1.10000 | 0.90000
54345 | 'SUND#5GN ' | 20.0000 | 4 | 54 | 560 | 76 | 1.01130 | -50.1560 | 1.10000 | 0.90000 | 1.10000 | 0.90000
54347 | 'LUNDBRE8 ' | 69.0000 | 1 | 54 | 573 | 76 | 1.04585 | 21.8757 | 1.10000 | 0.90000 | 1.10000 | 0.90000
54348 | 'LEISMER4 ' | 240.0000 | 1 | 54 | 545 | 76 | 1.10886 | -12.7804 | 1.10000 | 0.90000 | 1.10000 | 0.90000
54350 | 'SUND#6GN ' | 20.0000 | 2 | 54 | 560 | 76 | 1.00000 | -32.8860 | 1.10000 | 0.90000 | 1.10000 | 0.90000
54353 | 'SUND204S ' | 69.0000 | 1 | 54 | 560 | 76 | 1.00753 | -12.6979 | 1.10000 | 0.90000 | 1.10000 | 0.90000
54354 | 'NOVA C17 ' | 138.0000 | 1 | 54 | 555 | 76 | 1.01412 | -7.4330 | 1.10000 | 0.90000 | 1.10000 | 0.90000
54355 | 'NOVA C27 ' | 138.0000 | 1 | 54 | 555 | 76 | 1.01385 | -7.3319 | 1.10000 | 0.90000 | 1.10000 | 0.90000
54357 | 'STALBE7 ' | 138.0000 | 1 | 54 | 580 | 76 | 1.01572 | -19.0871 | 1.10000 | 0.90000 | 1.10000 | 0.90000
54358 | 'SODER1 ' | 138.0000 | 1 | 54 | 573 | 76 | 1.01137 | 20.9905 | 1.10000 | 0.90000 | 1.10000 | 0.90000
54359 | 'ACHESON ' | 138.0000 | 1 | 54 | 580 | 76 | 1.03209 | -17.2474 | 1.10000 | 0.90000 | 1.10000 | 0.90000
54360 | 'STONY P7 ' | 138.0000 | 1 | 54 | 560 | 76 | 1.02318 | -17.1108 | 1.10000 | 0.90000 | 1.10000 | 0.90000
54362 | 'EDGERTO7 ' | 138.0000 | 1 | 54 | 557 | 76 | 1.03648 | -3.5536 | 1.10000 | 0.90000 | 1.10000 | 0.90000
54363 | 'NW CARD7 ' | 138.0000 | 1 | 54 | 580 | 76 | 1.01723 | -19.8286 | 1.10000 | 0.90000 | 1.10000 | 0.90000
54365 | 'BUFORD 7 ' | 138.0000 | 1 | 54 | 551 | 76 | 1.03182 | -18.2910 | 1.10000 | 0.90000 | 1.10000 | 0.90000
54367 | 'CHINOOK1 ' | 138.0000 | 1 | 54 | 574 | 76 | 1.01428 | 19.8782 | 1.10000 | 0.90000 | 1.10000 | 0.90000
54368 | 'CHEVIOT1 ' | 138.0000 | 1 | 54 | 549 | 76 | 1.03555 | -8.7691 | 1.10000 | 0.90000 | 1.10000 | 0.90000
54369 | 'CHRISLK1 ' | 240.0000 | 1 | 54 | 545 | 76 | 1.10261 | -13.1025 | 1.10000 | 0.90000 | 1.10000 | 0.90000
54370 | 'SHELL C7 ' | 138.0000 | 1 | 54 | 558 | 76 | 1.01419 | -8.4627 | 1.10000 | 0.90000 | 1.10000 | 0.90000
54372 | 'WAB27398 ' | 69.0000 | 1 | 54 | 560 | 76 | 1.04189 | -16.8987 | 1.10000 | 0.90000 | 1.10000 | 0.90000
54373 | 'IPL HAR7 ' | 138.0000 | 1 | 54 | 552 | 76 | 1.03187 | 0.3656 | 1.10000 | 0.90000 | 1.10000 | 0.90000
54374 | 'BIGSTON7 ' | 138.0000 | 1 | 54 | 551 | 76 | 1.03910 | -16.0579 | 1.10000 | 0.90000 | 1.10000 | 0.90000
54375 | 'POCATER9 ' | 25.0000 | 1 | 54 | 564 | 76 | 0.97118 | -29.3001 | 1.10000 | 0.90000 | 1.10000 | 0.90000
54376 | 'INTERLB9 ' | 25.0000 | 1 | 54 | 564 | 76 | 0.99286 | -27.2040 | 1.10000 | 0.90000 | 1.10000 | 0.90000
54377 | 'INTERLA9 ' | 4.1600 | 2 | 54 | 564 | 76 | 1.02435 | -53.1235 | 1.10000 | 0.90000 | 1.10000 | 0.90000
54378 | 'STELCO 2 ' | 138.0000 | 1 | 54 | 580 | 76 | 1.01961 | -20.1094 | 1.10000 | 0.90000 | 1.10000 | 0.90000
54379 | 'THREE A9 ' | 25.0000 | 1 | 54 | 564 | 76 | 1.06842 | -5.7602 | 1.10000 | 0.90000 | 1.10000 | 0.90000
54380 | 'RUNDLE 9 ' | 25.0000 | 1 | 54 | 564 | 76 | 1.06882 | -5.7626 | 1.10000 | 0.90000 | 1.10000 | 0.90000
54381 | 'THREE S9 ' | 6.9000 | 2 | 54 | 564 | 76 | 1.11759 | -5.7602 | 1.15000 | 0.90000 | 1.15000 | 0.90000
54382 | 'SHELL RA ' | 138.0000 | 1 | 54 | 558 | 76 | 1.01586 | -8.2929 | 1.10000 | 0.90000 | 1.10000 | 0.90000
54383 | 'JOFFRE 7 ' | 138.0000 | 1 | 54 | 555 | 76 | 1.01483 | -7.5066 | 1.10000 | 0.90000 | 1.10000 | 0.90000
54384 | 'UC PRENT ' | 138.0000 | 1 | 54 | 555 | 76 | 1.01664 | -8.4836 | 1.10000 | 0.90000 | 1.10000 | 0.90000
54385 | 'SHELL SC ' | 138.0000 | 1 | 54 | 558 | 76 | 1.01511 | -8.5356 | 1.10000 | 0.90000 | 1.10000 | 0.90000
54386 | 'SHELL EA ' | 138.0000 | 1 | 54 | 558 | 76 | 1.01127 | -8.5516 | 1.10000 | 0.90000 | 1.10000 | 0.90000
54387 | 'COMINCO7 ' | 138.0000 | 1 | 54 | 555 | 76 | 1.01425 | -7.7506 | 1.10000 | 0.90000 | 1.10000 | 0.90000
54388 | 'ELLIS 7 ' | 138.0000 | 1 | 54 | 555 | 76 | 1.01644 | -8.4801 | 1.10000 | 0.90000 | 1.10000 | 0.90000
54389 | 'HILL_DG1 ' | 138.0000 | 1 | 54 | 574 | 76 | 1.03096 | 22.2612 | 1.10000 | 0.90000 | 1.10000 | 0.90000
54391 | 'ALBCHEM7 ' | 138.0000 | 1 | 54 | 553 | 76 | 1.02959 | -19.2024 | 1.10000 | 0.90000 | 1.10000 | 0.90000
54392 | 'ALPAC1 ' | 138.0000 | 1 | 54 | 547 | 76 | 1.07469 | -19.5941 | 1.10000 | 0.90000 | 1.10000 | 0.90000
54393 | 'DOW HYD7 ' | 138.0000 | 1 | 54 | 553 | 76 | 1.02737 | -19.2927 | 1.10000 | 0.90000 | 1.10000 | 0.90000
54394 | 'ASTOTIN ' | 138.0000 | 1 | 54 | 553 | 76 | 1.03049 | -19.1840 | 1.10000 | 0.90000 | 1.10000 | 0.90000
54395 | 'NITON 7 ' | 138.0000 | 1 | 54 | 549 | 76 | 1.02242 | -12.4175 | 1.10000 | 0.90000 | 1.10000 | 0.90000
54397 | 'PINEDAL7 ' | 138.0000 | 1 | 54 | 549 | 76 | 1.02371 | -11.0657 | 1.10000 | 0.90000 | 1.10000 | 0.90000
54398 | 'BROOKFLD ' | 138.0000 | 1 | 54 | 555 | 76 | 1.01452 | -7.5212 | 1.10000 | 0.90000 | 1.10000 | 0.90000
54399 | 'BASSAN7 ' | 138.0000 | 1 | 54 | 567 | 76 | 1.01488 | 18.3537 | 1.10000 | 0.90000 | 1.10000 | 0.90000
54400 | 'MONARCH7 ' | 138.0000 | 1 | 54 | 574 | 76 | 1.00636 | 20.7687 | 1.10000 | 0.90000 | 1.10000 | 0.90000
54401 | 'HAYS 7 ' | 138.0000 | 1 | 54 | 572 | 76 | 1.01669 | 19.2615 | 1.10000 | 0.90000 | 1.10000 | 0.90000
54402 | 'KETTLES1 ' | 138.0000 | 1 | 54 | 573 | 76 | 1.00531 | 19.3047 | 1.10000 | 0.90000 | 1.10000 | 0.90000
54403 | 'KEEP#3GN ' | 22.0000 | 2 | 54 | 560 | 76 | 1.02000 | -32.1718 | 1.10000 | 0.90000 | 1.10000 | 0.90000
54405 | 'CONKLIN1 ' | 240.0000 | 1 | 54 | 545 | 76 | 1.10688 | -12.5913 | 1.10000 | 0.90000 | 1.10000 | 0.90000
54406 | 'CHIN CH7 ' | 138.0000 | 1 | 54 | 574 | 76 | 1.03299 | 26.1020 | 1.10000 | 0.90000 | 1.10000 | 0.90000
54407 | 'CHIN CH9 ' | 13.8000 | 2 | 54 | 574 | 76 | 1.02756 | 0.8544 | 1.10000 | 0.90000 | 1.10000 | 0.90000
54408 | 'WHITEGE9 ' | 12.5000 | 2 | 54 | 546 | 76 | 1.02671 | -44.2753 | 1.10000 | 0.90000 | 1.10000 | 0.90000
54409 | 'KETTLES ' | 138.0000 | 1 | 54 | 573 | 76 | 1.00531 | 19.3018 | 1.10000 | 0.90000 | 1.10000 | 0.90000
54410 | 'WHITEGE8 ' | 69.0000 | 1 | 54 | 546 | 76 | 1.03675 | -18.1277 | 1.10000 | 0.90000 | 1.10000 | 0.90000
54411 | 'CHEV KG7 ' | 138.0000 | 1 | 54 | 544 | 76 | 1.04171 | -15.6307 | 1.10000 | 0.90000 | 1.10000 | 0.90000
54412 | 'BENBOW 7 ' | 138.0000 | 1 | 54 | 544 | 76 | 1.04189 | -15.6199 | 1.10000 | 0.90000 | 1.10000 | 0.90000
54413 | 'RAY RES8 ' | 69.0000 | 1 | 54 | 575 | 76 | 1.03434 | 27.1178 | 1.10000 | 0.90000 | 1.10000 | 0.90000
54414 | 'RAY RES9 ' | 13.8000 | 2 | 54 | 575 | 76 | 1.02000 | 0.6241 | 1.10000 | 0.90000 | 1.10000 | 0.90000
54415 | 'MARLBOR1 ' | 138.0000 | 1 | 54 | 549 | 76 | 1.03626 | -9.7812 | 1.10000 | 0.90000 | 1.10000 | 0.90000
54417 | 'WAUP1 ' | 138.0000 | 1 | 54 | 547 | 76 | 1.05322 | -19.7549 | 1.10000 | 0.90000 | 1.10000 | 0.90000
54419 | 'PEMUKN4 ' | 25.0000 | 1 | 54 | 562 | 76 | 1.05021 | -25.0086 | 1.10000 | 0.90000 | 1.10000 | 0.90000
54420 | 'KEEPHIL4 ' | 240.0000 | 1 | 54 | 560 | 76 | 1.05650 | -11.6264 | 1.10000 | 0.90000 | 1.10000 | 0.90000
54421 | 'KEEPHIL5 ' | 240.0000 | 1 | 54 | 560 | 76 | 1.06302 | -10.0884 | 1.10000 | 0.90000 | 1.10000 | 0.90000
54422 | 'KEEP#1GN ' | 19.0000 | 4 | 54 | 560 | 76 | 1.01500 | -46.3275 | 1.10000 | 0.90000 | 1.10000 | 0.90000
54423 | 'KEEPHIL7 ' | 138.0000 | 1 | 54 | 560 | 76 | 1.01474 | -12.3679 | 1.10000 | 0.90000 | 1.10000 | 0.90000
54424 | 'KEEP#2GN ' | 19.0000 | 2 | 54 | 560 | 76 | 1.01000 | -36.7403 | 1.10000 | 0.90000 | 1.10000 | 0.90000
54425 | 'NOSE CR7 ' | 138.0000 | 1 | 54 | 577 | 76 | 1.01019 | -5.2898 | 1.10000 | 0.90000 | 1.10000 | 0.90000
54428 | 'SPRUCGV7 ' | 138.0000 | 1 | 54 | 580 | 76 | 1.02678 | -17.8306 | 1.10000 | 0.90000 | 1.10000 | 0.90000
54429 | 'SUND BL8 ' | 69.0000 | 1 | 54 | 560 | 76 | 1.00772 | -12.6916 | 1.10000 | 0.90000 | 1.10000 | 0.90000
54430 | 'W BROOK4 ' | 240.0000 | 1 | 54 | 567 | 76 | 1.06782 | 17.6227 | 1.10000 | 0.90000 | 1.10000 | 0.90000
54433 | 'QUENSLD7 ' | 138.0000 | 1 | 54 | 551 | 76 | 0.99695 | -16.6617 | 1.10000 | 0.90000 | 1.10000 | 0.90000
54436 | 'BERN138 ' | 138.0000 | 2 | 54 | 580 | 76 | 1.01928 | -20.0520 | 1.10000 | 0.90000 | 1.10000 | 0.90000
54437 | 'TMPL2GA7 ' | 138.0000 | 1 | 54 | 560 | 76 | 1.02416 | -15.8287 | 1.10000 | 0.90000 | 1.10000 | 0.90000
54438 | 'CAN LIQ7 ' | 138.0000 | 1 | 54 | 580 | 76 | 1.01485 | -20.3715 | 1.10000 | 0.90000 | 1.10000 | 0.90000
54440 | 'TRUE WEL ' | 138.0000 | 1 | 54 | 551 | 76 | 1.02979 | -16.5090 | 1.10000 | 0.90000 | 1.10000 | 0.90000
54443 | 'BANN_240 ' | 240.0000 | 1 | 54 | 553 | 76 | 1.03116 | -17.6086 | 1.10000 | 0.90000 | 1.10000 | 0.90000
54444 | 'SPRINGB7 ' | 138.0000 | 1 | 54 | 564 | 76 | 1.01488 | -5.6279 | 1.10000 | 0.90000 | 1.10000 | 0.90000
54445 | 'CUTNG L7 ' | 138.0000 | 1 | 54 | 567 | 76 | 1.01160 | 17.4579 | 1.10000 | 0.90000 | 1.10000 | 0.90000
54446 | 'VICTR A ' | 13.8000 | 1 | 54 | 553 | 76 | 0.99824 | -54.0145 | 1.10000 | 0.90000 | 1.10000 | 0.90000
54447 | 'BELLYIA9 ' | 4.1600 | 2 | 54 | 575 | 76 | 1.04625 | 23.2749 | 1.10000 | 0.90000 | 1.10000 | 0.90000
54448 | 'MARY IA9 ' | 4.1600 | 2 | 54 | 575 | 76 | 1.01520 | 26.6361 | 1.10000 | 0.90000 | 1.10000 | 0.90000
54449 | 'WATERIA9 ' | 4.1600 | 2 | 54 | 575 | 76 | 1.04145 | 18.1221 | 1.10000 | 0.90000 | 1.10000 | 0.90000
54450 | 'IRRICAN1 ' | 4.1600 | 2 | 54 | 575 | 76 | 0.97632 | -4.3160 | 1.10000 | 0.90000 | 1.10000 | 0.90000
54451 | 'MATLB1 ' | 240.0000 | 1 | 54 | 575 | 76 | 1.02683 | 17.4441 | 1.10000 | 0.90000 | 1.10000 | 0.90000
54454 | 'DOW GEN2 ' | 14.4000 | 2 | 54 | 553 | 76 | 1.06000 | -49.7709 | 1.10000 | 0.90000 | 1.10000 | 0.90000
54456 | 'BENNETTP ' | 500.0000 | 1 | 54 | 586 | 76 | 1.05625 | 4.7034 | 1.10000 | 0.90000 | 1.10000 | 0.90000
54459 | 'ROSEVAL1 ' | 138.0000 | 1 | 54 | 560 | 76 | 1.01190 | -12.6983 | 1.10000 | 0.90000 | 1.10000 | 0.90000
54461 | 'HALSBURY ' | 240.0000 | 1 | 54 | 568 | 76 | 1.06420 | 18.3887 | 1.10000 | 0.90000 | 1.10000 | 0.90000
54462 | 'EAGLEBUTE1 ' | 240.0000 | 1 | 54 | 584 | 76 | 1.07944 | 27.8747 | 1.10000 | 0.90000 | 1.10000 | 0.90000
54464 | 'W CASCAD ' | 25.0000 | 4 | 54 | 564 | 76 | 1.00000 | 0.0000 | 1.10000 | 0.90000 | 1.10000 | 0.90000
54465 | 'TIMBRLD7 ' | 138.0000 | 1 | 54 | 555 | 76 | 1.01698 | -8.3785 | 1.10000 | 0.90000 | 1.10000 | 0.90000
54468 | 'LEISMER7 ' | 138.0000 | 1 | 54 | 545 | 76 | 1.03769 | -13.1751 | 1.10000 | 0.90000 | 1.10000 | 0.90000
54472 | 'HORNBECK ' | 138.0000 | 1 | 54 | 549 | 76 | 1.03085 | -8.2437 | 1.10000 | 0.90000 | 1.10000 | 0.90000
54477 | 'RIBSTON1 ' | 138.0000 | 1 | 54 | 562 | 76 | 1.07698 | 3.6358 | 1.10000 | 0.90000 | 1.10000 | 0.90000
54478 | 'BANFF 9 ' | 25.0000 | 1 | 54 | 564 | 76 | 1.02568 | -11.2259 | 1.10000 | 0.90000 | 1.10000 | 0.90000
54479 | 'RUNDLE H ' | 13.8000 | 2 | 54 | 564 | 76 | 1.04761 | -35.4868 | 1.10000 | 0.90000 | 1.10000 | 0.90000
54480 | 'BENNETTS ' | 240.0000 | 1 | 54 | 586 | 76 | 1.05422 | 2.6595 | 1.10000 | 0.90000 | 1.10000 | 0.90000
54483 | 'TUCUMAN7 ' | 138.0000 | 1 | 54 | 552 | 76 | 1.03224 | 0.4900 | 1.10000 | 0.90000 | 1.10000 | 0.90000
54484 | 'CLIPPER7 ' | 138.0000 | 1 | 54 | 552 | 76 | 1.03185 | 0.3648 | 1.10000 | 0.90000 | 1.10000 | 0.90000
54485 | 'CROSS1 ' | 240.0000 | 1 | 54 | 586 | 76 | 1.05400 | 2.4742 | 1.10000 | 0.90000 | 1.10000 | 0.90000
54488 | 'CHERHIL1 ' | 240.0000 | 1 | 54 | 560 | 76 | 1.08326 | -14.8665 | 1.15000 | 0.90000 | 1.15000 | 0.90000
54490 | 'GENES 39 ' | 22.0000 | 2 | 54 | 560 | 76 | 1.01000 | -31.8989 | 1.10000 | 0.90000 | 1.10000 | 0.90000
54491 | 'GENES 19 ' | 20.5000 | 2 | 54 | 560 | 76 | 1.02000 | -30.0150 | 1.10000 | 0.90000 | 1.10000 | 0.90000
54492 | 'GENES 29 ' | 20.5000 | 2 | 54 | 560 | 76 | 1.02000 | -29.8677 | 1.10000 | 0.90000 | 1.10000 | 0.90000
54500 | 'KEEPHIL1 ' | 138.0000 | 1 | 54 | 560 | 76 | 1.01474 | -12.3679 | 1.10000 | 0.90000 | 1.10000 | 0.90000
54502 | 'HARDIST8 ' | 69.0000 | 1 | 54 | 580 | 76 | 1.04612 | -19.8096 | 1.10000 | 0.90000 | 1.10000 | 0.90000
54503 | 'SUMMIT_7 ' | 138.0000 | 1 | 54 | 577 | 76 | 1.01086 | -5.2241 | 1.10000 | 0.90000 | 1.10000 | 0.90000
54505 | 'JASPER 4 ' | 240.0000 | 1 | 54 | 580 | 76 | 1.03468 | -17.1810 | 1.10000 | 0.90000 | 1.10000 | 0.90000
54506 | 'BELLAMY4 ' | 240.0000 | 1 | 54 | 580 | 76 | 1.03348 | -16.5893 | 1.10000 | 0.90000 | 1.10000 | 0.90000
54507 | 'ROSSDALE ' | 69.0000 | 1 | 54 | 580 | 76 | 1.05424 | -20.6361 | 1.10000 | 0.90000 | 1.10000 | 0.90000
54509 | 'ARGYLL W ' | 240.0000 | 1 | 54 | 580 | 76 | 1.03374 | -16.5632 | 1.10000 | 0.90000 | 1.10000 | 0.90000
54511 | 'SUMMERS1 ' | 240.0000 | 1 | 54 | 580 | 76 | 1.03358 | -15.8435 | 1.10000 | 0.90000 | 1.10000 | 0.90000
54512 | 'DOME 4 ' | 240.0000 | 1 | 54 | 580 | 76 | 1.03404 | -15.7770 | 1.10000 | 0.90000 | 1.10000 | 0.90000
54513 | 'LAMBTON4 ' | 240.0000 | 1 | 54 | 580 | 76 | 1.02748 | -16.7330 | 1.10000 | 0.90000 | 1.10000 | 0.90000
54514 | 'CLOVERB4 ' | 240.0000 | 1 | 54 | 580 | 76 | 1.02624 | -17.2441 | 1.10000 | 0.90000 | 1.10000 | 0.90000
54515 | 'BROADMO7 ' | 138.0000 | 1 | 54 | 580 | 76 | 1.01551 | -20.3581 | 1.10000 | 0.90000 | 1.10000 | 0.90000
54516 | 'CLOVERB8 ' | 69.0000 | 1 | 54 | 580 | 76 | 1.04976 | -19.5316 | 1.10000 | 0.90000 | 1.10000 | 0.90000
54518 | 'ARGYLL E ' | 240.0000 | 1 | 54 | 580 | 76 | 1.03372 | -16.4729 | 1.10000 | 0.90000 | 1.10000 | 0.90000
54519 | 'CASTLEDN ' | 240.0000 | 1 | 54 | 580 | 76 | 1.02724 | -18.3435 | 1.10000 | 0.90000 | 1.10000 | 0.90000
54520 | 'VIC_2 ' | 240.0000 | 1 | 54 | 580 | 76 | 1.02517 | -18.5035 | 1.10000 | 0.90000 | 1.10000 | 0.90000
54521 | 'PETROLIA ' | 240.0000 | 1 | 54 | 580 | 76 | 1.03411 | -16.3512 | 1.10000 | 0.90000 | 1.10000 | 0.90000
54523 | 'MEADOWL2 ' | 69.0000 | 1 | 54 | 580 | 76 | 1.03603 | -19.3224 | 1.10000 | 0.90000 | 1.10000 | 0.90000
54525 | 'GENESEE4 ' | 500.0000 | 1 | 54 | 560 | 76 | 1.07094 | -8.0553 | 1.10000 | 0.90000 | 1.10000 | 0.90000
54526 | 'GENESEE7 ' | 138.0000 | 1 | 54 | 560 | 76 | 0.98183 | -8.2875 | 1.10000 | 0.90000 | 1.10000 | 0.90000
54527 | 'JASPER 8 ' | 69.0000 | 1 | 54 | 580 | 76 | 1.03924 | -19.0921 | 1.10000 | 0.90000 | 1.10000 | 0.90000
54528 | 'KENNDALE ' | 69.0000 | 1 | 54 | 580 | 76 | 1.04742 | -19.6808 | 1.10000 | 0.90000 | 1.10000 | 0.90000
54529 | 'MEADOWL1 ' | 69.0000 | 1 | 54 | 580 | 76 | 1.03603 | -19.3224 | 1.10000 | 0.90000 | 1.10000 | 0.90000
54530 | 'NAMAO 8 ' | 69.0000 | 1 | 54 | 580 | 76 | 1.03836 | -20.2195 | 1.10000 | 0.90000 | 1.10000 | 0.90000
54531 | 'WILDRO1 ' | 240.0000 | 1 | 54 | 584 | 76 | 1.08271 | 27.8543 | 1.10000 | 0.90000 | 1.10000 | 0.90000
54532 | 'STRACONA ' | 69.0000 | 1 | 54 | 580 | 76 | 1.03751 | -18.9403 | 1.10000 | 0.90000 | 1.10000 | 0.90000
54533 | 'VIC_1 ' | 69.0000 | 1 | 54 | 580 | 76 | 1.05425 | -20.6888 | 1.10000 | 0.90000 | 1.10000 | 0.90000
54534 | 'WOODCRF1 ' | 69.0000 | 1 | 54 | 580 | 76 | 1.03271 | -19.4280 | 1.10000 | 0.90000 | 1.10000 | 0.90000
54535 | 'GARNEAU8 ' | 69.0000 | 2 | 54 | 580 | 76 | 1.05262 | -20.7153 | 1.10000 | 0.90000 | 1.10000 | 0.90000
54537 | 'FIBERGL7 ' | 138.0000 | 1 | 54 | 580 | 76 | 1.01499 | -20.3675 | 1.10000 | 0.90000 | 1.10000 | 0.90000
54538 | 'ATP 5R 7 ' | 138.0000 | 1 | 54 | 580 | 76 | 1.01718 | -20.1208 | 1.10000 | 0.90000 | 1.10000 | 0.90000
54539 | 'WOOD 2 ' | 14.4000 | 1 | 54 | 580 | 76 | 0.99542 | -53.6227 | 1.10000 | 0.90000 | 1.10000 | 0.90000
54541 | 'ATP 4R 7 ' | 138.0000 | 1 | 54 | 580 | 76 | 1.01725 | -20.1173 | 1.10000 | 0.90000 | 1.10000 | 0.90000
54542 | 'LAMBTON8 ' | 69.0000 | 1 | 54 | 580 | 76 | 1.04501 | -18.5111 | 1.10000 | 0.90000 | 1.10000 | 0.90000
54545 | 'EAST IN4 ' | 240.0000 | 1 | 54 | 580 | 76 | 1.02711 | -16.8716 | 1.10000 | 0.90000 | 1.10000 | 0.90000
54548 | 'ENMX10S7 ' | 138.0000 | 1 | 54 | 586 | 76 | 1.01078 | -5.5078 | 1.10000 | 0.90000 | 1.10000 | 0.90000
54549 | 'INLANDCT ' | 138.0000 | 1 | 54 | 580 | 76 | 1.01379 | -19.3182 | 1.10000 | 0.90000 | 1.10000 | 0.90000
54550 | 'ENMX22S7 ' | 138.0000 | 1 | 54 | 586 | 76 | 1.01020 | -5.7828 | 1.10000 | 0.90000 | 1.10000 | 0.90000
54551 | 'ENMX28S7 ' | 138.0000 | 1 | 54 | 586 | 76 | 1.01273 | -5.4730 | 1.10000 | 0.90000 | 1.10000 | 0.90000
54552 | 'ENMX21S7 ' | 138.0000 | 1 | 54 | 586 | 76 | 1.01258 | -5.9609 | 1.10000 | 0.90000 | 1.10000 | 0.90000
54553 | 'ENMX21S8 ' | 69.0000 | 1 | 54 | 586 | 76 | 1.04234 | -7.5156 | 1.10000 | 0.90000 | 1.10000 | 0.90000
54554 | 'ENMX15S8 ' | 69.0000 | 1 | 54 | 586 | 76 | 1.04048 | -7.6780 | 1.10000 | 0.90000 | 1.10000 | 0.90000
54555 | 'ENMX14S7 ' | 138.0000 | 1 | 54 | 586 | 76 | 1.01494 | -6.6313 | 1.10000 | 0.90000 | 1.10000 | 0.90000
54556 | 'ENMX34S8 ' | 69.0000 | 2 | 54 | 586 | 76 | 1.03699 | -7.7489 | 1.10000 | 0.90000 | 1.10000 | 0.90000
54557 | 'ENMX16S8 ' | 69.0000 | 1 | 54 | 586 | 76 | 1.04063 | -7.6311 | 1.10000 | 0.90000 | 1.10000 | 0.90000
54558 | 'ENMX27S8 ' | 69.0000 | 1 | 54 | 586 | 76 | 1.04377 | -7.3741 | 1.10000 | 0.90000 | 1.10000 | 0.90000
54559 | 'ENMX13S7 ' | 138.0000 | 1 | 54 | 586 | 76 | 1.01092 | -5.8367 | 1.10000 | 0.90000 | 1.10000 | 0.90000
54560 | 'ENMX13S8 ' | 69.0000 | 1 | 54 | 586 | 76 | 1.05040 | -6.8076 | 1.10000 | 0.90000 | 1.10000 | 0.90000
54561 | 'ENMX11S7 ' | 138.0000 | 1 | 54 | 586 | 76 | 1.01512 | -5.9996 | 1.10000 | 0.90000 | 1.10000 | 0.90000
54564 | 'ENMX36S7 ' | 138.0000 | 1 | 54 | 586 | 76 | 1.01133 | -6.5338 | 1.10000 | 0.90000 | 1.10000 | 0.90000
54566 | 'ENMX20S7 ' | 138.0000 | 1 | 54 | 586 | 76 | 1.00992 | -5.9007 | 1.10000 | 0.90000 | 1.10000 | 0.90000
54567 | 'ENMX1S 7 ' | 138.0000 | 1 | 54 | 586 | 76 | 1.01005 | -5.6738 | 1.10000 | 0.90000 | 1.10000 | 0.90000
54568 | 'ENMX5S 7 ' | 138.0000 | 1 | 54 | 586 | 76 | 1.01012 | -5.6159 | 1.10000 | 0.90000 | 1.10000 | 0.90000
54571 | 'ENMX43S7 ' | 138.0000 | 1 | 54 | 586 | 76 | 1.00819 | -4.8963 | 1.10000 | 0.90000 | 1.10000 | 0.90000
54572 | 'ENMX39S7 ' | 138.0000 | 1 | 54 | 586 | 76 | 1.01774 | -4.9644 | 1.10000 | 0.90000 | 1.10000 | 0.90000
54573 | 'ENMX38S7 ' | 138.0000 | 1 | 54 | 586 | 76 | 1.01678 | -4.3424 | 1.10000 | 0.90000 | 1.10000 | 0.90000
54574 | 'ENMX37S7 ' | 138.0000 | 1 | 54 | 586 | 76 | 1.01327 | -3.5439 | 1.10000 | 0.90000 | 1.10000 | 0.90000
54577 | 'ENMX23S7 ' | 138.0000 | 1 | 54 | 586 | 76 | 1.01029 | -4.4223 | 1.10000 | 0.90000 | 1.10000 | 0.90000
54579 | 'ENMX31S7 ' | 138.0000 | 1 | 54 | 586 | 76 | 1.01068 | -4.0450 | 1.10000 | 0.90000 | 1.10000 | 0.90000
54581 | 'ENMX12S7 ' | 138.0000 | 1 | 54 | 586 | 76 | 1.01064 | -5.4255 | 1.10000 | 0.90000 | 1.10000 | 0.90000
54583 | 'ENMX32S7 ' | 138.0000 | 1 | 54 | 586 | 76 | 1.00968 | -3.8468 | 1.10000 | 0.90000 | 1.10000 | 0.90000
54585 | 'ENMX9S 7 ' | 138.0000 | 1 | 54 | 586 | 76 | 1.00921 | -4.8045 | 1.10000 | 0.90000 | 1.10000 | 0.90000
54587 | 'ENMX6S7 ' | 138.0000 | 1 | 54 | 586 | 76 | 1.01039 | -4.9267 | 1.10000 | 0.90000 | 1.10000 | 0.90000
54588 | 'ENMX8S 7 ' | 138.0000 | 1 | 54 | 586 | 76 | 1.01006 | -5.6727 | 1.10000 | 0.90000 | 1.10000 | 0.90000
54589 | 'ENMX26S7 ' | 138.0000 | 1 | 54 | 586 | 76 | 1.00989 | -2.3974 | 1.10000 | 0.90000 | 1.10000 | 0.90000
54590 | 'ENMX24S7 ' | 138.0000 | 1 | 54 | 586 | 76 | 1.01091 | -3.2622 | 1.10000 | 0.90000 | 1.10000 | 0.90000
54591 | 'ENMX40S7 ' | 138.0000 | 1 | 54 | 586 | 76 | 1.00933 | -4.2736 | 1.10000 | 0.90000 | 1.10000 | 0.90000
54592 | 'ENMX41S7 ' | 138.0000 | 1 | 54 | 586 | 76 | 1.01061 | -4.5919 | 1.10000 | 0.90000 | 1.10000 | 0.90000
54594 | 'ENMX33S7 ' | 138.0000 | 1 | 54 | 586 | 76 | 1.00824 | -4.8711 | 1.10000 | 0.90000 | 1.10000 | 0.90000
54596 | 'ENMX7S7 ' | 138.0000 | 1 | 54 | 586 | 76 | 1.01122 | -6.3002 | 1.10000 | 0.90000 | 1.10000 | 0.90000
54599 | 'ENMX36S8 ' | 69.0000 | 1 | 54 | 586 | 76 | 1.04824 | -7.2508 | 1.10000 | 0.90000 | 1.10000 | 0.90000
54600 | 'ENMAXGIS ' | 138.0000 | 1 | 54 | 586 | 76 | 1.01179 | -5.1896 | 1.10000 | 0.90000 | 1.10000 | 0.90000
54601 | '2.83 TAP ' | 138.0000 | 1 | 54 | 586 | 76 | 1.01099 | -5.5322 | 1.10000 | 0.90000 | 1.10000 | 0.90000
54605 | 'WATSON C ' | 138.0000 | 1 | 54 | 549 | 76 | 0.99564 | -10.0219 | 1.10000 | 0.90000 | 1.10000 | 0.90000
54609 | 'LIVOC500 ' | 500.0000 | 1 | 54 | 545 | 76 | 1.06257 | -5.7494 | 1.10000 | 0.90000 | 1.10000 | 0.90000
54610 | 'KEEPHIL2 ' | 500.0000 | 1 | 54 | 560 | 76 | 1.07048 | -8.5227 | 1.10000 | 0.90000 | 1.10000 | 0.90000
54617 | 'FOOTHLL1 ' | 240.0000 | 1 | 54 | 566 | 76 | 1.02493 | 6.3388 | 1.10000 | 0.90000 | 1.10000 | 0.90000
54623 | 'SUNNYB2 ' | 500.0000 | 1 | 54 | 560 | 76 | 1.07096 | -8.0623 | 1.10000 | 0.90000 | 1.10000 | 0.90000
54625 | 'AIR LIQA ' | 13.8000 | 2 | 54 | 553 | 76 | 0.97289 | -52.4727 | 1.10000 | 0.90000 | 1.10000 | 0.90000
54626 | 'AIR LIQB ' | 13.8000 | 2 | 54 | 553 | 76 | 0.98424 | -52.3001 | 1.10000 | 0.90000 | 1.10000 | 0.90000
54627 | 'AIR LIQC ' | 13.8000 | 2 | 54 | 553 | 76 | 1.04141 | -44.4018 | 1.10000 | 0.90000 | 1.10000 | 0.90000
54628 | 'ALC SCOT ' | 138.0000 | 1 | 54 | 553 | 76 | 1.01906 | -19.5402 | 1.10000 | 0.90000 | 1.10000 | 0.90000
54630 | 'SUNNYB1 ' | 500.0000 | 1 | 54 | 560 | 76 | 1.07096 | -8.0623 | 1.10000 | 0.90000 | 1.10000 | 0.90000
54631 | 'ENMX35S7 ' | 138.0000 | 1 | 54 | 586 | 76 | 1.01129 | -5.3268 | 1.10000 | 0.90000 | 1.10000 | 0.90000
54637 | 'ALPACTAP ' | 138.0000 | 1 | 54 | 547 | 76 | 1.05550 | -19.7435 | 1.10000 | 0.90000 | 1.10000 | 0.90000
54639 | 'JOHNSON1 ' | 240.0000 | 1 | 54 | 559 | 76 | 1.03475 | -6.2618 | 1.10000 | 0.90000 | 1.10000 | 0.90000
54640 | 'FOOTHLL2 ' | 138.0000 | 1 | 54 | 566 | 76 | 1.01115 | 4.8143 | 1.10000 | 0.90000 | 1.10000 | 0.90000
54642 | 'SC1C ' | 240.0000 | 1 | 54 | 573 | 76 | 1.02918 | 7.9122 | 1.10000 | 0.90000 | 1.10000 | 0.90000
54644 | 'CAN CEF7 ' | 138.0000 | 1 | 54 | 564 | 76 | 1.01800 | -5.8661 | 1.10000 | 0.90000 | 1.10000 | 0.90000
54645 | 'BOWMAN3 ' | 138.0000 | 1 | 54 | 584 | 76 | 1.03096 | 22.1582 | 1.10000 | 0.90000 | 1.10000 | 0.90000
54646 | 'WATSON_69 ' | 69.0000 | 1 | 54 | 549 | 76 | 1.04483 | -10.8831 | 1.10000 | 0.90000 | 1.10000 | 0.90000
54649 | 'TOTHILL4 ' | 34.5000 | 1 | 54 | 584 | 76 | 1.02151 | -9.4087 | 1.10000 | 0.90000 | 1.10000 | 0.90000
54651 | 'ELKRIVE7 ' | 138.0000 | 1 | 54 | 550 | 76 | 1.02296 | -12.3962 | 1.10000 | 0.90000 | 1.10000 | 0.90000
54654 | 'WINDYFLAT3 ' | 138.0000 | 1 | 54 | 573 | 76 | 1.01399 | 19.8318 | 1.10000 | 0.90000 | 1.10000 | 0.90000
54655 | 'CANCARB1 ' | 69.0000 | 1 | 54 | 584 | 76 | 0.99402 | 18.8217 | 1.10000 | 0.90000 | 1.10000 | 0.90000
54656 | 'RUSSEL1 ' | 138.0000 | 1 | 54 | 573 | 76 | 1.00056 | 18.6241 | 1.10000 | 0.90000 | 1.10000 | 0.90000
54659 | 'BOWMAN2 ' | 138.0000 | 1 | 54 | 584 | 76 | 1.03096 | 22.1582 | 1.10000 | 0.90000 | 1.10000 | 0.90000
54661 | 'HAZLWOD1 ' | 240.0000 | 1 | 54 | 559 | 76 | 1.04086 | -5.6979 | 1.10000 | 0.90000 | 1.10000 | 0.90000
54664 | 'PIPER CR ' | 138.0000 | 1 | 54 | 555 | 76 | 1.01776 | -8.2575 | 1.10000 | 0.90000 | 1.10000 | 0.90000
54665 | 'CANCARB8 ' | 4.1600 | 1 | 54 | 584 | 76 | 1.02000 | -8.9487 | 1.10000 | 0.90000 | 1.10000 | 0.90000
54666 | 'DOVER ' | 240.0000 | 1 | 54 | 545 | 76 | 1.09049 | -5.5361 | 1.15000 | 0.90000 | 1.15000 | 0.90000
54667 | 'CANCARB9 ' | 13.8000 | 2 | 54 | 584 | 76 | 1.02000 | -8.9487 | 1.10000 | 0.90000 | 1.10000 | 0.90000
54670 | 'TAYLOR 8 ' | 69.0000 | 1 | 54 | 575 | 76 | 1.01717 | 25.4785 | 1.10000 | 0.90000 | 1.10000 | 0.90000
54674 | 'CYPRES1 ' | 138.0000 | 1 | 54 | 568 | 76 | 1.02494 | 15.8285 | 1.10000 | 0.90000 | 1.10000 | 0.90000
54675 | 'DOGRIB01 ' | 138.0000 | 1 | 54 | 545 | 76 | 1.06588 | -9.7636 | 1.10000 | 0.90000 | 1.10000 | 0.90000
54676 | 'EDD651 ' | 240.0000 | 1 | 54 | 545 | 76 | 1.09789 | -2.1443 | 1.10000 | 0.90000 | 1.10000 | 0.90000
54677 | 'CYPRES2 ' | 240.0000 | 1 | 54 | 568 | 76 | 1.06142 | 16.3034 | 1.10000 | 0.90000 | 1.10000 | 0.90000
54678 | 'DEERH7 ' | 138.0000 | 1 | 54 | 549 | 76 | 1.03625 | -11.4334 | 1.10000 | 0.90000 | 1.10000 | 0.90000
54679 | 'LETH111S ' | 138.0000 | 1 | 54 | 574 | 76 | 1.01567 | 19.0254 | 1.10000 | 0.90000 | 1.10000 | 0.90000
54683 | 'CMH7&10R ' | 13.8000 | 2 | 54 | 584 | 76 | 0.99211 | -11.2870 | 1.10000 | 0.90000 | 1.10000 | 0.90000
54685 | 'MEDICIN9 ' | 13.8000 | 1 | 54 | 584 | 76 | 0.99211 | -11.2870 | 1.10000 | 0.90000 | 1.10000 | 0.90000
54686 | 'CMH 12 9 ' | 13.8000 | 2 | 54 | 584 | 76 | 1.02500 | -5.3329 | 1.10000 | 0.90000 | 1.10000 | 0.90000
54687 | 'CMH 11R9 ' | 13.8000 | 2 | 54 | 584 | 76 | 1.01000 | -8.2971 | 1.10000 | 0.90000 | 1.10000 | 0.90000
54688 | 'CMH 8 9 ' | 13.8000 | 1 | 54 | 584 | 76 | 0.98885 | -9.6426 | 1.10000 | 0.90000 | 1.10000 | 0.90000
54689 | 'CMH 9 9 ' | 13.8000 | 2 | 54 | 584 | 76 | 0.98885 | -9.6426 | 1.10000 | 0.90000 | 1.10000 | 0.90000
54690 | 'COALDAL7 ' | 138.0000 | 1 | 54 | 574 | 76 | 1.02330 | 21.1586 | 1.10000 | 0.90000 | 1.10000 | 0.90000
54691 | 'LETH241S ' | 138.0000 | 1 | 54 | 574 | 76 | 1.02126 | 18.6819 | 1.10000 | 0.90000 | 1.10000 | 0.90000
54692 | 'N LETHB7 ' | 138.0000 | 1 | 54 | 574 | 76 | 1.02355 | 18.8282 | 1.10000 | 0.90000 | 1.10000 | 0.90000
54693 | 'MAGRATH8 ' | 69.0000 | 1 | 54 | 575 | 76 | 1.01554 | 25.2664 | 1.10000 | 0.90000 | 1.10000 | 0.90000
54694 | 'MAGRATH7 ' | 138.0000 | 1 | 54 | 575 | 76 | 1.01972 | 21.5525 | 1.10000 | 0.90000 | 1.10000 | 0.90000
54696 | 'LETH146S ' | 138.0000 | 1 | 54 | 574 | 76 | 1.02015 | 18.7178 | 1.10000 | 0.90000 | 1.10000 | 0.90000
54697 | 'LETH593S ' | 138.0000 | 1 | 54 | 574 | 76 | 1.01718 | 18.8160 | 1.10000 | 0.90000 | 1.10000 | 0.90000
54698 | 'LETH674S ' | 138.0000 | 1 | 54 | 574 | 76 | 1.01022 | 19.9338 | 1.10000 | 0.90000 | 1.10000 | 0.90000
54699 | 'RIVERBN7 ' | 138.0000 | 1 | 54 | 574 | 76 | 1.01318 | 19.6997 | 1.10000 | 0.90000 | 1.10000 | 0.90000
54700 | 'MEDICIN8 ' | 69.0000 | 1 | 54 | 584 | 76 | 0.98885 | 20.3574 | 1.10000 | 0.90000 | 1.10000 | 0.90000
54701 | 'RIVERVI8 ' | 69.0000 | 1 | 54 | 584 | 76 | 0.98885 | 20.3574 | 1.10000 | 0.90000 | 1.10000 | 0.90000
54704 | 'SOUTHRI8 ' | 69.0000 | 1 | 54 | 584 | 76 | 0.93998 | 14.9674 | 1.10000 | 0.90000 | 1.10000 | 0.90000
54707 | 'NECH 8 ' | 69.0000 | 1 | 54 | 584 | 76 | 0.97308 | 17.3316 | 1.10000 | 0.90000 | 1.10000 | 0.90000
54709 | 'N.INDUS8 ' | 69.0000 | 1 | 54 | 584 | 76 | 0.97108 | 17.3578 | 1.10000 | 0.90000 | 1.10000 | 0.90000
54710 | 'N.INDUA9 ' | 13.8000 | 1 | 54 | 584 | 76 | 1.03582 | -12.6422 | 1.10000 | 0.90000 | 1.10000 | 0.90000
54712 | 'CMH 3R 9 ' | 13.8000 | 2 | 54 | 584 | 76 | 1.02500 | -4.7991 | 1.10000 | 0.90000 | 1.10000 | 0.90000
54713 | 'CMH 14 ' | 13.8000 | 2 | 54 | 584 | 76 | 1.02500 | -5.3856 | 1.10000 | 0.90000 | 1.10000 | 0.90000
54715 | 'CLIPP_TP ' | 138.0000 | 1 | 54 | 552 | 76 | 1.03188 | 0.3661 | 1.10000 | 0.90000 | 1.10000 | 0.90000
54718 | 'WESWOOD ' | 138.0000 | 1 | 54 | 553 | 76 | 1.02047 | -19.8113 | 1.10000 | 0.90000 | 1.10000 | 0.90000
54720 | '964ALTAP ' | 240.0000 | 1 | 54 | 584 | 76 | 1.05582 | 30.3762 | 1.10000 | 0.90000 | 1.10000 | 0.90000
54721 | 'RDCO_TAP ' | 138.0000 | 1 | 54 | 574 | 76 | 1.03361 | 26.8115 | 1.10000 | 0.90000 | 1.10000 | 0.90000
54729 | 'SUMMITTP ' | 138.0000 | 1 | 54 | 577 | 76 | 1.01083 | -5.2403 | 1.10000 | 0.90000 | 1.10000 | 0.90000
54732 | 'SKARO138 ' | 138.0000 | 1 | 54 | 553 | 76 | 1.02726 | -18.7325 | 1.10000 | 0.90000 | 1.10000 | 0.90000
54734 | 'SHELL A1 ' | 138.0000 | 1 | 54 | 553 | 76 | 1.01850 | -19.5790 | 1.10000 | 0.90000 | 1.10000 | 0.90000
54735 | 'SHELL TP ' | 138.0000 | 1 | 54 | 553 | 76 | 1.01840 | -19.5905 | 1.10000 | 0.90000 | 1.10000 | 0.90000
54744 | 'MHS-7 ' | 138.0000 | 1 | 54 | 584 | 76 | 1.01575 | 20.8308 | 1.10000 | 0.90000 | 1.10000 | 0.90000
54745 | 'WINDYFLAT2 ' | 138.0000 | 1 | 54 | 573 | 76 | 1.01155 | 19.7711 | 1.10000 | 0.90000 | 1.10000 | 0.90000
54746 | 'WINDYFLATS ' | 240.0000 | 1 | 54 | 573 | 76 | 1.00607 | 16.9200 | 1.10000 | 0.90000 | 1.10000 | 0.90000
54747 | 'WT_144 ' | 138.0000 | 1 | 54 | 599 | 76 | 1.09530 | -28.5695 | 1.15000 | 0.90000 | 1.15000 | 0.90000
54748 | '608AL_TP ' | 138.0000 | 1 | 54 | 573 | 76 | 1.01418 | 20.1403 | 1.10000 | 0.90000 | 1.10000 | 0.90000
54749 | 'TOTHILL5 ' | 34.5000 | 1 | 54 | 584 | 76 | 1.02151 | -9.4087 | 1.10000 | 0.90000 | 1.10000 | 0.90000
54751 | 'FIDLER01 ' | 240.0000 | 1 | 54 | 573 | 76 | 1.01214 | 19.7484 | 1.10000 | 0.90000 | 1.10000 | 0.90000
54752 | 'FIDLER02 ' | 138.0000 | 1 | 54 | 573 | 76 | 1.01084 | 22.8690 | 1.10000 | 0.90000 | 1.10000 | 0.90000
54760 | 'NOVA_R3B ' | 138.0000 | 1 | 54 | 555 | 76 | 1.01477 | -7.5050 | 1.10000 | 0.90000 | 1.10000 | 0.90000
54766 | 'BAUERTAP ' | 138.0000 | 1 | 54 | 593 | 76 | 1.04168 | -10.7308 | 1.10000 | 0.90000 | 1.10000 | 0.90000
54767 | 'VOY260 ' | 240.0000 | 1 | 54 | 545 | 76 | 1.10559 | -2.4963 | 1.10000 | 0.90000 | 1.10000 | 0.90000
54771 | 'AMELIA1 ' | 240.0000 | 1 | 54 | 553 | 76 | 1.03275 | -17.8085 | 1.10000 | 0.90000 | 1.10000 | 0.90000
54772 | 'ENMX25S7 ' | 240.0000 | 1 | 54 | 586 | 76 | 1.05104 | 1.7938 | 1.10000 | 0.90000 | 1.10000 | 0.90000
54773 | 'SECST ' | 20.0000 | 2 | 54 | 586 | 76 | 1.00000 | -21.5715 | 1.10000 | 0.90000 | 1.10000 | 0.90000
54774 | 'SECCT1 ' | 21.0000 | 2 | 54 | 586 | 76 | 1.00000 | -22.3177 | 1.10000 | 0.90000 | 1.10000 | 0.90000
54775 | 'SECCT2 ' | 21.0000 | 2 | 54 | 586 | 76 | 1.00000 | -22.3097 | 1.10000 | 0.90000 | 1.10000 | 0.90000
54777 | 'ED1000-1 ' | 240.0000 | 1 | 54 | 545 | 76 | 1.08073 | -7.7534 | 1.10000 | 0.90000 | 1.10000 | 0.90000
54778 | 'ED1000-2 ' | 240.0000 | 1 | 54 | 545 | 76 | 1.08099 | -7.7570 | 1.10000 | 0.90000 | 1.10000 | 0.90000
54779 | 'PADDLE R ' | 138.0000 | 1 | 54 | 560 | 76 | 1.02223 | -14.0207 | 1.10000 | 0.90000 | 1.10000 | 0.90000
54780 | 'SYLV_138 ' | 138.0000 | 1 | 54 | 555 | 76 | 1.02037 | -8.5885 | 1.10000 | 0.90000 | 1.10000 | 0.90000
54781 | 'ED1002-1 ' | 138.0000 | 1 | 54 | 545 | 76 | 1.00742 | -7.1347 | 1.10000 | 0.90000 | 1.10000 | 0.90000
54782 | 'ED1003-1 ' | 138.0000 | 1 | 54 | 545 | 76 | 1.00742 | -7.1347 | 1.10000 | 0.90000 | 1.10000 | 0.90000
54783 | 'ED1004-1 ' | 138.0000 | 1 | 54 | 545 | 76 | 1.00353 | -7.3037 | 1.10000 | 0.90000 | 1.10000 | 0.90000
54784 | 'ED1004-2 ' | 138.0000 | 1 | 54 | 545 | 76 | 1.00354 | -7.3028 | 1.10000 | 0.90000 | 1.10000 | 0.90000
54785 | '1059A_TP ' | 240.0000 | 1 | 54 | 580 | 76 | 1.02711 | -16.8716 | 1.10000 | 0.90000 | 1.10000 | 0.90000
54787 | 'WINTLV1 ' | 34.5000 | 1 | 54 | 563 | 76 | 0.99444 | 25.3984 | 1.10000 | 0.90000 | 1.10000 | 0.90000
54788 | 'WINTCF1 ' | 34.5000 | 1 | 54 | 563 | 76 | 1.00556 | 26.9301 | 1.10000 | 0.90000 | 1.10000 | 0.90000
54789 | 'WINTG1 ' | 0.6900 | 2 | 54 | 563 | 76 | 1.00000 | -0.9952 | 1.10000 | 0.90000 | 1.10000 | 0.90000
54790 | 'WINTCF2 ' | 34.5000 | 1 | 54 | 563 | 76 | 1.00092 | 25.9380 | 1.10000 | 0.90000 | 1.10000 | 0.90000
54793 | 'SCORIA7 ' | 138.0000 | 1 | 54 | 553 | 76 | 1.01020 | -20.1511 | 1.10000 | 0.90000 | 1.10000 | 0.90000
54794 | 'MAGRATH9 ' | 138.0000 | 1 | 54 | 575 | 76 | 1.01969 | 21.5433 | 1.10000 | 0.90000 | 1.10000 | 0.90000
54795 | 'LINDB_TP ' | 138.0000 | 1 | 54 | 548 | 76 | 1.08447 | -15.4249 | 1.10000 | 0.90000 | 1.10000 | 0.90000
54797 | 'EDD717X ' | 13.8000 | 2 | 54 | 545 | 76 | 1.00000 | -27.2020 | 1.10000 | 0.90000 | 1.10000 | 0.90000
54798 | 'HALSBRG1 ' | 6.0000 | 2 | 54 | 568 | 76 | 0.98000 | -5.1302 | 1.10000 | 0.90000 | 1.10000 | 0.90000
54799 | 'CHARD_TP ' | 138.0000 | 1 | 54 | 545 | 76 | 1.03435 | -13.6377 | 1.10000 | 0.90000 | 1.10000 | 0.90000
54800 | 'PRIM TAP ' | 138.0000 | 1 | 54 | 548 | 76 | 1.09697 | -14.3677 | 1.10000 | 0.90000 | 1.10000 | 0.90000
54803 | '803/804N ' | 138.0000 | 1 | 54 | 551 | 76 | 1.03581 | -16.2337 | 1.10000 | 0.90000 | 1.10000 | 0.90000
54804 | '803/804X ' | 138.0000 | 1 | 54 | 551 | 76 | 1.03900 | -16.0680 | 1.10000 | 0.90000 | 1.10000 | 0.90000
54807 | '521L TAP ' | 69.0000 | 1 | 54 | 560 | 76 | 1.00768 | -12.6911 | 1.10000 | 0.90000 | 1.10000 | 0.90000
54808 | '505L TAP ' | 69.0000 | 1 | 54 | 560 | 76 | 1.00769 | -12.6908 | 1.10000 | 0.90000 | 1.10000 | 0.90000
54809 | 'EXPRESTP ' | 138.0000 | 1 | 54 | 557 | 76 | 1.03226 | 0.4177 | 1.10000 | 0.90000 | 1.10000 | 0.90000
54810 | 'AMOCOTAP ' | 138.0000 | 1 | 54 | 577 | 76 | 1.01126 | -5.2976 | 1.10000 | 0.90000 | 1.10000 | 0.90000
54811 | '521AL TP ' | 69.0000 | 1 | 54 | 560 | 76 | 1.00772 | -12.6916 | 1.10000 | 0.90000 | 1.10000 | 0.90000
54812 | 'BUCK TAP ' | 138.0000 | 1 | 54 | 550 | 76 | 1.01826 | -14.6238 | 1.10000 | 0.90000 | 1.10000 | 0.90000
54813 | 'ELKRIVTP ' | 138.0000 | 1 | 54 | 550 | 76 | 1.02336 | -12.3772 | 1.10000 | 0.90000 | 1.10000 | 0.90000
54814 | 'KILRY TP ' | 138.0000 | 1 | 54 | 557 | 76 | 1.03713 | -0.3080 | 1.10000 | 0.90000 | 1.10000 | 0.90000
54815 | 'TWP TAP7 ' | 138.0000 | 1 | 54 | 550 | 76 | 1.02945 | -12.9119 | 1.10000 | 0.90000 | 1.10000 | 0.90000
54820 | 'FICKL TP ' | 138.0000 | 1 | 54 | 549 | 76 | 1.02875 | -8.3441 | 1.10000 | 0.90000 | 1.10000 | 0.90000
54821 | '708ALTAP ' | 138.0000 | 1 | 54 | 553 | 76 | 1.01152 | -20.0530 | 1.10000 | 0.90000 | 1.10000 | 0.90000
54823 | '725BL ' | 138.0000 | 1 | 54 | 573 | 76 | 1.00454 | 23.9690 | 1.10000 | 0.90000 | 1.10000 | 0.90000
54825 | 'CGETAP ' | 138.0000 | 1 | 54 | 540 | 76 | 1.04086 | -30.2658 | 1.10000 | 0.90000 | 1.10000 | 0.90000
54826 | '831A TAP ' | 138.0000 | 1 | 54 | 567 | 76 | 1.01161 | 17.4584 | 1.10000 | 0.90000 | 1.10000 | 0.90000
54827 | 'ANTHNYTP ' | 138.0000 | 1 | 54 | 580 | 76 | 1.01914 | -20.0606 | 1.10000 | 0.90000 | 1.10000 | 0.90000
54828 | 'PURSPRW4 ' | 138.0000 | 1 | 54 | 572 | 76 | 1.03426 | 24.1400 | 1.10000 | 0.90000 | 1.10000 | 0.90000
54830 | 'MARLBTAP ' | 138.0000 | 1 | 54 | 549 | 76 | 1.03620 | -9.7764 | 1.10000 | 0.90000 | 1.10000 | 0.90000
54832 | '788_TP ' | 138.0000 | 1 | 54 | 547 | 76 | 1.04129 | -16.9779 | 1.10000 | 0.90000 | 1.10000 | 0.90000
54834 | 'CHIN_CHT ' | 138.0000 | 1 | 54 | 574 | 76 | 1.02645 | 21.6269 | 1.10000 | 0.90000 | 1.10000 | 0.90000
54839 | '600AL TA ' | 138.0000 | 1 | 54 | 584 | 76 | 1.02151 | 20.5913 | 1.10000 | 0.90000 | 1.10000 | 0.90000
54842 | 'QUEENS7 ' | 138.0000 | 1 | 54 | 551 | 76 | 0.99697 | -16.6604 | 1.10000 | 0.90000 | 1.10000 | 0.90000
54843 | 'WINTLV2 ' | 34.5000 | 1 | 54 | 563 | 76 | 0.99493 | 25.7601 | 1.10000 | 0.90000 | 1.10000 | 0.90000
54844 | 'ASBNE TP ' | 138.0000 | 1 | 54 | 560 | 76 | 1.05092 | -19.3167 | 1.10000 | 0.90000 | 1.10000 | 0.90000
54845 | 'WINTCF4 ' | 34.5000 | 1 | 54 | 563 | 76 | 0.99980 | 26.1604 | 1.10000 | 0.90000 | 1.10000 | 0.90000
54846 | 'WINTG4 ' | 0.6900 | 2 | 54 | 563 | 76 | 1.00000 | -1.7942 | 1.10000 | 0.90000 | 1.10000 | 0.90000
54847 | 'WINTCF5 ' | 34.5000 | 1 | 54 | 563 | 76 | 1.00329 | 26.5920 | 1.10000 | 0.90000 | 1.10000 | 0.90000
54848 | 'WINTG5 ' | 0.6900 | 2 | 54 | 563 | 76 | 1.00000 | -1.2517 | 1.10000 | 0.90000 | 1.10000 | 0.90000
54849 | 'WINTCF6 ' | 34.5000 | 1 | 54 | 563 | 76 | 1.00293 | 26.4340 | 1.10000 | 0.90000 | 1.10000 | 0.90000
54850 | ' 7LA106TP ' | 138.0000 | 1 | 54 | 599 | 76 | 1.09530 | -28.5695 | 1.15000 | 0.90000 | 1.15000 | 0.90000
54851 | 'MUSKEG T ' | 240.0000 | 4 | 54 | 545 | 76 | 1.00000 | 0.0000 | 1.10000 | 0.90000 | 1.10000 | 0.90000
54852 | 'WINTG6 ' | 0.6900 | 2 | 54 | 563 | 76 | 1.00000 | -1.4115 | 1.10000 | 0.90000 | 1.10000 | 0.90000
54858 | 'THOMP02 ' | 138.0000 | 1 | 54 | 547 | 76 | 1.04130 | -16.9780 | 1.10000 | 0.90000 | 1.10000 | 0.90000
54860 | 'BATSD_TP ' | 138.0000 | 1 | 54 | 552 | 76 | 1.03195 | 0.3693 | 1.10000 | 0.90000 | 1.10000 | 0.90000
54861 | '472ALTAP ' | 138.0000 | 1 | 54 | 557 | 76 | 1.03558 | 2.0054 | 1.10000 | 0.90000 | 1.10000 | 0.90000
54862 | 'PV-TAP7 ' | 138.0000 | 1 | 54 | 593 | 76 | 1.04692 | -9.2228 | 1.10000 | 0.90000 | 1.10000 | 0.90000
54863 | 'RAYRS TP ' | 69.0000 | 1 | 54 | 575 | 76 | 1.03335 | 26.7701 | 1.10000 | 0.90000 | 1.10000 | 0.90000
54867 | 'INGLIS 1 ' | 240.0000 | 1 | 54 | 545 | 76 | 1.10703 | -1.9645 | 1.10000 | 0.90000 | 1.10000 | 0.90000
54868 | 'INGLIS 2 ' | 240.0000 | 1 | 54 | 545 | 76 | 1.10703 | -1.9645 | 1.10000 | 0.90000 | 1.10000 | 0.90000
54869 | 'CHIN CH ' | 138.0000 | 1 | 54 | 574 | 76 | 1.03196 | 25.9300 | 1.10000 | 0.90000 | 1.10000 | 0.90000
54872 | '180AL-TAP ' | 138.0000 | 1 | 54 | 569 | 76 | 1.00819 | 29.9909 | 1.10000 | 0.90000 | 1.10000 | 0.90000
54873 | 'RATTLESNK ' | 138.0000 | 1 | 54 | 584 | 76 | 1.10526 | 25.9432 | 1.10000 | 0.90000 | 1.10000 | 0.90000
54874 | '715AL TP ' | 138.0000 | 1 | 54 | 557 | 76 | 1.03593 | 2.0385 | 1.10000 | 0.90000 | 1.10000 | 0.90000
54875 | '879AL_TAP ' | 138.0000 | 1 | 54 | 572 | 76 | 1.10516 | 25.9397 | 1.10000 | 0.90000 | 1.10000 | 0.90000
54876 | '514BL TP ' | 69.0000 | 1 | 54 | 573 | 76 | 1.04521 | 21.9148 | 1.10000 | 0.90000 | 1.10000 | 0.90000
54878 | 'JFISH01 ' | 240.0000 | 1 | 54 | 545 | 76 | 1.10144 | -13.1661 | 1.10000 | 0.90000 | 1.10000 | 0.90000
54879 | '539S_240 ' | 240.0000 | 1 | 54 | 545 | 76 | 1.09889 | -13.1814 | 1.10000 | 0.90000 | 1.10000 | 0.90000
54881 | 'RAVEN TP ' | 138.0000 | 1 | 54 | 558 | 76 | 1.01583 | -8.2921 | 1.10000 | 0.90000 | 1.10000 | 0.90000
54882 | 'SCHRA TP ' | 138.0000 | 1 | 54 | 558 | 76 | 1.01512 | -8.5344 | 1.10000 | 0.90000 | 1.10000 | 0.90000
54883 | 'EAGLE TP ' | 138.0000 | 1 | 54 | 558 | 76 | 1.01158 | -8.5329 | 1.10000 | 0.90000 | 1.10000 | 0.90000
54886 | 'MAG TAP7 ' | 138.0000 | 1 | 54 | 566 | 76 | 1.01130 | 2.6009 | 1.10000 | 0.90000 | 1.10000 | 0.90000
54887 | 'CAN L TP ' | 138.0000 | 1 | 54 | 580 | 76 | 1.01521 | -20.3571 | 1.10000 | 0.90000 | 1.10000 | 0.90000
54888 | '106S TAP ' | 138.0000 | 1 | 54 | 560 | 76 | 1.02224 | -14.0203 | 1.10000 | 0.90000 | 1.10000 | 0.90000
54890 | 'AMOCO TP ' | 138.0000 | 1 | 54 | 558 | 76 | 1.01889 | -7.9526 | 1.10000 | 0.90000 | 1.10000 | 0.90000
54891 | '904AL TP ' | 240.0000 | 1 | 54 | 580 | 76 | 1.02728 | -16.8113 | 1.10000 | 0.90000 | 1.10000 | 0.90000
54893 | '908 TP ' | 240.0000 | 1 | 54 | 580 | 76 | 1.02810 | -16.7631 | 1.10000 | 0.90000 | 1.10000 | 0.90000
54894 | 'CLARESHOLM4 ' | 138.0000 | 1 | 54 | 569 | 76 | 1.00818 | 29.9964 | 1.10000 | 0.90000 | 1.10000 | 0.90000
54895 | '515S TAP ' | 69.0000 | 1 | 54 | 546 | 76 | 1.04882 | -21.1292 | 1.10000 | 0.90000 | 1.10000 | 0.90000
54896 | 'PEG.LK.T ' | 69.0000 | 1 | 54 | 546 | 76 | 1.03248 | -19.9519 | 1.10000 | 0.90000 | 1.10000 | 0.90000
54898 | 'GENSTR T ' | 138.0000 | 1 | 54 | 580 | 76 | 1.01548 | -19.2346 | 1.10000 | 0.90000 | 1.10000 | 0.90000
54899 | 'TRUE W T ' | 138.0000 | 1 | 54 | 551 | 76 | 1.02979 | -16.5090 | 1.10000 | 0.90000 | 1.10000 | 0.90000
54900 | 'JUMP TP1 ' | 138.0000 | 1 | 54 | 564 | 76 | 1.01639 | -5.9551 | 1.10000 | 0.90000 | 1.10000 | 0.90000
54901 | 'MCBRIDE1 ' | 138.0000 | 1 | 54 | 573 | 76 | 1.00368 | 25.0307 | 1.10000 | 0.90000 | 1.10000 | 0.90000
54902 | 'BCKSP_01 ' | 240.0000 | 1 | 54 | 545 | 76 | 1.10026 | -13.1628 | 1.10000 | 0.90000 | 1.10000 | 0.90000
54905 | '105S TAP ' | 138.0000 | 1 | 54 | 560 | 76 | 1.02317 | -16.9536 | 1.10000 | 0.90000 | 1.10000 | 0.90000
54909 | 'DALEH TP ' | 138.0000 | 1 | 54 | 549 | 76 | 1.00971 | -9.3807 | 1.10000 | 0.90000 | 1.10000 | 0.90000
54910 | 'OBED TAP ' | 138.0000 | 1 | 54 | 549 | 76 | 1.00971 | -9.3794 | 1.10000 | 0.90000 | 1.10000 | 0.90000
54911 | 'EMPLIQTP ' | 138.0000 | 1 | 54 | 568 | 76 | 1.02388 | 15.5158 | 1.10000 | 0.90000 | 1.10000 | 0.90000
54912 | '740L JNC ' | 138.0000 | 1 | 54 | 549 | 76 | 1.03744 | -8.5813 | 1.10000 | 0.90000 | 1.10000 | 0.90000
54913 | 'G.ROBB T ' | 138.0000 | 1 | 54 | 549 | 76 | 1.03722 | -8.5171 | 1.10000 | 0.90000 | 1.10000 | 0.90000
54915 | 'CHEV TP ' | 138.0000 | 1 | 54 | 549 | 76 | 1.03555 | -8.7689 | 1.10000 | 0.90000 | 1.10000 | 0.90000
54916 | 'MONAR TP ' | 138.0000 | 1 | 54 | 574 | 76 | 1.01096 | 20.5462 | 1.10000 | 0.90000 | 1.10000 | 0.90000
54918 | 'CASS01 ' | 240.0000 | 1 | 54 | 567 | 76 | 1.06791 | 17.6267 | 1.10000 | 0.90000 | 1.10000 | 0.90000
54920 | 'ROUND01 ' | 240.0000 | 1 | 54 | 545 | 76 | 1.10832 | -12.1395 | 1.15000 | 0.90000 | 1.15000 | 0.90000
54922 | 'ROSS TAP ' | 138.0000 | 1 | 54 | 553 | 76 | 1.02840 | -19.2834 | 1.10000 | 0.90000 | 1.10000 | 0.90000
54923 | 'W.CASC T ' | 138.0000 | 1 | 54 | 564 | 76 | 1.01871 | -6.4058 | 1.10000 | 0.90000 | 1.10000 | 0.90000
54924 | 'CH KGT T ' | 138.0000 | 1 | 54 | 544 | 76 | 1.04172 | -15.6297 | 1.10000 | 0.90000 | 1.10000 | 0.90000
54925 | 'JUMP TP2 ' | 138.0000 | 1 | 54 | 564 | 76 | 1.01760 | -5.5068 | 1.10000 | 0.90000 | 1.10000 | 0.90000
54928 | 'ENCH TAP ' | 138.0000 | 1 | 54 | 572 | 76 | 1.02287 | 19.0662 | 1.10000 | 0.90000 | 1.10000 | 0.90000
54931 | '746L NO ' | 138.0000 | 4 | 54 | 580 | 76 | 1.00359 | -33.3710 | 1.10000 | 0.90000 | 1.10000 | 0.90000
54932 | 'CAR.LK.T ' | 69.0000 | 1 | 54 | 546 | 76 | 1.03325 | -20.0409 | 1.10000 | 0.90000 | 1.10000 | 0.90000
54933 | 'AIRD TAP ' | 138.0000 | 1 | 54 | 577 | 76 | 1.01153 | -4.8568 | 1.10000 | 0.90000 | 1.10000 | 0.90000
54934 | 'FLAT TAP ' | 138.0000 | 1 | 54 | 547 | 76 | 1.03757 | -19.2318 | 1.10000 | 0.90000 | 1.10000 | 0.90000
54935 | 'CAR.CR.T ' | 69.0000 | 1 | 54 | 546 | 76 | 1.03262 | -19.8442 | 1.10000 | 0.90000 | 1.10000 | 0.90000
54936 | '808L_TAP ' | 138.0000 | 1 | 54 | 553 | 76 | 1.01967 | -19.3874 | 1.10000 | 0.90000 | 1.10000 | 0.90000
54938 | 'STEL TAP ' | 138.0000 | 1 | 54 | 580 | 76 | 1.01959 | -20.1067 | 1.10000 | 0.90000 | 1.10000 | 0.90000
54939 | 'RVBD TAP ' | 138.0000 | 1 | 54 | 573 | 76 | 1.01249 | 19.6603 | 1.10000 | 0.90000 | 1.10000 | 0.90000
54940 | 'KPH MU T ' | 69.0000 | 1 | 54 | 560 | 76 | 1.03585 | -17.1264 | 1.10000 | 0.90000 | 1.10000 | 0.90000
54942 | 'LAURALK ' | 69.0000 | 1 | 54 | 546 | 76 | 1.03317 | -20.0452 | 1.10000 | 0.90000 | 1.10000 | 0.90000
54943 | 'MILO 1 ' | 240.0000 | 1 | 54 | 567 | 76 | 1.04751 | 14.5705 | 1.10000 | 0.90000 | 1.10000 | 0.90000
54944 | '638S TAP ' | 69.0000 | 1 | 54 | 546 | 76 | 1.04520 | -20.8810 | 1.10000 | 0.90000 | 1.10000 | 0.90000
54946 | 'KING TAP ' | 138.0000 | 1 | 54 | 551 | 76 | 1.00178 | -16.4577 | 1.10000 | 0.90000 | 1.10000 | 0.90000
54947 | 'GAINTAP2 ' | 138.0000 | 1 | 54 | 560 | 76 | 1.02422 | -15.8252 | 1.10000 | 0.90000 | 1.10000 | 0.90000
54948 | '808_BNDY ' | 138.0000 | 1 | 54 | 553 | 76 | 1.01871 | -19.5275 | 1.10000 | 0.90000 | 1.10000 | 0.90000
54949 | 'ILAKE_01 ' | 240.0000 | 1 | 54 | 547 | 76 | 1.10452 | -14.0119 | 1.15000 | 0.90000 | 1.15000 | 0.90000
54950 | '742L JCT ' | 138.0000 | 1 | 54 | 564 | 76 | 1.01857 | -5.8363 | 1.10000 | 0.90000 | 1.10000 | 0.90000
54952 | 'DIAM TAP ' | 138.0000 | 1 | 54 | 553 | 76 | 1.02245 | -19.3941 | 1.10000 | 0.90000 | 1.10000 | 0.90000
54953 | 'FIBE TAP ' | 138.0000 | 1 | 54 | 580 | 76 | 1.01509 | -20.3629 | 1.10000 | 0.90000 | 1.10000 | 0.90000
54954 | 'ABEE_01 ' | 138.0000 | 1 | 54 | 553 | 76 | 1.01506 | -19.9216 | 1.10000 | 0.90000 | 1.10000 | 0.90000
54955 | 'PDMAKER1 ' | 240.0000 | 1 | 54 | 580 | 76 | 1.03368 | -17.3772 | 1.10000 | 0.90000 | 1.10000 | 0.90000
54956 | '758L JCT ' | 138.0000 | 1 | 54 | 555 | 76 | 1.01903 | -8.8438 | 1.10000 | 0.90000 | 1.10000 | 0.90000
54957 | '166L JNC ' | 138.0000 | 1 | 54 | 559 | 76 | 1.01561 | -7.5813 | 1.10000 | 0.90000 | 1.10000 | 0.90000
54958 | '521L 234 ' | 69.0000 | 1 | 54 | 560 | 76 | 1.00769 | -12.6908 | 1.10000 | 0.90000 | 1.10000 | 0.90000
54959 | '133L JNC ' | 69.0000 | 1 | 54 | 560 | 76 | 1.03763 | -17.0698 | 1.10000 | 0.90000 | 1.10000 | 0.90000
54960 | 'HART TAP ' | 138.0000 | 1 | 54 | 566 | 76 | 1.00510 | 2.3275 | 1.10000 | 0.90000 | 1.10000 | 0.90000
54961 | '746L JNC ' | 138.0000 | 1 | 54 | 553 | 76 | 1.01721 | -20.1445 | 1.10000 | 0.90000 | 1.10000 | 0.90000
54962 | 'KAYBOBTP ' | 138.0000 | 1 | 54 | 544 | 76 | 1.04186 | -15.6232 | 1.10000 | 0.90000 | 1.10000 | 0.90000
54965 | '54L JNC ' | 138.0000 | 1 | 54 | 564 | 76 | 1.02414 | -5.9400 | 1.10000 | 0.90000 | 1.10000 | 0.90000
54968 | 'URSUS_07 ' | 240.0000 | 1 | 54 | 553 | 76 | 1.02494 | -18.3108 | 1.10000 | 0.90000 | 1.10000 | 0.90000
54970 | '746L JCT ' | 138.0000 | 1 | 54 | 580 | 76 | 1.01603 | -20.3235 | 1.10000 | 0.90000 | 1.10000 | 0.90000
54973 | '199A_TAP ' | 138.0000 | 1 | 54 | 546 | 76 | 1.04671 | -19.0751 | 1.10000 | 0.90000 | 1.10000 | 0.90000
54974 | 'PIKE_01 ' | 240.0000 | 1 | 54 | 545 | 76 | 1.10274 | -13.5971 | 1.10000 | 0.90000 | 1.10000 | 0.90000
54975 | 'COMINTAP ' | 138.0000 | 1 | 54 | 555 | 76 | 1.01489 | -7.7086 | 1.10000 | 0.90000 | 1.10000 | 0.90000
54976 | 'ROTBAUR ' | 138.0000 | 1 | 54 | 584 | 76 | 1.01575 | 20.8308 | 1.10000 | 0.90000 | 1.10000 | 0.90000
54977 | 'ANTHONY7 ' | 138.0000 | 1 | 54 | 580 | 76 | 1.01912 | -20.0618 | 1.10000 | 0.90000 | 1.10000 | 0.90000
54979 | 'RIVERVIEW1 ' | 240.0000 | 1 | 54 | 580 | 76 | 1.03491 | -16.1861 | 1.10000 | 0.90000 | 1.10000 | 0.90000
54982 | 'MADDEN T ' | 138.0000 | 1 | 54 | 559 | 76 | 1.01540 | -7.1380 | 1.10000 | 0.90000 | 1.10000 | 0.90000
54983 | 'MARION T ' | 138.0000 | 1 | 54 | 560 | 76 | 1.01164 | -12.5775 | 1.10000 | 0.90000 | 1.10000 | 0.90000
54984 | 'HIGHVL T ' | 138.0000 | 1 | 54 | 560 | 76 | 1.01191 | -12.6918 | 1.10000 | 0.90000 | 1.10000 | 0.90000
54985 | 'PDMAKER4 ' | 69.0000 | 1 | 54 | 580 | 76 | 1.04219 | -18.3999 | 1.10000 | 0.90000 | 1.10000 | 0.90000
54986 | '133-522T ' | 69.0000 | 1 | 54 | 560 | 76 | 1.03762 | -17.0702 | 1.10000 | 0.90000 | 1.10000 | 0.90000
54987 | 'CIL TAP7 ' | 138.0000 | 1 | 54 | 580 | 76 | 1.01731 | -20.1097 | 1.10000 | 0.90000 | 1.10000 | 0.90000
54988 | 'CROSSF T ' | 240.0000 | 1 | 54 | 577 | 76 | 1.05085 | -2.4752 | 1.10000 | 0.90000 | 1.10000 | 0.90000
54990 | 'SHAMROCK ' | 240.0000 | 1 | 54 | 584 | 76 | 1.05473 | 31.3041 | 1.10000 | 0.90000 | 1.10000 | 0.90000
54994 | 'GRANLEA1 ' | 240.0000 | 1 | 54 | 584 | 76 | 1.05576 | 30.3831 | 1.10000 | 0.90000 | 1.10000 | 0.90000
54995 | 'WILLESD4 ' | 240.0000 | 1 | 54 | 550 | 76 | 1.06340 | -8.0227 | 1.10000 | 0.90000 | 1.10000 | 0.90000
54996 | 'BBIRD_HV ' | 138.0000 | 1 | 54 | 562 | 76 | 1.03726 | 15.9423 | 1.10000 | 0.90000 | 1.10000 | 0.90000
55006 | 'GERMAIN1 ' | 138.0000 | 1 | 54 | 545 | 76 | 1.02790 | -13.5266 | 1.10000 | 0.90000 | 1.10000 | 0.90000
55010 | 'CHARD_01 ' | 138.0000 | 1 | 54 | 545 | 76 | 1.03431 | -13.6416 | 1.10000 | 0.90000 | 1.10000 | 0.90000
55012 | 'NEWELL2 ' | 240.0000 | 1 | 54 | 567 | 76 | 1.06843 | 17.7152 | 1.10000 | 0.90000 | 1.10000 | 0.90000
55015 | 'FORT NE9 ' | 13.8000 | 2 | 54 | 597 | 76 | 0.97570 | -49.8627 | 1.10000 | 0.90000 | 1.10000 | 0.90000
55016 | 'FORT NE7 ' | 138.0000 | 1 | 54 | 597 | 76 | 1.04969 | -49.2550 | 1.15000 | 0.90000 | 1.15000 | 0.90000
55017 | 'WSP_138 ' | 138.0000 | 1 | 54 | 597 | 76 | 1.04900 | -49.3018 | 1.15000 | 0.90000 | 1.15000 | 0.90000
55018 | 'BASSET 7 ' | 138.0000 | 1 | 54 | 597 | 76 | 1.08814 | -41.9097 | 1.10000 | 0.90000 | 1.10000 | 0.90000
55019 | 'FORT NE8 ' | 13.8000 | 2 | 54 | 597 | 76 | 1.03688 | -80.0127 | 1.10000 | 0.90000 | 1.10000 | 0.90000
55020 | 'HIGH LV7 ' | 138.0000 | 1 | 54 | 598 | 76 | 1.08300 | -43.1996 | 1.10000 | 0.90000 | 1.10000 | 0.90000
55022 | 'BLUMNOR7 ' | 138.0000 | 1 | 54 | 598 | 76 | 1.06616 | -44.5328 | 1.10000 | 0.90000 | 1.10000 | 0.90000
55023 | 'SULPH PT ' | 138.0000 | 1 | 54 | 597 | 76 | 1.08831 | -44.4694 | 1.10000 | 0.90000 | 1.10000 | 0.90000
55024 | 'SAUL_02 ' | 138.0000 | 1 | 54 | 580 | 76 | 1.03248 | -16.1678 | 1.10000 | 0.90000 | 1.10000 | 0.90000
55026 | 'ZAMA LK7 ' | 138.0000 | 1 | 54 | 597 | 76 | 1.09171 | -44.5543 | 1.10000 | 0.90000 | 1.10000 | 0.90000
55028 | 'RBW LAK7 ' | 138.0000 | 1 | 54 | 597 | 76 | 1.07830 | -44.7859 | 1.10000 | 0.90000 | 1.10000 | 0.90000
55031 | 'RBW 1 ' | 13.8000 | 1 | 54 | 597 | 76 | 1.01023 | -76.9379 | 1.10000 | 0.90000 | 1.10000 | 0.90000
55032 | 'RBW 2 ' | 13.8000 | 1 | 54 | 597 | 76 | 1.04065 | -76.3623 | 1.10000 | 0.90000 | 1.10000 | 0.90000
55034 | 'CHINCHA7 ' | 138.0000 | 1 | 54 | 597 | 76 | 1.09179 | -39.9794 | 1.10000 | 0.90000 | 1.10000 | 0.90000
55035 | 'RBW 4 ' | 13.8000 | 2 | 54 | 597 | 76 | 1.04362 | -76.3217 | 1.10000 | 0.90000 | 1.10000 | 0.90000
55036 | 'KEG RVR7 ' | 138.0000 | 1 | 54 | 597 | 76 | 1.09360 | -37.8960 | 1.10000 | 0.90000 | 1.10000 | 0.90000
55037 | 'RBW5 ' | 13.8000 | 2 | 54 | 597 | 76 | 1.01216 | -76.8205 | 1.10000 | 0.90000 | 1.10000 | 0.90000
55038 | 'OSB-TAP7 ' | 138.0000 | 1 | 54 | 598 | 76 | 1.08281 | -42.7842 | 1.10000 | 0.90000 | 1.10000 | 0.90000
55039 | 'MELITO7 ' | 138.0000 | 1 | 54 | 598 | 76 | 1.08273 | -42.7876 | 1.10000 | 0.90000 | 1.10000 | 0.90000
55041 | 'BUCHN C7 ' | 138.0000 | 1 | 54 | 599 | 76 | 1.10286 | -33.1469 | 1.10000 | 0.90000 | 1.10000 | 0.90000
55043 | 'AHS_7 ' | 138.0000 | 1 | 54 | 545 | 76 | 1.05784 | -9.6800 | 1.10000 | 0.90000 | 1.10000 | 0.90000
55044 | 'KEMP RV7 ' | 138.0000 | 1 | 54 | 597 | 76 | 1.09795 | -36.5738 | 1.10000 | 0.90000 | 1.10000 | 0.90000
55046 | '7LA183TP ' | 138.0000 | 1 | 54 | 545 | 76 | 1.06704 | -8.8747 | 1.10000 | 0.90000 | 1.10000 | 0.90000
55050 | 'HOTCHKS7 ' | 138.0000 | 1 | 54 | 599 | 76 | 1.10518 | -33.5535 | 1.10000 | 0.90000 | 1.10000 | 0.90000
55052 | 'HAMBURG7 ' | 138.0000 | 1 | 54 | 599 | 76 | 1.10274 | -39.5878 | 1.10000 | 0.90000 | 1.10000 | 0.90000
55053 | 'RING CK7 ' | 138.0000 | 1 | 54 | 599 | 76 | 1.09743 | -41.3470 | 1.10000 | 0.90000 | 1.10000 | 0.90000
55055 | 'CADOTTE7 ' | 138.0000 | 1 | 54 | 599 | 76 | 1.09821 | -31.6842 | 1.10000 | 0.90000 | 1.10000 | 0.90000
55060 | 'NORCEN 7 ' | 138.0000 | 1 | 54 | 599 | 76 | 1.08903 | -30.3024 | 1.10000 | 0.90000 | 1.10000 | 0.90000
55063 | '274ST2 ' | 34.5000 | 1 | 54 | 584 | 76 | 1.07958 | -2.1282 | 1.10000 | 0.90000 | 1.10000 | 0.90000
55064 | '274ST1 ' | 34.5000 | 1 | 54 | 584 | 76 | 1.07956 | -2.1278 | 1.10000 | 0.90000 | 1.10000 | 0.90000
55065 | 'LUBICON7 ' | 138.0000 | 1 | 54 | 599 | 76 | 1.08282 | -28.8519 | 1.10000 | 0.90000 | 1.10000 | 0.90000
55070 | 'CRANBER7 ' | 138.0000 | 1 | 54 | 599 | 76 | 1.08000 | -28.9685 | 1.10000 | 0.90000 | 1.10000 | 0.90000
55075 | 'SEAL LK7 ' | 138.0000 | 1 | 54 | 599 | 76 | 1.08537 | -28.7902 | 1.10000 | 0.90000 | 1.10000 | 0.90000
55077 | '7L23 TAP ' | 138.0000 | 1 | 54 | 599 | 76 | 1.07397 | -24.7253 | 1.10000 | 0.90000 | 1.10000 | 0.90000
55080 | 'WESLY C4 ' | 240.0000 | 1 | 54 | 599 | 76 | 1.09740 | -26.4010 | 1.15000 | 0.90000 | 1.15000 | 0.90000
55082 | 'WESLY C7 ' | 138.0000 | 1 | 54 | 599 | 76 | 1.09390 | -28.1382 | 1.15000 | 0.90000 | 1.15000 | 0.90000
55083 | 'CARMON 7 ' | 138.0000 | 1 | 54 | 599 | 76 | 1.09233 | -28.2209 | 1.15000 | 0.90000 | 1.15000 | 0.90000
55085 | 'PEACE RV ' | 138.0000 | 1 | 54 | 599 | 76 | 1.09081 | -30.7071 | 1.10000 | 0.90000 | 1.10000 | 0.90000
55087 | 'DAISHOW8 ' | 13.8000 | 2 | 54 | 599 | 76 | 1.04000 | -22.9563 | 1.10000 | 0.90000 | 1.10000 | 0.90000
55088 | 'DAISHOW7 ' | 138.0000 | 1 | 54 | 599 | 76 | 1.07607 | -29.8424 | 1.10000 | 0.90000 | 1.10000 | 0.90000
55089 | 'DAISHOW9 ' | 13.8000 | 2 | 54 | 599 | 76 | 1.06723 | -27.8784 | 1.10000 | 0.90000 | 1.10000 | 0.90000
55090 | 'MEIKLE1 ' | 138.0000 | 1 | 54 | 599 | 76 | 1.10547 | -33.5535 | 1.10000 | 0.90000 | 1.10000 | 0.90000
55092 | 'HSMITH7 ' | 138.0000 | 1 | 54 | 560 | 76 | 1.03298 | -16.7134 | 1.10000 | 0.90000 | 1.10000 | 0.90000
55098 | 'RIMBEY10 ' | 25.0000 | 1 | 54 | 555 | 76 | 1.03522 | -11.3684 | 1.10000 | 0.90000 | 1.10000 | 0.90000
55100 | 'RYCROFT7 ' | 138.0000 | 1 | 54 | 540 | 76 | 1.05045 | -36.9963 | 1.15000 | 0.90000 | 1.15000 | 0.90000
55101 | 'GPEP7 ' | 138.0000 | 1 | 54 | 540 | 76 | 1.04086 | -30.2660 | 1.10000 | 0.90000 | 1.10000 | 0.90000
55102 | 'BOUCH C7 ' | 138.0000 | 1 | 54 | 599 | 76 | 1.07816 | -35.5531 | 1.15000 | 0.90000 | 1.15000 | 0.90000
55103 | 'THORN_144 ' | 138.0000 | 1 | 54 | 542 | 76 | 1.02641 | -19.4127 | 1.10000 | 0.90000 | 1.10000 | 0.90000
55104 | 'KSIT RV7 ' | 138.0000 | 1 | 54 | 540 | 76 | 1.03173 | -39.6940 | 1.15000 | 0.90000 | 1.15000 | 0.90000
55105 | 'FRIEDEN7 ' | 138.0000 | 1 | 54 | 599 | 76 | 1.08712 | -35.0324 | 1.15000 | 0.90000 | 1.15000 | 0.90000
55106 | 'FRIEDEN8 ' | 69.0000 | 1 | 54 | 599 | 76 | 1.05153 | -36.0276 | 1.10000 | 0.90000 | 1.10000 | 0.90000
55107 | 'HINES C8 ' | 69.0000 | 1 | 54 | 599 | 76 | 1.03990 | -38.2012 | 1.10000 | 0.90000 | 1.10000 | 0.90000
55108 | 'EUREKA 8 ' | 69.0000 | 1 | 54 | 599 | 76 | 1.04591 | -39.6683 | 1.10000 | 0.90000 | 1.10000 | 0.90000
55109 | 'MERCER 7 ' | 138.0000 | 1 | 54 | 540 | 76 | 1.05008 | -34.4531 | 1.15000 | 0.90000 | 1.15000 | 0.90000
55110 | 'MERC TAP ' | 138.0000 | 1 | 54 | 540 | 76 | 1.05209 | -34.2704 | 1.15000 | 0.90000 | 1.15000 | 0.90000
55112 | 'BEARTRA1 ' | 138.0000 | 1 | 54 | 548 | 76 | 1.08516 | -15.5172 | 1.10000 | 0.90000 | 1.10000 | 0.90000
55115 | 'MOWATTAP ' | 138.0000 | 1 | 54 | 540 | 76 | 1.03852 | -38.3815 | 1.15000 | 0.90000 | 1.15000 | 0.90000
55117 | 'CLAIR L ' | 138.0000 | 1 | 54 | 540 | 76 | 1.05342 | -34.4941 | 1.15000 | 0.90000 | 1.15000 | 0.90000
55118 | 'POPLAR 7 ' | 138.0000 | 1 | 54 | 540 | 76 | 1.04296 | -38.0154 | 1.15000 | 0.90000 | 1.15000 | 0.90000
55119 | 'GOODFAR7 ' | 138.0000 | 1 | 54 | 540 | 76 | 1.04502 | -37.8586 | 1.15000 | 0.90000 | 1.15000 | 0.90000
55120 | 'LOWE1 ' | 138.0000 | 1 | 54 | 540 | 76 | 1.04296 | -38.0155 | 1.15000 | 0.90000 | 1.15000 | 0.90000
55121 | 'CRYST L7 ' | 138.0000 | 1 | 54 | 540 | 76 | 1.04994 | -33.2787 | 1.10000 | 0.90000 | 1.10000 | 0.90000
55123 | 'SADHL TP ' | 138.0000 | 1 | 54 | 540 | 76 | 1.04222 | -37.5197 | 1.15000 | 0.90000 | 1.15000 | 0.90000
55124 | 'SADDLE 7 ' | 138.0000 | 1 | 54 | 540 | 76 | 1.03622 | -37.8352 | 1.15000 | 0.90000 | 1.15000 | 0.90000
55125 | 'HORIZON_EXP ' | 240.0000 | 1 | 54 | 545 | 76 | 1.07357 | -7.1727 | 1.10000 | 0.90000 | 1.10000 | 0.90000
55126 | 'FLYINGS7 ' | 138.0000 | 1 | 54 | 540 | 76 | 1.04015 | -31.0938 | 1.10000 | 0.90000 | 1.10000 | 0.90000
55130 | 'MUIR-HV ' | 138.0000 | 1 | 54 | 544 | 76 | 1.04955 | -20.7665 | 1.10000 | 0.90000 | 1.10000 | 0.90000
55131 | '547ST1 ' | 34.5000 | 1 | 54 | 584 | 76 | 1.08283 | -2.1481 | 1.10000 | 0.90000 | 1.10000 | 0.90000
55132 | 'WAP JCT7 ' | 138.0000 | 1 | 54 | 540 | 76 | 1.03682 | -32.9409 | 1.10000 | 0.90000 | 1.10000 | 0.90000
55134 | 'ELMWORT7 ' | 138.0000 | 1 | 54 | 540 | 76 | 1.03767 | -35.6410 | 1.15000 | 0.90000 | 1.15000 | 0.90000
55135 | 'WAPITI 7 ' | 138.0000 | 1 | 54 | 540 | 76 | 1.03251 | -33.2290 | 1.10000 | 0.90000 | 1.10000 | 0.90000
55137 | 'AWTAP ' | 138.0000 | 1 | 54 | 540 | 76 | 1.03877 | -28.7080 | 1.10000 | 0.90000 | 1.10000 | 0.90000
55138 | 'BCTAP ' | 138.0000 | 1 | 54 | 540 | 76 | 1.03854 | -28.6419 | 1.10000 | 0.90000 | 1.10000 | 0.90000
55139 | 'ALBRIGHT ' | 138.0000 | 1 | 54 | 540 | 76 | 1.03861 | -28.7152 | 1.10000 | 0.90000 | 1.10000 | 0.90000
55140 | 'P&G 7 ' | 138.0000 | 1 | 54 | 540 | 76 | 1.03838 | -28.6387 | 1.10000 | 0.90000 | 1.10000 | 0.90000
55142 | 'BEARCK1 ' | 138.0000 | 1 | 54 | 540 | 76 | 1.03869 | -28.6293 | 1.10000 | 0.90000 | 1.10000 | 0.90000
55143 | 'BIG MTN7 ' | 138.0000 | 1 | 54 | 540 | 76 | 1.04140 | -28.8950 | 1.10000 | 0.90000 | 1.10000 | 0.90000
55144 | 'DOME CU7 ' | 138.0000 | 1 | 54 | 542 | 76 | 1.02769 | -17.6724 | 1.10000 | 0.90000 | 1.10000 | 0.90000
55145 | 'BRDGE C7 ' | 138.0000 | 1 | 54 | 540 | 76 | 1.04169 | -28.8650 | 1.10000 | 0.90000 | 1.10000 | 0.90000
55146 | 'P&G 8 ' | 13.8000 | 2 | 54 | 540 | 76 | 1.04050 | -28.3837 | 1.10000 | 0.90000 | 1.10000 | 0.90000
55147 | 'HR MILN7 ' | 138.0000 | 1 | 54 | 542 | 76 | 1.05295 | -9.0151 | 1.10000 | 0.90000 | 1.10000 | 0.90000
55148 | 'HR MILN9 ' | 15.0000 | 2 | 54 | 542 | 76 | 1.01000 | -33.3348 | 1.10000 | 0.90000 | 1.10000 | 0.90000
55149 | 'KAKWA1 ' | 138.0000 | 1 | 54 | 542 | 76 | 1.04959 | -11.0724 | 1.10000 | 0.90000 | 1.10000 | 0.90000
55150 | 'DONNELL7 ' | 138.0000 | 1 | 54 | 599 | 76 | 1.07848 | -30.5280 | 1.10000 | 0.90000 | 1.10000 | 0.90000
55151 | '7L48TAP ' | 138.0000 | 1 | 54 | 543 | 76 | 1.07196 | -28.8641 | 1.10000 | 0.90000 | 1.10000 | 0.90000
55152 | 'HORMIN8 ' | 34.0000 | 1 | 54 | 545 | 76 | 1.00178 | -9.4513 | 1.10000 | 0.90000 | 1.10000 | 0.90000
55153 | 'TRIANGL7 ' | 138.0000 | 1 | 54 | 543 | 76 | 1.07176 | -28.8736 | 1.10000 | 0.90000 | 1.10000 | 0.90000
55155 | 'VALLEYV7 ' | 138.0000 | 1 | 54 | 543 | 76 | 1.08707 | -25.4736 | 1.10000 | 0.90000 | 1.10000 | 0.90000
55160 | 'BEZANSON ' | 138.0000 | 1 | 54 | 540 | 76 | 1.05866 | -32.6125 | 1.15000 | 0.90000 | 1.15000 | 0.90000
55161 | 'SHERIDAN_69 ' | 69.0000 | 1 | 54 | 549 | 76 | 1.01678 | -12.7407 | 1.10000 | 0.90000 | 1.10000 | 0.90000
55163 | 'L. SMOKY ' | 240.0000 | 1 | 54 | 543 | 76 | 1.07826 | -23.5389 | 1.10000 | 0.90000 | 1.10000 | 0.90000
55164 | 'L.SMOKY7 ' | 138.0000 | 1 | 54 | 543 | 76 | 1.09000 | -24.8723 | 1.10000 | 0.90000 | 1.10000 | 0.90000
55165 | 'STURGEO7 ' | 138.0000 | 1 | 54 | 543 | 76 | 1.08995 | -24.8749 | 1.10000 | 0.90000 | 1.10000 | 0.90000
55166 | 'STURGEO8 ' | 69.0000 | 1 | 54 | 543 | 76 | 1.07680 | -24.8749 | 1.10000 | 0.90000 | 1.10000 | 0.90000
55169 | 'STURGEO9 ' | 25.0000 | 1 | 54 | 543 | 76 | 1.03819 | -24.8749 | 1.10000 | 0.90000 | 1.10000 | 0.90000
55170 | 'SIMONET7 ' | 138.0000 | 1 | 54 | 542 | 76 | 1.04238 | -19.5330 | 1.10000 | 0.90000 | 1.10000 | 0.90000
55171 | 'VALLEYG1 ' | 13.8000 | 2 | 54 | 543 | 76 | 1.04458 | -54.8723 | 1.10000 | 0.90000 | 1.10000 | 0.90000
55172 | 'STURG_1 ' | 138.0000 | 1 | 54 | 543 | 76 | 1.09000 | -24.8723 | 1.10000 | 0.90000 | 1.10000 | 0.90000
55173 | 'VALLEYG2 ' | 13.8000 | 2 | 54 | 543 | 76 | 1.04458 | -54.8723 | 1.10000 | 0.90000 | 1.10000 | 0.90000
55175 | 'FOX CRK7 ' | 138.0000 | 1 | 54 | 544 | 76 | 1.05118 | -20.2073 | 1.10000 | 0.90000 | 1.10000 | 0.90000
55180 | 'GOOSE R7 ' | 138.0000 | 1 | 54 | 543 | 76 | 1.09058 | -23.5514 | 1.10000 | 0.90000 | 1.10000 | 0.90000
55185 | 'SCOTFCL1 ' | 34.5000 | 1 | 54 | 553 | 76 | 1.03561 | -46.0469 | 1.10000 | 0.90000 | 1.10000 | 0.90000
55200 | 'RUTH LK4 ' | 240.0000 | 1 | 54 | 545 | 76 | 1.09793 | -3.7387 | 1.10000 | 0.90000 | 1.10000 | 0.90000
55201 | 'RUTH LK8 ' | 69.0000 | 1 | 54 | 545 | 76 | 1.03501 | -6.4767 | 1.10000 | 0.90000 | 1.10000 | 0.90000
55202 | 'RUTH LA7 ' | 138.0000 | 1 | 54 | 545 | 76 | 1.07599 | -9.1282 | 1.10000 | 0.90000 | 1.10000 | 0.90000
55203 | 'RUTH LK7 ' | 138.0000 | 1 | 54 | 545 | 76 | 1.06967 | -9.4349 | 1.10000 | 0.90000 | 1.10000 | 0.90000
55204 | 'SYNC_D08 ' | 69.0000 | 1 | 54 | 545 | 76 | 1.04383 | -4.5750 | 1.10000 | 0.90000 | 1.10000 | 0.90000
55205 | 'SYNC_D04 ' | 240.0000 | 1 | 54 | 545 | 76 | 1.09703 | -3.7119 | 1.10000 | 0.90000 | 1.10000 | 0.90000
55206 | 'AURORA 4 ' | 240.0000 | 1 | 54 | 545 | 76 | 1.09719 | -3.3691 | 1.10000 | 0.90000 | 1.10000 | 0.90000
55207 | 'AURORA 8 ' | 69.0000 | 1 | 54 | 545 | 76 | 1.08067 | -3.8992 | 1.10000 | 0.90000 | 1.10000 | 0.90000
55208 | 'MILLENN4 ' | 240.0000 | 1 | 54 | 545 | 76 | 1.09903 | -3.2068 | 1.10000 | 0.90000 | 1.10000 | 0.90000
55209 | 'SYNCRU_B ' | 69.0000 | 1 | 54 | 545 | 76 | 1.04343 | -4.5877 | 1.10000 | 0.90000 | 1.10000 | 0.90000
55210 | 'SYNCRU_A ' | 69.0000 | 1 | 54 | 545 | 76 | 1.04348 | -4.5757 | 1.10000 | 0.90000 | 1.10000 | 0.90000
55211 | 'MILLENN8 ' | 69.0000 | 1 | 54 | 545 | 76 | 1.10957 | -3.6471 | 1.15000 | 0.90000 | 1.15000 | 0.90000
55212 | 'MIL_G5 4 ' | 240.0000 | 1 | 54 | 545 | 76 | 1.09908 | -3.1721 | 1.10000 | 0.90000 | 1.10000 | 0.90000
55213 | 'MIL_G6 4 ' | 240.0000 | 1 | 54 | 545 | 76 | 1.09908 | -3.1721 | 1.10000 | 0.90000 | 1.10000 | 0.90000
55215 | 'HORSE 18 ' | 69.0000 | 1 | 54 | 545 | 76 | 1.10958 | -3.6472 | 1.15000 | 0.90000 | 1.15000 | 0.90000
55216 | 'HORSE 28 ' | 69.0000 | 1 | 54 | 545 | 76 | 1.10958 | -3.6472 | 1.15000 | 0.90000 | 1.15000 | 0.90000
55217 | 'STEEPBNK ' | 69.0000 | 1 | 54 | 545 | 76 | 1.10657 | -3.6518 | 1.15000 | 0.90000 | 1.15000 | 0.90000
55222 | 'PARS CR7 ' | 138.0000 | 1 | 54 | 545 | 76 | 1.06414 | -10.0778 | 1.10000 | 0.90000 | 1.10000 | 0.90000
55223 | 'TARSLDB ' | 69.0000 | 1 | 54 | 545 | 76 | 1.10792 | -3.7539 | 1.15000 | 0.90000 | 1.15000 | 0.90000
55224 | 'HANGSTO7 ' | 138.0000 | 1 | 54 | 545 | 76 | 1.07615 | -9.6701 | 1.10000 | 0.90000 | 1.10000 | 0.90000
55225 | 'TARSLDA ' | 69.0000 | 1 | 54 | 545 | 76 | 1.10831 | -3.7303 | 1.15000 | 0.90000 | 1.15000 | 0.90000
55226 | 'WABASCA4 ' | 240.0000 | 1 | 54 | 545 | 76 | 1.09319 | -18.4892 | 1.15000 | 0.90000 | 1.15000 | 0.90000
55227 | 'CROWLK7 ' | 138.0000 | 1 | 54 | 545 | 76 | 1.07634 | -9.5384 | 1.10000 | 0.90000 | 1.10000 | 0.90000
55228 | 'MITS E.4 ' | 240.0000 | 1 | 54 | 541 | 76 | 1.08958 | -20.0193 | 1.15000 | 0.90000 | 1.15000 | 0.90000
55229 | 'MITS E.7 ' | 138.0000 | 1 | 54 | 541 | 76 | 1.07208 | -21.7774 | 1.10000 | 0.90000 | 1.10000 | 0.90000
55230 | 'AEC MILL ' | 138.0000 | 1 | 54 | 541 | 76 | 1.06958 | -21.8715 | 1.10000 | 0.90000 | 1.10000 | 0.90000
55232 | 'AEC #29 ' | 13.8000 | 2 | 54 | 541 | 76 | 1.03550 | -23.0209 | 1.10000 | 0.90000 | 1.10000 | 0.90000
55233 | 'SYNC_UE1 ' | 69.0000 | 1 | 54 | 545 | 76 | 1.04305 | -4.6124 | 1.10000 | 0.90000 | 1.10000 | 0.90000
55234 | 'OTAUWAU7 ' | 138.0000 | 1 | 54 | 541 | 76 | 1.07172 | -21.7985 | 1.10000 | 0.90000 | 1.10000 | 0.90000
55235 | 'OTAUWAU8 ' | 69.0000 | 1 | 54 | 541 | 76 | 1.03927 | -22.7694 | 1.10000 | 0.90000 | 1.10000 | 0.90000
55236 | 'MUSKEG1 ' | 240.0000 | 1 | 54 | 545 | 76 | 1.06541 | -7.3237 | 1.10000 | 0.90000 | 1.10000 | 0.90000
55238 | 'GREGOIRE ' | 138.0000 | 1 | 54 | 545 | 76 | 1.05796 | -9.6829 | 1.10000 | 0.90000 | 1.10000 | 0.90000
55240 | 'SWAN RV8 ' | 69.0000 | 2 | 54 | 546 | 76 | 1.02628 | -23.4034 | 1.10000 | 0.90000 | 1.10000 | 0.90000
55241 | 'LONGLK1 ' | 138.0000 | 1 | 54 | 545 | 76 | 1.07018 | -6.5354 | 1.10000 | 0.90000 | 1.10000 | 0.90000
55242 | 'KINOSIS2 ' | 138.0000 | 1 | 54 | 545 | 76 | 1.06996 | -8.6063 | 1.10000 | 0.90000 | 1.10000 | 0.90000
55243 | 'EDITH L7 ' | 138.0000 | 1 | 54 | 546 | 76 | 1.08098 | -21.4595 | 1.10000 | 0.90000 | 1.10000 | 0.90000
55244 | 'EDITH L8 ' | 69.0000 | 1 | 54 | 546 | 76 | 1.03304 | -23.1751 | 1.10000 | 0.90000 | 1.10000 | 0.90000
55245 | 'KINOSIS1 ' | 240.0000 | 1 | 54 | 545 | 76 | 1.10155 | -9.4924 | 1.15000 | 0.90000 | 1.15000 | 0.90000
55246 | 'SPRING10 ' | 25.0000 | 1 | 54 | 575 | 76 | 1.04005 | 31.6218 | 1.10000 | 0.90000 | 1.10000 | 0.90000
55249 | 'LNGLKC01 ' | 138.0000 | 1 | 54 | 545 | 76 | 1.07027 | -6.5260 | 1.10000 | 0.90000 | 1.10000 | 0.90000
55250 | 'SWANDIV8 ' | 69.0000 | 1 | 54 | 546 | 76 | 1.03724 | -23.0377 | 1.10000 | 0.90000 | 1.10000 | 0.90000
55251 | 'GARDN1 ' | 138.0000 | 1 | 54 | 575 | 76 | 1.02044 | 21.7983 | 1.10000 | 0.90000 | 1.10000 | 0.90000
55254 | 'FREEMAN8 ' | 69.0000 | 1 | 54 | 546 | 76 | 1.05111 | -22.6306 | 1.10000 | 0.90000 | 1.10000 | 0.90000
55256 | 'SWEETHE7 ' | 138.0000 | 1 | 54 | 545 | 76 | 1.05487 | -8.4893 | 1.10000 | 0.90000 | 1.10000 | 0.90000
55259 | 'HORUP22 ' | 34.0000 | 1 | 54 | 545 | 76 | 1.05676 | -8.2507 | 1.10000 | 0.90000 | 1.10000 | 0.90000
55260 | 'LOU CR.4 ' | 240.0000 | 1 | 54 | 546 | 76 | 1.08150 | -20.6209 | 1.15000 | 0.90000 | 1.15000 | 0.90000
55261 | 'LOU CR.7 ' | 138.0000 | 1 | 54 | 546 | 76 | 1.08523 | -21.3525 | 1.10000 | 0.90000 | 1.10000 | 0.90000
55262 | 'HORUP1 ' | 240.0000 | 1 | 54 | 545 | 76 | 1.07333 | -7.1590 | 1.10000 | 0.90000 | 1.10000 | 0.90000
55263 | 'JOSLYN4 ' | 240.0000 | 1 | 54 | 545 | 76 | 1.07695 | -6.8640 | 1.10000 | 0.90000 | 1.10000 | 0.90000
55264 | 'HORUP2 ' | 34.0000 | 1 | 54 | 545 | 76 | 1.05454 | -5.1611 | 1.10000 | 0.90000 | 1.10000 | 0.90000
55266 | 'SARAH L7 ' | 138.0000 | 1 | 54 | 546 | 76 | 1.07984 | -21.3335 | 1.10000 | 0.90000 | 1.10000 | 0.90000
55267 | 'SARAH L8 ' | 69.0000 | 1 | 54 | 546 | 76 | 1.06005 | -22.3327 | 1.10000 | 0.90000 | 1.10000 | 0.90000
55269 | 'FIREBAG ' | 138.0000 | 1 | 54 | 545 | 76 | 1.03846 | -0.7550 | 1.10000 | 0.90000 | 1.10000 | 0.90000
55270 | 'ESSO JU7 ' | 138.0000 | 1 | 54 | 546 | 76 | 1.08310 | -21.4024 | 1.10000 | 0.90000 | 1.10000 | 0.90000
55271 | 'MORSE RV ' | 138.0000 | 1 | 54 | 546 | 76 | 1.08315 | -21.3996 | 1.10000 | 0.90000 | 1.10000 | 0.90000
55272 | 'FIELDGA7 ' | 138.0000 | 2 | 54 | 546 | 76 | 1.08148 | -21.4051 | 1.10000 | 0.90000 | 1.10000 | 0.90000
55274 | 'MACKAY ' | 240.0000 | 1 | 54 | 545 | 76 | 1.08923 | -5.3954 | 1.15000 | 0.90000 | 1.15000 | 0.90000
55275 | 'VIRGINI7 ' | 138.0000 | 1 | 54 | 546 | 76 | 1.08711 | -22.0496 | 1.10000 | 0.90000 | 1.10000 | 0.90000
55276 | 'S-SHINE1 ' | 240.0000 | 1 | 54 | 545 | 76 | 1.07806 | -9.0457 | 1.10000 | 0.90000 | 1.10000 | 0.90000
55277 | 'BLK_FLY1 ' | 240.0000 | 1 | 54 | 545 | 76 | 1.07860 | -8.9846 | 1.10000 | 0.90000 | 1.10000 | 0.90000
55278 | 'KINUSO 8 ' | 69.0000 | 1 | 54 | 541 | 76 | 1.02366 | -23.7325 | 1.10000 | 0.90000 | 1.10000 | 0.90000
55280 | 'BRINT02 ' | 240.0000 | 1 | 54 | 545 | 76 | 1.09568 | -17.8486 | 1.15000 | 0.90000 | 1.15000 | 0.90000
55281 | 'SLAVE L8 ' | 69.0000 | 1 | 54 | 541 | 76 | 1.02765 | -23.3177 | 1.10000 | 0.90000 | 1.10000 | 0.90000
55282 | 'WILO LK7 ' | 138.0000 | 1 | 54 | 545 | 76 | 1.05784 | -9.6800 | 1.10000 | 0.90000 | 1.10000 | 0.90000
55285 | 'NIPISI 7 ' | 138.0000 | 1 | 54 | 599 | 76 | 1.07423 | -26.9865 | 1.10000 | 0.90000 | 1.10000 | 0.90000
55286 | 'S-SHINE4 ' | 240.0000 | 1 | 54 | 545 | 76 | 1.07806 | -9.0457 | 1.10000 | 0.90000 | 1.10000 | 0.90000
55288 | 'LIVOCK01 ' | 240.0000 | 1 | 54 | 545 | 76 | 1.08903 | -13.5113 | 1.15000 | 0.90000 | 1.15000 | 0.90000
55289 | 'JACKPINE ' | 240.0000 | 1 | 54 | 545 | 76 | 1.06398 | -7.4486 | 1.10000 | 0.90000 | 1.10000 | 0.90000
55290 | 'HORSERV7 ' | 138.0000 | 1 | 54 | 545 | 76 | 1.06288 | -8.7827 | 1.10000 | 0.90000 | 1.10000 | 0.90000
55291 | 'KETL RV9 ' | 25.0000 | 1 | 54 | 545 | 76 | 1.03310 | -41.4318 | 1.10000 | 0.90000 | 1.10000 | 0.90000
55292 | 'MEAD_144 ' | 138.0000 | 1 | 54 | 545 | 76 | 1.06697 | -8.8818 | 1.10000 | 0.90000 | 1.10000 | 0.90000
55293 | 'TOTHILL6 ' | 34.5000 | 1 | 54 | 584 | 76 | 1.02151 | -9.4087 | 1.10000 | 0.90000 | 1.10000 | 0.90000
55297 | 'EDD716X ' | 13.8000 | 2 | 54 | 545 | 76 | 1.00000 | -27.2542 | 1.10000 | 0.90000 | 1.10000 | 0.90000
55298 | 'ALB GENB ' | 13.8000 | 2 | 54 | 546 | 76 | 0.98098 | -23.2024 | 1.10000 | 0.90000 | 1.10000 | 0.90000
55300 | 'WOLF LK7 ' | 138.0000 | 1 | 54 | 548 | 76 | 1.09869 | -14.4984 | 1.10000 | 0.90000 | 1.10000 | 0.90000
55301 | 'FOSTERCK ' | 138.0000 | 1 | 54 | 548 | 76 | 1.10047 | -15.1302 | 1.10000 | 0.90000 | 1.10000 | 0.90000
55302 | 'PRIMROSE ' | 138.0000 | 1 | 54 | 548 | 76 | 1.09801 | -14.6435 | 1.10000 | 0.90000 | 1.10000 | 0.90000
55303 | 'MAHIHKA7 ' | 138.0000 | 1 | 54 | 548 | 76 | 1.08898 | -13.6177 | 1.10000 | 0.90000 | 1.10000 | 0.90000
55304 | 'MAHNO1 ' | 138.0000 | 1 | 54 | 548 | 76 | 1.09326 | -12.9201 | 1.10000 | 0.90000 | 1.10000 | 0.90000
55308 | 'GRIZZLY ' | 138.0000 | 1 | 54 | 576 | 76 | 1.03130 | -11.6993 | 1.10000 | 0.90000 | 1.10000 | 0.90000
55309 | 'BOURQUE ' | 138.0000 | 1 | 54 | 548 | 76 | 1.08900 | -13.6381 | 1.10000 | 0.90000 | 1.10000 | 0.90000
55310 | 'LEMING 7 ' | 138.0000 | 1 | 54 | 548 | 76 | 1.08666 | -13.6995 | 1.10000 | 0.90000 | 1.10000 | 0.90000
55312 | 'MARG LK4 ' | 240.0000 | 1 | 54 | 548 | 76 | 1.07705 | -14.7681 | 1.10000 | 0.90000 | 1.10000 | 0.90000
55313 | 'MARG LK7 ' | 138.0000 | 1 | 54 | 548 | 76 | 1.10239 | -14.7423 | 1.10000 | 0.90000 | 1.10000 | 0.90000
55314 | 'BRIKER1 ' | 138.0000 | 1 | 54 | 593 | 76 | 1.04601 | -9.2935 | 1.10000 | 0.90000 | 1.10000 | 0.90000
55315 | 'LACOREY7 ' | 138.0000 | 1 | 54 | 548 | 76 | 1.09444 | -15.2703 | 1.10000 | 0.90000 | 1.10000 | 0.90000
55318 | '7LA24_TP ' | 138.0000 | 1 | 54 | 548 | 76 | 1.08518 | -15.4858 | 1.10000 | 0.90000 | 1.10000 | 0.90000
55320 | 'ETHEL L7 ' | 138.0000 | 1 | 54 | 548 | 76 | 1.07793 | -14.5624 | 1.10000 | 0.90000 | 1.10000 | 0.90000
55322 | 'NORG_TP ' | 138.0000 | 1 | 54 | 548 | 76 | 1.05222 | -17.4270 | 1.10000 | 0.90000 | 1.10000 | 0.90000
55324 | '7LA65_TP ' | 138.0000 | 1 | 54 | 593 | 76 | 1.04377 | -12.5351 | 1.10000 | 0.90000 | 1.10000 | 0.90000
55328 | 'MACLEOD4 ' | 1.0000 | 2 | 54 | 573 | 76 | 1.00000 | 0.8881 | 1.10000 | 0.90000 | 1.10000 | 0.90000
55329 | 'MCLEOD10 ' | 0.4800 | 2 | 54 | 573 | 76 | 1.06226 | 23.4804 | 1.10000 | 0.90000 | 1.10000 | 0.90000
55332 | 'GRND CTR ' | 138.0000 | 1 | 54 | 548 | 76 | 1.07648 | -15.2923 | 1.10000 | 0.90000 | 1.10000 | 0.90000
55336 | 'HIGHPR9 ' | 138.0000 | 1 | 54 | 541 | 76 | 1.07191 | -29.2530 | 1.10000 | 0.90000 | 1.10000 | 0.90000
55339 | 'SUMV8 ' | 0.4800 | 1 | 54 | 573 | 76 | 1.00116 | -3.2669 | 1.10000 | 0.90000 | 1.10000 | 0.90000
55340 | 'NAMAKA 7 ' | 138.0000 | 1 | 54 | 565 | 76 | 1.02464 | -2.8736 | 1.10000 | 0.90000 | 1.10000 | 0.90000
55341 | 'SMVIEW4 ' | 34.5000 | 1 | 54 | 573 | 76 | 1.02894 | 29.3567 | 1.10000 | 0.90000 | 1.10000 | 0.90000
55344 | 'BONNY 7 ' | 138.0000 | 1 | 54 | 548 | 76 | 1.08889 | -15.5358 | 1.10000 | 0.90000 | 1.10000 | 0.90000
55345 | 'SEC 605T ' | 25.0000 | 1 | 54 | 548 | 76 | 1.04514 | -17.6099 | 1.10000 | 0.90000 | 1.10000 | 0.90000
55348 | 'WHITFISH ' | 240.0000 | 1 | 54 | 548 | 76 | 1.08843 | -14.8811 | 1.15000 | 0.90000 | 1.15000 | 0.90000
55350 | 'WHITBY 7 ' | 138.0000 | 1 | 54 | 576 | 76 | 1.04148 | -17.3320 | 1.10000 | 0.90000 | 1.10000 | 0.90000
55351 | 'NABIYE ' | 138.0000 | 1 | 54 | 548 | 76 | 1.09928 | -10.9691 | 1.10000 | 0.90000 | 1.10000 | 0.90000
55357 | 'VILNA 7 ' | 138.0000 | 1 | 54 | 576 | 76 | 1.03845 | -17.2529 | 1.10000 | 0.90000 | 1.10000 | 0.90000
55361 | 'WATTLAKE ' | 138.0000 | 1 | 54 | 576 | 76 | 1.02667 | -16.3717 | 1.10000 | 0.90000 | 1.10000 | 0.90000
55362 | 'WILLING2 ' | 25.0000 | 1 | 54 | 576 | 76 | 1.03897 | -17.6368 | 1.10000 | 0.90000 | 1.10000 | 0.90000
55363 | 'VINCENT8 ' | 138.0000 | 1 | 54 | 576 | 76 | 1.01523 | -14.8483 | 1.10000 | 0.90000 | 1.10000 | 0.90000
55364 | 'CARVEL01 ' | 138.0000 | 1 | 54 | 560 | 76 | 1.02344 | -16.7270 | 1.10000 | 0.90000 | 1.10000 | 0.90000
55366 | 'VISCOUNT ' | 138.0000 | 1 | 54 | 580 | 76 | 1.01460 | -19.4885 | 1.10000 | 0.90000 | 1.10000 | 0.90000
55367 | 'VEGREVL7 ' | 138.0000 | 1 | 54 | 576 | 76 | 1.01612 | -15.0317 | 1.10000 | 0.90000 | 1.10000 | 0.90000
55368 | 'VEGREVL10 ' | 25.0000 | 1 | 54 | 576 | 76 | 1.04217 | -15.0317 | 1.10000 | 0.90000 | 1.10000 | 0.90000
55372 | 'ST. PAU7 ' | 138.0000 | 1 | 54 | 576 | 76 | 1.06609 | -17.1745 | 1.10000 | 0.90000 | 1.10000 | 0.90000
55377 | 'IRISH C7 ' | 138.0000 | 1 | 54 | 593 | 76 | 1.08090 | -15.2610 | 1.10000 | 0.90000 | 1.10000 | 0.90000
55383 | 'VERMILO7 ' | 138.0000 | 1 | 54 | 593 | 76 | 1.04598 | -12.5619 | 1.10000 | 0.90000 | 1.10000 | 0.90000
55387 | 'KITSCOT7 ' | 138.0000 | 1 | 54 | 593 | 76 | 1.05606 | -13.0082 | 1.10000 | 0.90000 | 1.10000 | 0.90000
55393 | 'HILL 7 ' | 138.0000 | 1 | 54 | 593 | 76 | 1.06107 | -13.0662 | 1.10000 | 0.90000 | 1.10000 | 0.90000
55400 | 'HEISLER8 ' | 69.0000 | 1 | 54 | 556 | 76 | 1.03513 | -1.0725 | 1.10000 | 0.90000 | 1.10000 | 0.90000
55401 | 'BIGKNIF8 ' | 69.0000 | 1 | 54 | 556 | 76 | 1.04580 | -0.7607 | 1.10000 | 0.90000 | 1.10000 | 0.90000
55402 | 'SALTCR1 ' | 240.0000 | 1 | 54 | 545 | 76 | 1.09232 | -7.8536 | 1.10000 | 0.90000 | 1.10000 | 0.90000
55403 | 'PAINTRT4 ' | 240.0000 | 1 | 54 | 556 | 76 | 1.06227 | 3.3071 | 1.10000 | 0.90000 | 1.10000 | 0.90000
55404 | 'CASTOR 8 ' | 69.0000 | 1 | 54 | 562 | 76 | 1.04294 | -0.1647 | 1.10000 | 0.90000 | 1.10000 | 0.90000
55406 | 'SULLV LK ' | 69.0000 | 1 | 54 | 562 | 76 | 1.04455 | 0.7442 | 1.10000 | 0.90000 | 1.10000 | 0.90000
55407 | '6L17TAP ' | 69.0000 | 1 | 54 | 562 | 76 | 1.04294 | -0.1647 | 1.10000 | 0.90000 | 1.10000 | 0.90000
55408 | 'HANNA 8 ' | 69.0000 | 1 | 54 | 562 | 76 | 1.04185 | 6.3237 | 1.10000 | 0.90000 | 1.10000 | 0.90000
55409 | 'QUIGL1 ' | 138.0000 | 1 | 54 | 545 | 76 | 1.06479 | -9.0873 | 1.10000 | 0.90000 | 1.10000 | 0.90000
55411 | 'WADDELL7 ' | 138.0000 | 1 | 54 | 545 | 76 | 1.03302 | -13.8008 | 1.10000 | 0.90000 | 1.10000 | 0.90000
55420 | 'WEASEL1 ' | 138.0000 | 1 | 54 | 553 | 76 | 1.01671 | -19.7633 | 1.10000 | 0.90000 | 1.10000 | 0.90000
55421 | 'COYTLK1 ' | 138.0000 | 1 | 54 | 562 | 76 | 1.07643 | 15.8843 | 1.10000 | 0.90000 | 1.10000 | 0.90000
55422 | 'NEVIS 4 ' | 240.0000 | 1 | 54 | 562 | 76 | 1.04488 | -1.1794 | 1.10000 | 0.90000 | 1.10000 | 0.90000
55423 | 'NEVIS 7 ' | 138.0000 | 1 | 54 | 562 | 76 | 1.07564 | 0.1808 | 1.10000 | 0.90000 | 1.10000 | 0.90000
55431 | 'TNCHBRY1 ' | 240.0000 | 1 | 54 | 556 | 76 | 1.05696 | 5.0980 | 1.10000 | 0.90000 | 1.10000 | 0.90000
55433 | '3 HILLS7 ' | 138.0000 | 1 | 54 | 562 | 76 | 1.07982 | 8.3505 | 1.10000 | 0.90000 | 1.10000 | 0.90000
55435 | 'HALKIRK1 ' | 240.0000 | 1 | 54 | 562 | 76 | 1.05733 | 5.7198 | 1.10000 | 0.90000 | 1.10000 | 0.90000
55437 | 'MARION 8 ' | 69.0000 | 1 | 54 | 562 | 76 | 1.05671 | -1.3612 | 1.10000 | 0.90000 | 1.10000 | 0.90000
55439 | 'STETTLE8 ' | 69.0000 | 1 | 54 | 562 | 76 | 1.06783 | -1.2671 | 1.10000 | 0.90000 | 1.10000 | 0.90000
55442 | 'BIG VAL8 ' | 69.0000 | 1 | 54 | 562 | 76 | 1.06097 | -1.4859 | 1.10000 | 0.90000 | 1.10000 | 0.90000
55443 | 'BANN_A1 ' | 34.5000 | 1 | 54 | 553 | 76 | 1.01257 | -19.4998 | 1.10000 | 0.90000 | 1.10000 | 0.90000
55444 | 'LINDBER7 ' | 138.0000 | 2 | 54 | 548 | 76 | 1.08204 | -15.4313 | 1.10000 | 0.90000 | 1.10000 | 0.90000
55448 | 'MICH. C7 ' | 138.0000 | 1 | 54 | 562 | 76 | 1.07847 | 15.1963 | 1.10000 | 0.90000 | 1.10000 | 0.90000
55449 | 'MICH. C8 ' | 69.0000 | 1 | 54 | 562 | 76 | 1.04041 | 13.3278 | 1.10000 | 0.90000 | 1.10000 | 0.90000
55450 | 'IRRICAN2 ' | 25.0000 | 1 | 54 | 575 | 76 | 0.97276 | 24.6798 | 1.10000 | 0.90000 | 1.10000 | 0.90000
55452 | 'CVD_TAP ' | 138.0000 | 1 | 54 | 568 | 76 | 1.02346 | 14.9663 | 1.10000 | 0.90000 | 1.10000 | 0.90000
55453 | 'KSP_TAP ' | 138.0000 | 1 | 54 | 568 | 76 | 1.02505 | 15.0763 | 1.10000 | 0.90000 | 1.10000 | 0.90000
55454 | 'BINDLOS7 ' | 138.0000 | 1 | 54 | 568 | 76 | 1.02067 | 14.7968 | 1.10000 | 0.90000 | 1.10000 | 0.90000
55455 | 'LLOYD 7 ' | 138.0000 | 1 | 54 | 593 | 76 | 1.05930 | -12.7077 | 1.10000 | 0.90000 | 1.10000 | 0.90000
55456 | 'CAVDISH1 ' | 138.0000 | 1 | 54 | 568 | 76 | 1.02347 | 14.9659 | 1.10000 | 0.90000 | 1.10000 | 0.90000
55458 | 'LOYALIS7 ' | 138.0000 | 1 | 54 | 562 | 76 | 1.09193 | 4.8655 | 1.10000 | 0.90000 | 1.10000 | 0.90000
55459 | 'EXCEL7 ' | 138.0000 | 1 | 54 | 562 | 76 | 1.03902 | 14.9128 | 1.10000 | 0.90000 | 1.10000 | 0.90000
55460 | 'WINT HI7 ' | 138.0000 | 1 | 54 | 563 | 76 | 1.09147 | 20.7375 | 1.10000 | 0.90000 | 1.10000 | 0.90000
55461 | 'WR2LV6 ' | 34.5000 | 1 | 54 | 584 | 76 | 1.08476 | 27.8581 | 1.10000 | 0.90000 | 1.10000 | 0.90000
55462 | 'YEO240 ' | 240.0000 | 1 | 54 | 545 | 76 | 1.08926 | -8.8177 | 1.15000 | 0.90000 | 1.15000 | 0.90000
55463 | 'BULLPON7 ' | 138.0000 | 1 | 54 | 563 | 76 | 1.08376 | 20.0223 | 1.10000 | 0.90000 | 1.10000 | 0.90000
55465 | 'CORONAT8 ' | 69.0000 | 1 | 54 | 562 | 76 | 1.02711 | -0.0013 | 1.10000 | 0.90000 | 1.10000 | 0.90000
55466 | 'CORO JCT ' | 69.0000 | 1 | 54 | 562 | 76 | 1.03066 | 0.1571 | 1.10000 | 0.90000 | 1.10000 | 0.90000
55468 | 'VETERAN7 ' | 138.0000 | 1 | 54 | 562 | 76 | 1.08371 | 4.0452 | 1.10000 | 0.90000 | 1.10000 | 0.90000
55469 | 'BAT RV79 ' | 240.0000 | 1 | 54 | 556 | 76 | 1.05746 | 3.2957 | 1.10000 | 0.90000 | 1.10000 | 0.90000
55471 | 'MONITOR7 ' | 138.0000 | 1 | 54 | 562 | 76 | 1.09442 | 4.9995 | 1.10000 | 0.90000 | 1.10000 | 0.90000
55472 | 'MONITOR8 ' | 69.0000 | 1 | 54 | 562 | 76 | 1.04365 | 4.1154 | 1.10000 | 0.90000 | 1.10000 | 0.90000
55473 | 'MCNEILL ' | 138.0000 | 1 | 54 | 568 | 76 | 1.02501 | 15.8263 | 1.10000 | 0.90000 | 1.10000 | 0.90000
55474 | 'OYEN 7 ' | 138.0000 | 1 | 54 | 562 | 76 | 1.03820 | 14.7893 | 1.10000 | 0.90000 | 1.10000 | 0.90000
55475 | 'OYEN 8 ' | 69.0000 | 1 | 54 | 562 | 76 | 1.04680 | 11.2619 | 1.10000 | 0.90000 | 1.10000 | 0.90000
55476 | 'YOUNGST8 ' | 69.0000 | 1 | 54 | 562 | 76 | 1.03404 | 7.3286 | 1.10000 | 0.90000 | 1.10000 | 0.90000
55478 | 'RICHDAL8 ' | 69.0000 | 1 | 54 | 562 | 76 | 1.03863 | 6.6015 | 1.10000 | 0.90000 | 1.10000 | 0.90000
55479 | 'AEC TAP ' | 69.0000 | 1 | 54 | 562 | 76 | 1.03360 | 7.4127 | 1.10000 | 0.90000 | 1.10000 | 0.90000
55480 | 'AEC EXP ' | 69.0000 | 1 | 54 | 562 | 76 | 1.03129 | 7.3261 | 1.10000 | 0.90000 | 1.10000 | 0.90000
55481 | 'SHEER 14 ' | 240.0000 | 1 | 54 | 563 | 76 | 1.07458 | 16.4073 | 1.10000 | 0.90000 | 1.10000 | 0.90000
55482 | 'SHEER 1 ' | 19.0000 | 2 | 54 | 563 | 76 | 0.95679 | -13.6112 | 1.10000 | 0.90000 | 1.10000 | 0.90000
55483 | 'KIRBY1 ' | 138.0000 | 1 | 54 | 547 | 76 | 1.01624 | -16.5450 | 1.10000 | 0.90000 | 1.10000 | 0.90000
55484 | 'ANDERSO4 ' | 240.0000 | 1 | 54 | 563 | 76 | 1.07459 | 16.4076 | 1.10000 | 0.90000 | 1.10000 | 0.90000
55485 | 'ANDERSON ' | 138.0000 | 1 | 54 | 563 | 76 | 1.07417 | 17.8826 | 1.10000 | 0.90000 | 1.10000 | 0.90000
55486 | 'SHEER 24 ' | 240.0000 | 1 | 54 | 563 | 76 | 1.07482 | 16.5089 | 1.10000 | 0.90000 | 1.10000 | 0.90000
55487 | 'SHEER 29 ' | 19.0000 | 2 | 54 | 563 | 76 | 0.98000 | -8.7301 | 1.10000 | 0.90000 | 1.10000 | 0.90000
55488 | 'MANNIX 8 ' | 69.0000 | 1 | 54 | 556 | 76 | 1.04672 | -0.7855 | 1.10000 | 0.90000 | 1.10000 | 0.90000
55489 | 'BAT RV80 ' | 240.0000 | 1 | 54 | 556 | 76 | 1.05743 | 3.2802 | 1.10000 | 0.90000 | 1.10000 | 0.90000
55490 | 'JAROW TP ' | 138.0000 | 1 | 54 | 552 | 76 | 1.03569 | -6.2060 | 1.10000 | 0.90000 | 1.10000 | 0.90000
55491 | 'BAT. RV7 ' | 138.0000 | 1 | 54 | 556 | 76 | 1.05864 | -0.2978 | 1.10000 | 0.90000 | 1.10000 | 0.90000
55492 | 'BAT. RV8 ' | 69.0000 | 1 | 54 | 556 | 76 | 1.04609 | -0.7427 | 1.10000 | 0.90000 | 1.10000 | 0.90000
55493 | 'BAT #1 ' | 14.4000 | 4 | 54 | 556 | 76 | 1.00000 | 0.0000 | 1.10000 | 0.90000 | 1.10000 | 0.90000
55494 | 'BAT #2 ' | 14.4000 | 4 | 54 | 556 | 76 | 1.00000 | 0.0000 | 1.10000 | 0.90000 | 1.10000 | 0.90000
55495 | 'BAT #3 ' | 16.0000 | 4 | 54 | 556 | 76 | 1.01468 | -39.7810 | 1.10000 | 0.90000 | 1.10000 | 0.90000
55496 | 'BAT #4 ' | 16.0000 | 2 | 54 | 556 | 76 | 1.01314 | -30.4344 | 1.10000 | 0.90000 | 1.10000 | 0.90000
55497 | 'BAT #5 ' | 21.0000 | 2 | 54 | 556 | 76 | 1.00571 | -26.9765 | 1.10000 | 0.90000 | 1.10000 | 0.90000
55498 | 'BIGFOOT8 ' | 69.0000 | 1 | 54 | 556 | 76 | 1.04613 | -0.7438 | 1.10000 | 0.90000 | 1.10000 | 0.90000
55499 | 'CORDEL 4 ' | 240.0000 | 1 | 54 | 556 | 76 | 1.05747 | 3.2967 | 1.10000 | 0.90000 | 1.10000 | 0.90000
55508 | 'KLC_TAP ' | 138.0000 | 1 | 54 | 597 | 76 | 1.05662 | -48.7938 | 1.10000 | 0.90000 | 1.10000 | 0.90000
55509 | 'FNC_TAP ' | 138.0000 | 1 | 54 | 597 | 76 | 1.07689 | -46.1763 | 1.10000 | 0.90000 | 1.10000 | 0.90000
55510 | 'KLC-1 ' | 138.0000 | 1 | 54 | 597 | 76 | 1.05662 | -48.7938 | 1.10000 | 0.90000 | 1.10000 | 0.90000
55511 | 'FNC-1 ' | 138.0000 | 1 | 54 | 597 | 76 | 1.07645 | -46.2087 | 1.10000 | 0.90000 | 1.10000 | 0.90000
55516 | 'CB_GTG1 ' | 13.8000 | 2 | 54 | 580 | 76 | 1.00602 | -49.5316 | 1.10000 | 0.90000 | 1.10000 | 0.90000
55521 | 'HORMIN9 ' | 34.0000 | 1 | 54 | 545 | 76 | 1.00666 | -9.6490 | 1.10000 | 0.90000 | 1.10000 | 0.90000
55533 | 'WR1LV6 ' | 34.5000 | 1 | 54 | 584 | 76 | 1.08752 | 27.8410 | 1.10000 | 0.90000 | 1.10000 | 0.90000
55543 | 'OLDMAN1 ' | 138.0000 | 1 | 54 | 573 | 76 | 1.01139 | 23.1514 | 1.10000 | 0.90000 | 1.10000 | 0.90000
55547 | 'ENMX54S7 ' | 138.0000 | 1 | 54 | 586 | 76 | 1.00976 | -3.1065 | 1.10000 | 0.90000 | 1.10000 | 0.90000
55569 | 'ENMX3S 7 ' | 138.0000 | 1 | 54 | 586 | 76 | 1.01008 | -5.7841 | 1.10000 | 0.90000 | 1.10000 | 0.90000
55574 | 'NILREM3 ' | 240.0000 | 1 | 54 | 552 | 76 | 1.06940 | 2.0471 | 1.10000 | 0.90000 | 1.10000 | 0.90000
55576 | 'ENMX47S7 ' | 138.0000 | 1 | 54 | 586 | 76 | 1.03220 | -5.4865 | 1.10000 | 0.90000 | 1.10000 | 0.90000
55601 | 'THICKWD1 ' | 500.0000 | 1 | 54 | 545 | 76 | 1.05158 | -5.1775 | 1.10000 | 0.90000 | 1.10000 | 0.90000
55602 | 'GHOSTPI3 ' | 138.0000 | 1 | 54 | 562 | 76 | 1.08854 | 7.7307 | 1.10000 | 0.90000 | 1.10000 | 0.90000
55603 | 'GHOSTPI1 ' | 138.0000 | 1 | 54 | 562 | 76 | 1.09139 | 7.9735 | 1.10000 | 0.90000 | 1.10000 | 0.90000
55605 | 'THICKWD ' | 240.0000 | 1 | 54 | 545 | 76 | 1.11161 | -4.5114 | 1.15000 | 0.90000 | 1.15000 | 0.90000
55609 | 'BAT SND1 ' | 138.0000 | 1 | 54 | 552 | 76 | 1.03193 | 0.3683 | 1.10000 | 0.90000 | 1.10000 | 0.90000
55610 | 'MCCLE_01 ' | 240.0000 | 1 | 54 | 545 | 76 | 1.07143 | -9.1001 | 1.10000 | 0.90000 | 1.10000 | 0.90000
55614 | 'HTHFIELD1 ' | 500.0000 | 1 | 54 | 553 | 76 | 1.07217 | -12.2907 | 1.10000 | 0.90000 | 1.10000 | 0.90000
55615 | 'HTHFIELD2 ' | 500.0000 | 1 | 54 | 553 | 76 | 1.07217 | -12.2907 | 1.10000 | 0.90000 | 1.10000 | 0.90000
55618 | 'NEWELL1 ' | 240.0000 | 1 | 54 | 567 | 76 | 1.06843 | 17.7152 | 1.10000 | 0.90000 | 1.10000 | 0.90000
55620 | 'NEWSVCP1 ' | 240.0000 | 1 | 54 | 567 | 76 | 1.06843 | 17.7152 | 1.10000 | 0.90000 | 1.10000 | 0.90000
55621 | 'NEWSVCP2 ' | 240.0000 | 1 | 54 | 567 | 76 | 1.06843 | 17.7152 | 1.10000 | 0.90000 | 1.10000 | 0.90000
55622 | 'TWR_RD2 ' | 25.0000 | 1 | 54 | 545 | 76 | 1.03534 | -12.6190 | 1.10000 | 0.90000 | 1.10000 | 0.90000
55623 | 'ENGSTRM1 ' | 138.0000 | 1 | 54 | 545 | 76 | 1.06367 | -9.1517 | 1.10000 | 0.90000 | 1.10000 | 0.90000
55625 | 'DAWES138 ' | 138.0000 | 1 | 54 | 545 | 76 | 1.05613 | -8.3923 | 1.10000 | 0.90000 | 1.10000 | 0.90000
55626 | 'AMR_01 ' | 240.0000 | 1 | 54 | 545 | 76 | 1.08911 | -8.8293 | 1.15000 | 0.90000 | 1.15000 | 0.90000
55627 | 'HALF_01 ' | 138.0000 | 1 | 54 | 545 | 76 | 1.07601 | -9.6779 | 1.10000 | 0.90000 | 1.10000 | 0.90000
55628 | 'MOON LA7 ' | 138.0000 | 1 | 54 | 550 | 76 | 1.02154 | -15.5145 | 1.10000 | 0.90000 | 1.10000 | 0.90000
55629 | 'DOME 8 ' | 69.0000 | 1 | 54 | 580 | 76 | 1.04401 | -18.3349 | 1.10000 | 0.90000 | 1.10000 | 0.90000
55630 | 'BULLPON9 ' | 25.0000 | 1 | 54 | 563 | 76 | 1.03997 | 17.7555 | 1.10000 | 0.90000 | 1.10000 | 0.90000
55632 | 'BADLAND1 ' | 138.0000 | 1 | 54 | 563 | 76 | 1.09285 | 21.4412 | 1.10000 | 0.90000 | 1.10000 | 0.90000
55646 | 'PARKER1 ' | 138.0000 | 1 | 54 | 563 | 76 | 1.09263 | 21.3876 | 1.10000 | 0.90000 | 1.10000 | 0.90000
55649 | 'HANSMAN7 ' | 240.0000 | 1 | 54 | 557 | 76 | 1.07000 | 3.6602 | 1.10000 | 0.90000 | 1.10000 | 0.90000
55653 | 'SC1B ' | 240.0000 | 1 | 54 | 573 | 76 | 1.00674 | 13.3813 | 1.10000 | 0.90000 | 1.10000 | 0.90000
55655 | 'DAWES240 ' | 240.0000 | 1 | 54 | 545 | 76 | 1.11585 | -7.2974 | 1.15000 | 0.90000 | 1.15000 | 0.90000
55664 | 'KEARL72C ' | 69.0000 | 1 | 54 | 545 | 76 | 1.00411 | -16.7554 | 1.10000 | 0.90000 | 1.10000 | 0.90000
55669 | 'AMR_02 ' | 240.0000 | 1 | 54 | 545 | 76 | 1.08911 | -8.8293 | 1.15000 | 0.90000 | 1.15000 | 0.90000
55670 | 'BWC01 ' | 240.0000 | 1 | 54 | 545 | 76 | 1.08926 | -8.8175 | 1.15000 | 0.90000 | 1.15000 | 0.90000
55671 | 'EDD711 ' | 138.0000 | 1 | 54 | 545 | 76 | 1.03949 | -0.7346 | 1.10000 | 0.90000 | 1.10000 | 0.90000
55674 | 'CHKD CK7 ' | 138.0000 | 1 | 54 | 546 | 76 | 1.04669 | -19.0757 | 1.10000 | 0.90000 | 1.10000 | 0.90000
55676 | 'EDD65M1 ' | 240.0000 | 1 | 54 | 545 | 76 | 1.09179 | -0.7414 | 1.10000 | 0.90000 | 1.10000 | 0.90000
55677 | 'EDD56 ' | 240.0000 | 1 | 54 | 545 | 76 | 1.09673 | -3.2879 | 1.10000 | 0.90000 | 1.10000 | 0.90000
55680 | 'BITUMONT ' | 240.0000 | 1 | 54 | 545 | 76 | 1.07797 | -7.5821 | 1.10000 | 0.90000 | 1.10000 | 0.90000
55681 | 'KEARL72A ' | 69.0000 | 1 | 54 | 545 | 76 | 1.04514 | -17.1061 | 1.10000 | 0.90000 | 1.10000 | 0.90000
55682 | 'KEARL72B ' | 69.0000 | 1 | 54 | 545 | 76 | 1.00959 | -15.9917 | 1.10000 | 0.90000 | 1.10000 | 0.90000
55683 | 'KEARL13A ' | 13.8000 | 1 | 54 | 545 | 76 | 1.08507 | -39.4262 | 1.10000 | 0.90000 | 1.10000 | 0.90000
55684 | 'KEARL13B ' | 13.8000 | 1 | 54 | 545 | 76 | 0.99898 | -9.4073 | 1.10000 | 0.90000 | 1.10000 | 0.90000
55688 | 'EDD56-1 ' | 240.0000 | 1 | 54 | 545 | 76 | 1.09694 | -3.2721 | 1.10000 | 0.90000 | 1.10000 | 0.90000
55689 | 'TARSLDC ' | 69.0000 | 1 | 54 | 545 | 76 | 1.10912 | -3.5132 | 1.15000 | 0.90000 | 1.15000 | 0.90000
55695 | 'KEARL13C ' | 13.8000 | 2 | 54 | 545 | 76 | 1.00000 | -43.7221 | 1.10000 | 0.90000 | 1.10000 | 0.90000
55696 | 'KEARL72D ' | 69.0000 | 1 | 54 | 545 | 76 | 1.05836 | -9.1082 | 1.10000 | 0.90000 | 1.10000 | 0.90000
55715 | 'CMH15_LV ' | 13.8000 | 2 | 54 | 584 | 76 | 1.02000 | -5.6311 | 1.10000 | 0.90000 | 1.10000 | 0.90000
55716 | 'LAKESEN7 ' | 138.0000 | 1 | 54 | 562 | 76 | 1.07040 | 3.3049 | 1.10000 | 0.90000 | 1.10000 | 0.90000
55722 | 'WINDYTP ' | 138.0000 | 1 | 54 | 573 | 76 | 1.01138 | 23.1464 | 1.10000 | 0.90000 | 1.10000 | 0.90000
55730 | 'SKARO_G3 ' | 13.8000 | 2 | 54 | 553 | 76 | 1.02726 | -48.7325 | 1.10000 | 0.90000 | 1.10000 | 0.90000
55732 | 'SKARO_G1 ' | 13.8000 | 2 | 54 | 553 | 76 | 1.02726 | -48.7325 | 1.10000 | 0.90000 | 1.10000 | 0.90000
55734 | 'SHELL M2 ' | 13.8000 | 2 | 54 | 553 | 76 | 1.02303 | -81.2716 | 1.10000 | 0.90000 | 1.10000 | 0.90000
55736 | 'BSR_1 ' | 240.0000 | 1 | 54 | 569 | 76 | 1.01658 | 19.5250 | 1.10000 | 0.90000 | 1.10000 | 0.90000
55737 | 'TRAVRS1 ' | 240.0000 | 1 | 54 | 569 | 76 | 1.02316 | 18.0897 | 1.10000 | 0.90000 | 1.10000 | 0.90000
55739 | 'ARD_01 ' | 138.0000 | 1 | 54 | 573 | 76 | 1.02111 | 20.6353 | 1.10000 | 0.90000 | 1.10000 | 0.90000
55747 | 'WT_G1 ' | 13.8000 | 2 | 54 | 599 | 76 | 1.04967 | -58.5695 | 1.10000 | 0.90000 | 1.10000 | 0.90000
55748 | 'WT_G3 ' | 13.8000 | 2 | 54 | 599 | 76 | 1.04967 | -58.5695 | 1.10000 | 0.90000 | 1.10000 | 0.90000
55749 | 'NOVA_R3A ' | 138.0000 | 1 | 54 | 555 | 76 | 1.01475 | -7.4993 | 1.10000 | 0.90000 | 1.10000 | 0.90000
55759 | 'WINTHV ' | 138.0000 | 1 | 54 | 563 | 76 | 1.09153 | 21.2113 | 1.10000 | 0.90000 | 1.10000 | 0.90000
55764 | '1058JOIN ' | 240.0000 | 1 | 54 | 580 | 76 | 1.02837 | -16.5992 | 1.10000 | 0.90000 | 1.10000 | 0.90000
55769 | '769_HVR ' | 138.0000 | 1 | 54 | 562 | 76 | 1.07789 | -0.7046 | 1.10000 | 0.90000 | 1.10000 | 0.90000
55777 | 'ED1000-3 ' | 138.0000 | 1 | 54 | 545 | 76 | 1.00359 | -7.2989 | 1.10000 | 0.90000 | 1.10000 | 0.90000
55779 | 'ED1001-1 ' | 138.0000 | 1 | 54 | 545 | 76 | 1.00722 | -7.1558 | 1.10000 | 0.90000 | 1.10000 | 0.90000
55780 | 'ED1001-2 ' | 138.0000 | 1 | 54 | 545 | 76 | 1.00722 | -7.1558 | 1.10000 | 0.90000 | 1.10000 | 0.90000
55781 | 'ED1002-2 ' | 13.8000 | 2 | 54 | 545 | 76 | 1.00000 | -32.2577 | 1.10000 | 0.90000 | 1.10000 | 0.90000
55782 | 'ED1003-2 ' | 13.8000 | 2 | 54 | 545 | 76 | 1.00000 | -32.2577 | 1.10000 | 0.90000 | 1.10000 | 0.90000
55787 | 'HAZLWOD2 ' | 138.0000 | 1 | 54 | 559 | 76 | 1.02382 | -7.0541 | 1.10000 | 0.90000 | 1.10000 | 0.90000
55788 | 'WOLFCREK ' | 240.0000 | 1 | 54 | 551 | 76 | 1.03578 | -11.1167 | 1.10000 | 0.90000 | 1.10000 | 0.90000
55789 | 'WOLFCRE2 ' | 138.0000 | 1 | 54 | 551 | 76 | 1.01815 | -11.5762 | 1.10000 | 0.90000 | 1.10000 | 0.90000
55790 | 'JOHNSON2 ' | 138.0000 | 1 | 54 | 559 | 76 | 1.01616 | -7.4147 | 1.10000 | 0.90000 | 1.10000 | 0.90000
55793 | 'SCORIA_GT ' | 13.8000 | 2 | 54 | 553 | 76 | 0.98158 | -50.5830 | 1.10000 | 0.90000 | 1.10000 | 0.90000
55798 | 'HALSBRG3 ' | 6.0000 | 2 | 54 | 568 | 76 | 0.98000 | -6.8087 | 1.10000 | 0.90000 | 1.10000 | 0.90000
55799 | 'HALSBRG2 ' | 6.0000 | 2 | 54 | 568 | 76 | 0.99000 | -5.2773 | 1.10000 | 0.90000 | 1.10000 | 0.90000
55831 | 'SEDALIA1 ' | 240.0000 | 1 | 54 | 562 | 76 | 1.06528 | 10.7568 | 1.10000 | 0.90000 | 1.10000 | 0.90000
55837 | 'SODGLTAP ' | 138.0000 | 1 | 54 | 573 | 76 | 1.01157 | 19.9745 | 1.10000 | 0.90000 | 1.10000 | 0.90000
55839 | 'OKOTOKS6 ' | 25.0000 | 1 | 54 | 566 | 76 | 1.03162 | 0.0376 | 1.10000 | 0.90000 | 1.10000 | 0.90000
55877 | 'BASNTAP ' | 138.0000 | 1 | 54 | 567 | 76 | 1.01906 | 18.7071 | 1.10000 | 0.90000 | 1.10000 | 0.90000
55932 | 'PEMUKN1 ' | 240.0000 | 1 | 54 | 562 | 76 | 1.06277 | 7.3751 | 1.10000 | 0.90000 | 1.10000 | 0.90000
55946 | 'OAKLND1 ' | 240.0000 | 1 | 54 | 562 | 76 | 1.07514 | 16.2358 | 1.10000 | 0.90000 | 1.10000 | 0.90000
55948 | '948S_HV ' | 138.0000 | 1 | 54 | 562 | 76 | 1.08084 | 4.4585 | 1.10000 | 0.90000 | 1.10000 | 0.90000
55949 | 'ILAKE_02 ' | 138.0000 | 1 | 54 | 547 | 76 | 1.01808 | -16.4579 | 1.10000 | 0.90000 | 1.10000 | 0.90000
55954 | '768S_HV ' | 138.0000 | 1 | 54 | 562 | 76 | 1.07734 | 11.5988 | 1.10000 | 0.90000 | 1.10000 | 0.90000
55959 | 'LANFIN1 ' | 240.0000 | 1 | 54 | 562 | 76 | 1.07100 | 13.1455 | 1.10000 | 0.90000 | 1.10000 | 0.90000
55963 | '963S_HV ' | 240.0000 | 1 | 54 | 562 | 76 | 1.07709 | 16.1113 | 1.10000 | 0.90000 | 1.10000 | 0.90000
55990 | 'SHAMROC1 ' | 34.5000 | 1 | 54 | 584 | 76 | 1.00144 | 38.2353 | 1.10000 | 0.90000 | 1.10000 | 0.90000
56007 | 'HEIS_TP8 ' | 138.0000 | 1 | 54 | 556 | 76 | 1.04746 | -2.7327 | 1.10000 | 0.90000 | 1.10000 | 0.90000
56020 | 'HIGH LV6 ' | 15.0000 | 1 | 54 | 598 | 76 | 1.07035 | -73.2908 | 1.10000 | 0.90000 | 1.10000 | 0.90000
56054 | 'ARCENC1 ' | 138.0000 | 1 | 54 | 597 | 76 | 1.08000 | -44.6153 | 1.10000 | 0.90000 | 1.10000 | 0.90000
56080 | 'WESLY C8 ' | 25.0000 | 1 | 54 | 599 | 76 | 1.04879 | -58.2669 | 1.10000 | 0.90000 | 1.10000 | 0.90000
56085 | 'MILLARA9 ' | 13.8000 | 2 | 54 | 546 | 76 | 1.01867 | -53.6947 | 1.10000 | 0.90000 | 1.10000 | 0.90000
56088 | 'BICKERD8 ' | 13.8000 | 1 | 54 | 549 | 76 | 1.04125 | -36.6734 | 1.10000 | 0.90000 | 1.10000 | 0.90000
56108 | 'SJP_CRK2 ' | 13.8000 | 1 | 54 | 564 | 76 | 0.99131 | -35.9924 | 1.10000 | 0.90000 | 1.10000 | 0.90000
56114 | 'UPDIKE1 ' | 138.0000 | 1 | 54 | 540 | 76 | 1.03718 | -38.2806 | 1.15000 | 0.90000 | 1.15000 | 0.90000
56131 | 'MUIR_TAP ' | 138.0000 | 1 | 54 | 544 | 76 | 1.05213 | -20.5838 | 1.10000 | 0.90000 | 1.10000 | 0.90000
56133 | '547ST2 ' | 34.5000 | 1 | 54 | 584 | 76 | 1.08284 | -2.1483 | 1.10000 | 0.90000 | 1.10000 | 0.90000
56134 | 'ELMWORT6 ' | 6.9000 | 2 | 54 | 540 | 76 | 1.05471 | -66.7919 | 1.10000 | 0.90000 | 1.10000 | 0.90000
56142 | 'BEARCK2 ' | 13.8000 | 2 | 54 | 540 | 76 | 1.01478 | -58.3400 | 1.10000 | 0.90000 | 1.10000 | 0.90000
56147 | 'MILNERA9 ' | 25.0000 | 1 | 54 | 542 | 76 | 1.03757 | -10.3418 | 1.10000 | 0.90000 | 1.10000 | 0.90000
56163 | 'LSMOKR17 ' | 34.5000 | 1 | 54 | 543 | 76 | 1.02300 | -54.8268 | 1.10000 | 0.90000 | 1.10000 | 0.90000
56185 | 'SCOT4_5 ' | 6.9000 | 2 | 54 | 553 | 76 | 1.03304 | -77.4938 | 1.10000 | 0.90000 | 1.10000 | 0.90000
56198 | 'BALZACA8 ' | 25.0000 | 1 | 54 | 586 | 76 | 1.03230 | -6.6275 | 1.10000 | 0.90000 | 1.10000 | 0.90000
56202 | 'SARCEE C2 ' | 13.8000 | 1 | 54 | 586 | 76 | 1.08050 | -35.5103 | 1.10000 | 0.90000 | 1.10000 | 0.90000
56206 | 'AUR_GTG2 ' | 13.8000 | 2 | 54 | 545 | 76 | 1.04000 | -29.5132 | 1.10000 | 0.90000 | 1.10000 | 0.90000
56209 | 'SYNC_B79 ' | 13.8000 | 2 | 54 | 545 | 76 | 0.99952 | -35.1046 | 1.10000 | 0.90000 | 1.10000 | 0.90000
56210 | 'SYNC_A79 ' | 13.8000 | 2 | 54 | 545 | 76 | 1.04534 | -35.0494 | 1.10000 | 0.90000 | 1.10000 | 0.90000
56214 | 'EDD34 ' | 240.0000 | 1 | 54 | 545 | 76 | 1.09830 | -3.1609 | 1.10000 | 0.90000 | 1.10000 | 0.90000
56215 | 'TEX.W.P9 ' | 25.0000 | 1 | 54 | 550 | 76 | 1.02364 | -14.2960 | 1.10000 | 0.90000 | 1.10000 | 0.90000
56217 | 'SJP_CRK ' | 138.0000 | 1 | 54 | 564 | 76 | 1.01609 | -5.9924 | 1.10000 | 0.90000 | 1.10000 | 0.90000
56218 | 'SUNC_G19 ' | 13.8000 | 2 | 54 | 545 | 76 | 1.00000 | -33.5050 | 1.10000 | 0.90000 | 1.10000 | 0.90000
56219 | 'BLACKMUD ' | 138.0000 | 1 | 54 | 580 | 76 | 1.02953 | -16.6662 | 1.10000 | 0.90000 | 1.10000 | 0.90000
56220 | 'TAR-LD-2 ' | 25.0000 | 1 | 54 | 545 | 76 | 1.04697 | -30.2583 | 1.10000 | 0.90000 | 1.10000 | 0.90000
56223 | 'TAR-LD-1 ' | 25.0000 | 1 | 54 | 545 | 76 | 1.02887 | -36.9137 | 1.10000 | 0.90000 | 1.10000 | 0.90000
56224 | 'HANGSTO1 ' | 25.0000 | 1 | 54 | 545 | 76 | 1.03372 | -11.8478 | 1.10000 | 0.90000 | 1.10000 | 0.90000
56227 | 'SHEL GA9 ' | 4.1600 | 2 | 54 | 575 | 76 | 1.03956 | -12.3322 | 1.10000 | 0.90000 | 1.10000 | 0.90000
56233 | 'SYNC_UE5 ' | 13.8000 | 2 | 54 | 545 | 76 | 1.03000 | -27.0627 | 1.10000 | 0.90000 | 1.10000 | 0.90000
56237 | 'EDD34T1 ' | 138.0000 | 1 | 54 | 545 | 76 | 1.03210 | -2.1800 | 1.10000 | 0.90000 | 1.10000 | 0.90000
56239 | 'OKOTOKS8 ' | 25.0000 | 1 | 54 | 566 | 76 | 1.03291 | -0.1529 | 1.10000 | 0.90000 | 1.10000 | 0.90000
56241 | 'LONGLK11 ' | 13.8000 | 2 | 54 | 545 | 76 | 1.00000 | -31.7229 | 1.10000 | 0.90000 | 1.10000 | 0.90000
56245 | 'KINOSIS3 ' | 25.0000 | 1 | 54 | 545 | 76 | 1.02558 | -38.5163 | 1.10000 | 0.90000 | 1.10000 | 0.90000
56249 | 'LNGLKCG2 ' | 13.8000 | 2 | 54 | 545 | 76 | 1.05700 | -32.8714 | 1.10000 | 0.90000 | 1.10000 | 0.90000
56251 | 'WYNDHAM ' | 138.0000 | 1 | 54 | 565 | 76 | 1.00165 | 0.9812 | 1.10000 | 0.90000 | 1.10000 | 0.90000
56257 | 'EDD34T2 ' | 69.0000 | 1 | 54 | 545 | 76 | 1.04725 | -4.1740 | 1.10000 | 0.90000 | 1.10000 | 0.90000
56259 | 'HORUP3 ' | 34.0000 | 1 | 54 | 545 | 76 | 1.05696 | -8.2391 | 1.10000 | 0.90000 | 1.10000 | 0.90000
56264 | 'HORUP6 ' | 13.8000 | 2 | 54 | 545 | 76 | 1.02032 | -32.6147 | 1.10000 | 0.90000 | 1.10000 | 0.90000
56265 | 'HORUP4 ' | 34.0000 | 1 | 54 | 545 | 76 | 1.05825 | -7.1590 | 1.10000 | 0.90000 | 1.10000 | 0.90000
56266 | 'PANCAN 8 ' | 13.8000 | 2 | 54 | 568 | 76 | 1.01969 | -17.2388 | 1.10000 | 0.90000 | 1.10000 | 0.90000
56268 | 'HORUP5 ' | 34.0000 | 1 | 54 | 545 | 76 | 1.01369 | -6.7192 | 1.10000 | 0.90000 | 1.10000 | 0.90000
56272 | 'TABER A9 ' | 25.0000 | 2 | 54 | 572 | 76 | 0.94119 | 16.9474 | 1.10000 | 0.90000 | 1.10000 | 0.90000
56273 | 'FIREBAG6 ' | 138.0000 | 1 | 54 | 545 | 76 | 1.03845 | -0.7487 | 1.10000 | 0.90000 | 1.10000 | 0.90000
56280 | 'STIRLIN9 ' | 25.0000 | 1 | 54 | 575 | 76 | 0.96399 | 23.5202 | 1.10000 | 0.90000 | 1.10000 | 0.90000
56291 | 'KETL RV4 ' | 240.0000 | 1 | 54 | 545 | 76 | 1.10672 | -11.3612 | 1.15000 | 0.90000 | 1.15000 | 0.90000
56293 | 'TOTHILL7 ' | 34.5000 | 1 | 54 | 584 | 76 | 1.02151 | -9.4087 | 1.10000 | 0.90000 | 1.10000 | 0.90000
56294 | 'TOTHILL2 ' | 0.6900 | 2 | 54 | 584 | 76 | 1.02151 | -39.4087 | 1.10000 | 0.90000 | 1.10000 | 0.90000
56298 | 'ALB GENA ' | 13.8000 | 2 | 54 | 546 | 76 | 0.98241 | -23.0662 | 1.10000 | 0.90000 | 1.10000 | 0.90000
56302 | 'FCG2 ' | 13.8000 | 2 | 54 | 548 | 76 | 1.05000 | -43.5602 | 1.10000 | 0.90000 | 1.10000 | 0.90000
56308 | 'GRIZZ_G ' | 0.6900 | 2 | 54 | 576 | 76 | 1.00000 | 19.7879 | 1.10000 | 0.90000 | 1.10000 | 0.90000
56320 | 'EDSON 8 ' | 13.8000 | 2 | 54 | 549 | 76 | 0.95096 | -11.2545 | 1.10000 | 0.90000 | 1.10000 | 0.90000
56328 | 'MACLEOD5 ' | 1.0000 | 2 | 54 | 573 | 76 | 1.00000 | -0.8373 | 1.10000 | 0.90000 | 1.10000 | 0.90000
56335 | 'HOPECR8 ' | 13.8000 | 2 | 54 | 546 | 76 | 1.01710 | -50.8221 | 1.10000 | 0.90000 | 1.10000 | 0.90000
56337 | 'SUMV2 ' | 34.5000 | 1 | 54 | 573 | 76 | 1.02354 | 26.3915 | 1.10000 | 0.90000 | 1.10000 | 0.90000
56338 | 'SUMV4 ' | 0.6900 | 2 | 54 | 573 | 76 | 1.00000 | 1.4303 | 1.10000 | 0.90000 | 1.10000 | 0.90000
56339 | 'SUMV9 ' | 0.4800 | 1 | 54 | 573 | 76 | 1.02103 | -3.1745 | 1.10000 | 0.90000 | 1.10000 | 0.90000
56340 | 'NORB01 ' | 138.0000 | 1 | 54 | 548 | 76 | 1.05205 | -17.4413 | 1.10000 | 0.90000 | 1.10000 | 0.90000
56343 | 'TABERW4 ' | 25.0000 | 1 | 54 | 572 | 76 | 1.02670 | 29.5687 | 1.10000 | 0.90000 | 1.10000 | 0.90000
56346 | 'GOOSEL4 ' | 240.0000 | 1 | 54 | 573 | 76 | 1.01308 | 19.0937 | 1.10000 | 0.90000 | 1.10000 | 0.90000
56351 | '6G9101 ' | 13.8000 | 2 | 54 | 548 | 76 | 1.07000 | -35.7566 | 1.10000 | 0.90000 | 1.10000 | 0.90000
56357 | 'NOVA ST1 ' | 18.0000 | 2 | 54 | 555 | 76 | 1.06000 | -35.0008 | 1.10000 | 0.90000 | 1.10000 | 0.90000
56358 | 'SODER3 ' | 25.0000 | 1 | 54 | 573 | 76 | 0.96931 | 29.5790 | 1.10000 | 0.90000 | 1.10000 | 0.90000
56364 | 'HORUP21 ' | 34.0000 | 1 | 54 | 545 | 76 | 1.05413 | -5.1833 | 1.10000 | 0.90000 | 1.10000 | 0.90000
56366 | 'WATT_TAP ' | 138.0000 | 1 | 54 | 576 | 76 | 1.02668 | -16.3713 | 1.10000 | 0.90000 | 1.10000 | 0.90000
56370 | 'SHELLC8 ' | 13.8000 | 2 | 54 | 558 | 76 | 1.03846 | -70.7826 | 1.10000 | 0.90000 | 1.10000 | 0.90000
56388 | 'KITSCOT9 ' | 25.0000 | 1 | 54 | 593 | 76 | 1.04149 | -14.6372 | 1.10000 | 0.90000 | 1.10000 | 0.90000
56389 | 'HILL_DG2 ' | 25.0000 | 2 | 54 | 574 | 76 | 1.03000 | 27.2766 | 1.10000 | 0.90000 | 1.10000 | 0.90000
56400 | 'HULL ' | 138.0000 | 1 | 54 | 572 | 76 | 1.03461 | 20.7218 | 1.10000 | 0.90000 | 1.10000 | 0.90000
56401 | 'HULL25 ' | 25.0000 | 2 | 54 | 572 | 76 | 1.12557 | 22.9593 | 1.10000 | 0.90000 | 1.10000 | 0.90000
56402 | 'KETTLES2 ' | 34.5000 | 2 | 54 | 573 | 76 | 0.98442 | 24.7147 | 1.10000 | 0.90000 | 1.10000 | 0.90000
56405 | 'CONKLIN2 ' | 13.8000 | 2 | 54 | 545 | 76 | 1.05000 | -38.5062 | 1.10000 | 0.90000 | 1.10000 | 0.90000
56419 | 'PEMUKN3 ' | 138.0000 | 1 | 54 | 562 | 76 | 1.09564 | 5.1430 | 1.10000 | 0.90000 | 1.10000 | 0.90000
56421 | 'CRR-W3 ' | 34.5000 | 1 | 54 | 573 | 76 | 0.98488 | 25.0917 | 1.10000 | 0.90000 | 1.10000 | 0.90000
56423 | 'KEEPHIA9 ' | 4.1600 | 1 | 54 | 560 | 76 | 1.01474 | -12.3679 | 1.10000 | 0.90000 | 1.10000 | 0.90000
56431 | 'KEEP_3 ' | 138.0000 | 1 | 54 | 560 | 76 | 1.01474 | -12.3679 | 1.10000 | 0.90000 | 1.10000 | 0.90000
56435 | 'HALKIRK2 ' | 34.5000 | 1 | 54 | 562 | 76 | 0.99114 | -19.2213 | 1.10000 | 0.90000 | 1.10000 | 0.90000
56443 | 'BANN_B1 ' | 34.5000 | 1 | 54 | 553 | 76 | 1.01256 | -19.5035 | 1.10000 | 0.90000 | 1.10000 | 0.90000
56451 | 'MATLB2 ' | 230.0000 | 1 | 54 | 575 | 76 | 1.00800 | -2.0174 | 1.10000 | 0.90000 | 1.10000 | 0.90000
56456 | 'CAVDISH2 ' | 6.9000 | 1 | 54 | 568 | 76 | 1.04343 | 14.9659 | 1.10000 | 0.90000 | 1.10000 | 0.90000
56462 | 'WR2WF2 ' | 34.5000 | 1 | 54 | 584 | 76 | 1.08392 | 27.8696 | 1.10000 | 0.90000 | 1.10000 | 0.90000
56463 | 'WR2WF3 ' | 34.5000 | 1 | 54 | 584 | 76 | 1.08451 | 27.8690 | 1.10000 | 0.90000 | 1.10000 | 0.90000
56477 | 'ELKWATR1 ' | 240.0000 | 1 | 54 | 584 | 76 | 1.07941 | 27.8749 | 1.10000 | 0.90000 | 1.10000 | 0.90000
56485 | 'CROSSVC ' | 13.9000 | 1 | 54 | 586 | 76 | 1.00000 | 2.5379 | 1.10000 | 0.90000 | 1.10000 | 0.90000
56503 | 'SUMMITG3 ' | 13.8000 | 2 | 54 | 577 | 76 | 1.01086 | -35.2241 | 1.10000 | 0.90000 | 1.10000 | 0.90000
56507 | 'ROSS R1C ' | 14.4000 | 1 | 54 | 580 | 76 | 1.01991 | -54.6255 | 1.10000 | 0.90000 | 1.10000 | 0.90000
56508 | 'ROSS R1 ' | 14.4000 | 1 | 54 | 580 | 76 | 1.01281 | -55.5472 | 1.10000 | 0.90000 | 1.10000 | 0.90000
56510 | 'KEEPHIL3 ' | 500.0000 | 1 | 54 | 560 | 76 | 1.07048 | -8.5227 | 1.10000 | 0.90000 | 1.10000 | 0.90000
56516 | 'CB_GTG2 ' | 13.8000 | 2 | 54 | 580 | 76 | 1.00602 | -49.5316 | 1.10000 | 0.90000 | 1.10000 | 0.90000
56531 | 'WILDRO2 ' | 34.5000 | 1 | 54 | 584 | 76 | 1.08695 | 27.8495 | 1.10000 | 0.90000 | 1.10000 | 0.90000
56539 | 'WOODCRF2 ' | 69.0000 | 1 | 54 | 580 | 76 | 1.05088 | -20.7809 | 1.10000 | 0.90000 | 1.10000 | 0.90000
56544 | 'ENMX65S4 ' | 240.0000 | 1 | 54 | 586 | 76 | 1.04564 | 2.0623 | 1.10000 | 0.90000 | 1.10000 | 0.90000
56546 | 'EAST IN2 ' | 240.0000 | 1 | 54 | 580 | 76 | 1.02808 | -16.7640 | 1.10000 | 0.90000 | 1.10000 | 0.90000
56547 | 'ENMX54S9 ' | 26.0000 | 1 | 54 | 586 | 76 | 0.99717 | -37.2474 | 1.10000 | 0.90000 | 1.10000 | 0.90000
56561 | 'ENMX11C9 ' | 26.0000 | 1 | 54 | 586 | 76 | 0.99626 | -40.4354 | 1.10000 | 0.90000 | 1.10000 | 0.90000
56569 | '769S_T ' | 25.0000 | 1 | 54 | 562 | 76 | 0.96088 | -1.2994 | 1.10000 | 0.90000 | 1.10000 | 0.90000
56570 | 'ENMX65S7 ' | 138.0000 | 1 | 54 | 586 | 76 | 1.01082 | -1.5607 | 1.10000 | 0.90000 | 1.10000 | 0.90000
56610 | 'GHOSTPI4 ' | 34.5000 | 1 | 54 | 562 | 76 | 0.99884 | 11.7288 | 1.10000 | 0.90000 | 1.10000 | 0.90000
56611 | 'GHOSTPH1 ' | 34.5000 | 1 | 54 | 562 | 76 | 1.01526 | 12.1304 | 1.10000 | 0.90000 | 1.10000 | 0.90000
56612 | 'GHOSTPH2 ' | 34.5000 | 1 | 54 | 562 | 76 | 1.01210 | 12.0744 | 1.10000 | 0.90000 | 1.10000 | 0.90000
56613 | 'GHOSTPH3 ' | 34.5000 | 1 | 54 | 562 | 76 | 1.01212 | 12.2046 | 1.10000 | 0.90000 | 1.10000 | 0.90000
56614 | 'GHOSTPH4 ' | 34.5000 | 1 | 54 | 562 | 76 | 1.01340 | 12.0972 | 1.10000 | 0.90000 | 1.10000 | 0.90000
56615 | 'GHOSTPH5 ' | 34.5000 | 1 | 54 | 562 | 76 | 1.00218 | 11.7661 | 1.10000 | 0.90000 | 1.10000 | 0.90000
56620 | 'GHOSTPL2 ' | 0.6900 | 2 | 54 | 562 | 76 | 1.02000 | -15.7675 | 1.10000 | 0.90000 | 1.10000 | 0.90000
56621 | 'GHOSTPL1 ' | 0.6900 | 2 | 54 | 562 | 76 | 1.02000 | -15.6960 | 1.10000 | 0.90000 | 1.10000 | 0.90000
56622 | 'CRR-W4 ' | 34.5000 | 1 | 54 | 573 | 76 | 0.99084 | 25.2644 | 1.10000 | 0.90000 | 1.10000 | 0.90000
56623 | 'GHOSTPL3 ' | 0.6900 | 2 | 54 | 562 | 76 | 1.02000 | -15.7821 | 1.10000 | 0.90000 | 1.10000 | 0.90000
56624 | 'GHOSTPL4 ' | 0.6900 | 2 | 54 | 562 | 76 | 1.02000 | -15.7383 | 1.10000 | 0.90000 | 1.10000 | 0.90000
56625 | 'GHOSTPL5 ' | 0.6900 | 2 | 54 | 562 | 76 | 1.02000 | -16.1711 | 1.10000 | 0.90000 | 1.10000 | 0.90000
56627 | '7LA97_TP ' | 138.0000 | 1 | 54 | 545 | 76 | 1.07601 | -9.6774 | 1.10000 | 0.90000 | 1.10000 | 0.90000
56632 | 'WR1LV16 ' | 0.6900 | 2 | 54 | 584 | 76 | 1.05996 | -2.1590 | 1.10000 | 0.90000 | 1.10000 | 0.90000
56634 | 'TABERW7 ' | 0.4000 | 2 | 54 | 572 | 76 | 1.02000 | -2.5086 | 1.10000 | 0.90000 | 1.10000 | 0.90000
56649 | 'HANSMAN9 ' | 138.0000 | 1 | 54 | 557 | 76 | 1.03607 | 2.0793 | 1.10000 | 0.90000 | 1.10000 | 0.90000
56669 | 'AMR8002A ' | 34.5000 | 1 | 54 | 545 | 76 | 1.06813 | -9.3570 | 1.10000 | 0.90000 | 1.10000 | 0.90000
56674 | 'CHKD CK9 ' | 13.8000 | 2 | 54 | 546 | 76 | 1.04134 | -49.6114 | 1.10000 | 0.90000 | 1.10000 | 0.90000
56676 | 'EDD65M2 ' | 240.0000 | 1 | 54 | 545 | 76 | 1.09181 | -0.7463 | 1.10000 | 0.90000 | 1.10000 | 0.90000
56687 | 'BOHN_01 ' | 138.0000 | 1 | 54 | 545 | 76 | 1.07747 | -11.4679 | 1.10000 | 0.90000 | 1.10000 | 0.90000
56688 | 'EDD56-2 ' | 69.0000 | 1 | 54 | 545 | 76 | 1.05649 | -3.2800 | 1.10000 | 0.90000 | 1.10000 | 0.90000
56690 | 'COALDAL8 ' | 25.0000 | 2 | 54 | 574 | 76 | 1.03885 | 18.0924 | 1.10000 | 0.90000 | 1.10000 | 0.90000
56723 | 'BILBY 1 ' | 138.0000 | 1 | 54 | 560 | 76 | 1.02317 | -16.9536 | 1.10000 | 0.90000 | 1.10000 | 0.90000
56730 | 'SKARO_G4 ' | 13.8000 | 2 | 54 | 553 | 76 | 1.02726 | -48.7325 | 1.10000 | 0.90000 | 1.10000 | 0.90000
56737 | 'BSR_10 ' | 34.5000 | 1 | 54 | 569 | 76 | 1.00581 | 24.8865 | 1.10000 | 0.90000 | 1.10000 | 0.90000
56738 | 'ARD_02 ' | 34.5000 | 1 | 54 | 573 | 76 | 0.99512 | 21.9010 | 1.10000 | 0.90000 | 1.10000 | 0.90000
56739 | 'ARD_05 ' | 34.5000 | 1 | 54 | 573 | 76 | 1.01006 | 21.7476 | 1.10000 | 0.90000 | 1.10000 | 0.90000
56764 | 'ARD_D4 ' | 34.5000 | 1 | 54 | 573 | 76 | 1.01017 | 21.7476 | 1.10000 | 0.90000 | 1.10000 | 0.90000
56766 | 'ARD_D5 ' | 34.5000 | 1 | 54 | 573 | 76 | 1.01017 | 21.7476 | 1.10000 | 0.90000 | 1.10000 | 0.90000
56769 | 'MCLGH_TP ' | 138.0000 | 1 | 54 | 573 | 76 | 1.00027 | 19.2102 | 1.10000 | 0.90000 | 1.10000 | 0.90000
56770 | 'MCLGH2 ' | 138.0000 | 1 | 54 | 573 | 76 | 1.00027 | 19.2102 | 1.10000 | 0.90000 | 1.10000 | 0.90000
56772 | 'MCLGH4 ' | 34.5000 | 1 | 54 | 573 | 76 | 1.00041 | 19.2050 | 1.10000 | 0.90000 | 1.10000 | 0.90000
56773 | 'MCLGH5 ' | 0.4000 | 2 | 54 | 573 | 76 | 1.00041 | -10.7950 | 1.10000 | 0.90000 | 1.10000 | 0.90000
56778 | 'ED1000-4 ' | 138.0000 | 1 | 54 | 545 | 76 | 1.00359 | -7.2989 | 1.10000 | 0.90000 | 1.10000 | 0.90000
56783 | 'DVAR1 ' | 0.4800 | 2 | 54 | 573 | 76 | 1.01006 | -8.2524 | 1.10000 | 0.90000 | 1.10000 | 0.90000
56785 | 'SCOT4_3 ' | 6.9000 | 2 | 54 | 553 | 76 | 1.03307 | -77.5033 | 1.10000 | 0.90000 | 1.10000 | 0.90000
56791 | 'WINTG2 ' | 0.6900 | 2 | 54 | 563 | 76 | 1.00000 | -2.0318 | 1.10000 | 0.90000 | 1.10000 | 0.90000
56792 | 'WINTCF3 ' | 34.5000 | 1 | 54 | 563 | 76 | 1.00258 | 26.0103 | 1.10000 | 0.90000 | 1.10000 | 0.90000
56793 | 'WINTG3 ' | 0.6900 | 2 | 54 | 563 | 76 | 1.00000 | -1.9987 | 1.10000 | 0.90000 | 1.10000 | 0.90000
56798 | 'HALSBRY3 ' | 34.5000 | 1 | 54 | 568 | 76 | 1.00739 | 22.2817 | 1.10000 | 0.90000 | 1.10000 | 0.90000
56799 | 'HALSBRY4 ' | 34.5000 | 1 | 54 | 568 | 76 | 1.01647 | 22.1920 | 1.10000 | 0.90000 | 1.10000 | 0.90000
56822 | 'CRR-W5 ' | 0.4000 | 2 | 54 | 573 | 76 | 1.00000 | -2.5760 | 1.10000 | 0.90000 | 1.10000 | 0.90000
56831 | 'SEDALIA2 ' | 34.5000 | 1 | 54 | 562 | 76 | 1.05935 | 11.4141 | 1.10000 | 0.90000 | 1.10000 | 0.90000
56832 | 'SEDALIA3 ' | 34.5000 | 1 | 54 | 562 | 76 | 0.99864 | 13.4696 | 1.10000 | 0.90000 | 1.10000 | 0.90000
56834 | 'SHELL B1 ' | 34.5000 | 1 | 54 | 553 | 76 | 1.03076 | -51.0442 | 1.10000 | 0.90000 | 1.10000 | 0.90000
56858 | 'SODER5 ' | 0.5750 | 2 | 54 | 573 | 76 | 1.00000 | 1.4196 | 1.10000 | 0.90000 | 1.10000 | 0.90000
56885 | 'SCOTF ST ' | 13.8000 | 2 | 54 | 553 | 76 | 1.00000 | -42.1851 | 1.10000 | 0.90000 | 1.10000 | 0.90000
56894 | 'CLARESHOLM3 ' | 34.5000 | 1 | 54 | 569 | 76 | 1.00471 | 30.5070 | 1.10000 | 0.90000 | 1.10000 | 0.90000
56934 | 'SHELL B2 ' | 34.5000 | 1 | 54 | 553 | 76 | 1.03446 | -50.9422 | 1.10000 | 0.90000 | 1.10000 | 0.90000
56941 | 'LONGLK17 ' | 13.8000 | 2 | 54 | 545 | 76 | 1.07953 | -36.9838 | 1.10000 | 0.90000 | 1.10000 | 0.90000
56942 | 'HIGH RB9 ' | 4.1600 | 1 | 54 | 566 | 76 | 0.99662 | -28.7872 | 1.10000 | 0.90000 | 1.10000 | 0.90000
56949 | 'CHESTER1 ' | 138.0000 | 1 | 54 | 565 | 76 | 1.01222 | -3.0416 | 1.10000 | 0.90000 | 1.10000 | 0.90000
56959 | 'LANFIN5 ' | 138.0000 | 1 | 54 | 562 | 76 | 1.03982 | 14.9650 | 1.10000 | 0.90000 | 1.10000 | 0.90000
56974 | 'PIKE_02 ' | 138.0000 | 1 | 54 | 545 | 76 | 1.02361 | -13.6673 | 1.10000 | 0.90000 | 1.10000 | 0.90000
56990 | 'SHAMROC5 ' | 0.6500 | 2 | 54 | 584 | 76 | 0.98177 | 12.8557 | 1.10000 | 0.90000 | 1.10000 | 0.90000
56994 | 'GRANLEA2 ' | 34.5000 | 1 | 54 | 584 | 76 | 0.98620 | 35.1823 | 1.10000 | 0.90000 | 1.10000 | 0.90000
57017 | 'COLD CA9 ' | 25.0000 | 1 | 54 | 549 | 76 | 1.03814 | -15.3177 | 1.10000 | 0.90000 | 1.10000 | 0.90000
57025 | 'AHS_8 ' | 138.0000 | 1 | 54 | 545 | 76 | 1.05784 | -9.6800 | 1.10000 | 0.90000 | 1.10000 | 0.90000
57054 | 'ARCENC2 ' | 15.0000 | 1 | 54 | 597 | 76 | 1.07276 | -74.7230 | 1.10000 | 0.90000 | 1.10000 | 0.90000
57088 | 'BICKERD9 ' | 13.8000 | 1 | 54 | 549 | 76 | 1.03129 | -36.6850 | 1.10000 | 0.90000 | 1.10000 | 0.90000
57101 | 'GPEP39 ' | 13.8000 | 2 | 54 | 540 | 76 | 1.02599 | -92.2300 | 1.10000 | 0.90000 | 1.10000 | 0.90000
57106 | 'FRIEDEN6 ' | 25.0000 | 1 | 54 | 599 | 76 | 1.03407 | -36.0806 | 1.10000 | 0.90000 | 1.10000 | 0.90000
57113 | 'BLACKFA8 ' | 25.0000 | 1 | 54 | 555 | 76 | 1.03874 | -11.0084 | 1.10000 | 0.90000 | 1.10000 | 0.90000
57116 | 'MOWAT1 ' | 138.0000 | 1 | 54 | 540 | 76 | 1.03850 | -38.3822 | 1.15000 | 0.90000 | 1.15000 | 0.90000
57118 | 'POPLAR 3 ' | 25.0000 | 1 | 54 | 540 | 76 | 1.03490 | -40.7713 | 1.10000 | 0.90000 | 1.10000 | 0.90000
57120 | 'LOWE2 ' | 13.8000 | 2 | 54 | 540 | 76 | 0.98393 | -68.0155 | 1.10000 | 0.90000 | 1.10000 | 0.90000
57125 | 'HORMIN2 ' | 69.0000 | 1 | 54 | 545 | 76 | 1.00544 | -8.8233 | 1.10000 | 0.90000 | 1.10000 | 0.90000
57185 | 'SCOTFCL2 ' | 34.5000 | 1 | 54 | 553 | 76 | 1.03545 | -45.9253 | 1.10000 | 0.90000 | 1.10000 | 0.90000
57209 | 'SYNC_G39 ' | 13.8000 | 2 | 54 | 545 | 76 | 1.02000 | -30.4332 | 1.10000 | 0.90000 | 1.10000 | 0.90000
57210 | 'SYNC_G49 ' | 13.8000 | 2 | 54 | 545 | 76 | 1.01000 | -34.2807 | 1.10000 | 0.90000 | 1.10000 | 0.90000
57217 | 'SJP_CRK1 ' | 13.8000 | 1 | 54 | 564 | 76 | 0.99131 | -35.9924 | 1.10000 | 0.90000 | 1.10000 | 0.90000
57218 | 'SUNC_R67 ' | 13.8000 | 1 | 54 | 545 | 76 | 1.08462 | -34.4094 | 1.15000 | 0.90000 | 1.15000 | 0.90000
57221 | 'RVV-W0 ' | 34.5000 | 1 | 54 | 573 | 76 | 0.99599 | 24.6770 | 1.10000 | 0.90000 | 1.10000 | 0.90000
57224 | 'HANGSTO9 ' | 25.0000 | 1 | 54 | 545 | 76 | 1.04024 | -11.6142 | 1.10000 | 0.90000 | 1.10000 | 0.90000
57233 | 'SYNC_UE4 ' | 13.8000 | 2 | 54 | 545 | 76 | 1.02000 | -36.7094 | 1.10000 | 0.90000 | 1.10000 | 0.90000
57236 | 'MUSKEG4 ' | 13.8000 | 2 | 54 | 545 | 76 | 1.00000 | -23.1031 | 1.10000 | 0.90000 | 1.10000 | 0.90000
57241 | 'LONGLK10 ' | 25.0000 | 1 | 54 | 545 | 76 | 1.08687 | -36.5730 | 1.10000 | 0.90000 | 1.10000 | 0.90000
57243 | 'HOME OIL ' | 25.0000 | 1 | 54 | 546 | 76 | 1.03580 | -22.6090 | 1.10000 | 0.90000 | 1.10000 | 0.90000
57249 | 'LNGLKCG1 ' | 13.8000 | 2 | 54 | 545 | 76 | 1.04000 | -32.7555 | 1.10000 | 0.90000 | 1.10000 | 0.90000
57256 | 'BROOKSA9 ' | 25.0000 | 1 | 54 | 567 | 76 | 1.03439 | 17.4651 | 1.10000 | 0.90000 | 1.10000 | 0.90000
57259 | 'HORUP8 ' | 13.8000 | 2 | 54 | 545 | 76 | 1.03686 | -41.3587 | 1.10000 | 0.90000 | 1.10000 | 0.90000
57264 | 'HORUP7 ' | 13.8000 | 2 | 54 | 545 | 76 | 1.02226 | -32.2258 | 1.10000 | 0.90000 | 1.10000 | 0.90000
57265 | 'HORUP9 ' | 13.8000 | 1 | 54 | 545 | 76 | 1.04291 | -37.1590 | 1.10000 | 0.90000 | 1.10000 | 0.90000
57268 | 'HORUP10 ' | 13.8000 | 2 | 54 | 545 | 76 | 1.03548 | -33.0788 | 1.10000 | 0.90000 | 1.10000 | 0.90000
57273 | 'FIREBAG7 ' | 13.8000 | 2 | 54 | 545 | 76 | 1.00000 | -27.1027 | 1.10000 | 0.90000 | 1.10000 | 0.90000
57274 | 'MACKAY2 ' | 18.0000 | 2 | 54 | 545 | 76 | 1.04500 | 1.1977 | 1.10000 | 0.90000 | 1.10000 | 0.90000
57282 | 'HEARTLAK3 ' | 25.0000 | 1 | 54 | 547 | 76 | 0.97160 | -44.9090 | 1.10000 | 0.90000 | 1.10000 | 0.90000
57286 | 'ENCHANT8 ' | 25.0000 | 1 | 54 | 572 | 76 | 1.04640 | 17.8461 | 1.10000 | 0.90000 | 1.10000 | 0.90000
57291 | 'KETL RV7 ' | 138.0000 | 1 | 54 | 545 | 76 | 1.07790 | -11.4134 | 1.10000 | 0.90000 | 1.10000 | 0.90000
57298 | 'ALB NEWA ' | 13.8000 | 1 | 54 | 546 | 76 | 0.98096 | -23.2022 | 1.10000 | 0.90000 | 1.10000 | 0.90000
57302 | 'PRIM_25 ' | 25.0000 | 1 | 54 | 548 | 76 | 1.04552 | -14.2072 | 1.10000 | 0.90000 | 1.10000 | 0.90000
57308 | 'GRIZZ_L2 ' | 34.5000 | 1 | 54 | 576 | 76 | 1.01108 | -10.7353 | 1.10000 | 0.90000 | 1.10000 | 0.90000
57328 | 'MACLEOD3 ' | 34.5000 | 1 | 54 | 573 | 76 | 0.99572 | 25.0166 | 1.10000 | 0.90000 | 1.10000 | 0.90000
57334 | '29EDD-55 ' | 69.0000 | 1 | 54 | 545 | 76 | 1.10465 | -3.8002 | 1.15000 | 0.90000 | 1.15000 | 0.90000
57336 | 'SUMMERG3 ' | 34.5000 | 1 | 54 | 573 | 76 | 0.98838 | 26.7653 | 1.10000 | 0.90000 | 1.10000 | 0.90000
57338 | 'SUMV3 ' | 34.5000 | 1 | 54 | 573 | 76 | 1.01919 | 32.2998 | 1.10000 | 0.90000 | 1.10000 | 0.90000
57339 | 'SUMV10 ' | 34.5000 | 1 | 54 | 573 | 76 | 1.03727 | 28.0249 | 1.10000 | 0.90000 | 1.10000 | 0.90000
57343 | 'TABERW3 ' | 25.0000 | 1 | 54 | 572 | 76 | 1.02479 | 28.5218 | 1.10000 | 0.90000 | 1.10000 | 0.90000
57351 | '6G9301 ' | 13.8000 | 2 | 54 | 548 | 76 | 1.06000 | -35.7131 | 1.10000 | 0.90000 | 1.10000 | 0.90000
57358 | 'SODER4 ' | 25.0000 | 1 | 54 | 573 | 76 | 0.96808 | 30.6909 | 1.10000 | 0.90000 | 1.10000 | 0.90000
57359 | 'ACHESON3 ' | 25.0000 | 1 | 54 | 580 | 76 | 1.04305 | -20.9277 | 1.10000 | 0.90000 | 1.10000 | 0.90000
57364 | 'HORUP20 ' | 34.0000 | 1 | 54 | 545 | 76 | 1.05338 | -5.2237 | 1.10000 | 0.90000 | 1.10000 | 0.90000
57379 | '539S_25_D5 ' | 25.0000 | 1 | 54 | 545 | 76 | 1.05322 | -8.0811 | 1.10000 | 0.90000 | 1.10000 | 0.90000
57380 | '539S_25_D6 ' | 25.0000 | 1 | 54 | 545 | 76 | 1.05355 | -8.1115 | 1.10000 | 0.90000 | 1.10000 | 0.90000
57392 | 'ALPAC3 ' | 25.0000 | 1 | 54 | 547 | 76 | 1.03000 | -17.7710 | 1.10000 | 0.90000 | 1.10000 | 0.90000
57393 | 'HILL ' | 25.0000 | 1 | 54 | 593 | 76 | 1.03900 | -14.0609 | 1.10000 | 0.90000 | 1.10000 | 0.90000
57405 | 'CONKLIN4 ' | 13.8000 | 2 | 54 | 545 | 76 | 1.01723 | -38.3385 | 1.10000 | 0.90000 | 1.10000 | 0.90000
57406 | 'SALTCR3 ' | 25.0000 | 1 | 54 | 545 | 76 | 1.03518 | -39.4660 | 1.10000 | 0.90000 | 1.10000 | 0.90000
57423 | 'NEVIS 9 ' | 25.0000 | 1 | 54 | 562 | 76 | 1.03634 | -3.2098 | 1.10000 | 0.90000 | 1.10000 | 0.90000
57438 | 'CAN LIQ8 ' | 4.1600 | 2 | 54 | 580 | 76 | 0.96332 | -54.8542 | 1.10000 | 0.90000 | 1.10000 | 0.90000
57448 | 'TER 7019 ' | 34.0000 | 1 | 54 | 562 | 76 | 1.01508 | -16.9409 | 1.10000 | 0.90000 | 1.10000 | 0.90000
57449 | 'MICH. C9 ' | 25.0000 | 1 | 54 | 562 | 76 | 1.02318 | 12.6210 | 1.10000 | 0.90000 | 1.10000 | 0.90000
57462 | 'WR2WF4 ' | 0.6900 | 2 | 54 | 584 | 76 | 1.04810 | -2.1501 | 1.10000 | 0.90000 | 1.10000 | 0.90000
57463 | 'WR2WF9 ' | 0.6900 | 2 | 54 | 584 | 76 | 1.04808 | -2.1419 | 1.10000 | 0.90000 | 1.10000 | 0.90000
57471 | 'MONITOR9 ' | 25.0000 | 1 | 54 | 562 | 76 | 1.03582 | 3.0996 | 1.10000 | 0.90000 | 1.10000 | 0.90000
57503 | 'SUMMITG2 ' | 13.8000 | 2 | 54 | 577 | 76 | 1.01086 | -35.2241 | 1.10000 | 0.90000 | 1.10000 | 0.90000
57507 | 'ROSS R2 ' | 14.4000 | 1 | 54 | 580 | 76 | 1.02166 | -57.5325 | 1.10000 | 0.90000 | 1.10000 | 0.90000
57508 | 'ROSS R4 ' | 14.4000 | 1 | 54 | 580 | 76 | 1.02776 | -53.6632 | 1.10000 | 0.90000 | 1.10000 | 0.90000
57516 | 'CB_GTG3 ' | 13.8000 | 2 | 54 | 580 | 76 | 1.00602 | -49.5316 | 1.10000 | 0.90000 | 1.10000 | 0.90000
57531 | 'WILDRO3 ' | 34.5000 | 1 | 54 | 584 | 76 | 1.08737 | 27.8490 | 1.10000 | 0.90000 | 1.10000 | 0.90000
57534 | 'TABERW6 ' | 0.4000 | 2 | 54 | 572 | 76 | 1.02000 | 1.7582 | 1.10000 | 0.90000 | 1.10000 | 0.90000
57574 | 'NILREM5 ' | 138.0000 | 1 | 54 | 552 | 76 | 1.03255 | 0.9797 | 1.10000 | 0.90000 | 1.10000 | 0.90000
57596 | 'ENMX7S8 ' | 26.0000 | 1 | 54 | 586 | 76 | 0.99655 | -39.6947 | 1.10000 | 0.90000 | 1.10000 | 0.90000
57612 | 'SECORD01 ' | 240.0000 | 1 | 54 | 545 | 76 | 1.07993 | -7.7733 | 1.10000 | 0.90000 | 1.10000 | 0.90000
57614 | 'SUNNYB7 ' | 138.0000 | 1 | 54 | 560 | 76 | 0.98183 | -8.2875 | 1.10000 | 0.90000 | 1.10000 | 0.90000
57621 | 'SUNNYB8 ' | 138.0000 | 1 | 54 | 560 | 76 | 1.01522 | -12.3785 | 1.10000 | 0.90000 | 1.10000 | 0.90000
57622 | 'TWR_RD1 ' | 138.0000 | 1 | 54 | 545 | 76 | 1.06703 | -10.0733 | 1.10000 | 0.90000 | 1.10000 | 0.90000
57630 | 'REDCOAT1 ' | 138.0000 | 1 | 54 | 574 | 76 | 1.03625 | 27.4294 | 1.10000 | 0.90000 | 1.10000 | 0.90000
57648 | 'HANSMSV ' | 18.0000 | 1 | 54 | 557 | 76 | 1.04000 | -26.3053 | 1.10000 | 0.90000 | 1.10000 | 0.90000
57676 | 'EDD658 ' | 138.0000 | 1 | 54 | 545 | 76 | 1.03973 | -0.8631 | 1.10000 | 0.90000 | 1.10000 | 0.90000
57679 | 'LETH111B ' | 13.8000 | 1 | 54 | 574 | 76 | 1.04477 | -12.9836 | 1.10000 | 0.90000 | 1.10000 | 0.90000
57697 | 'LTH593S1 ' | 13.8000 | 2 | 54 | 574 | 76 | 1.02419 | -12.7138 | 1.10000 | 0.90000 | 1.10000 | 0.90000
57701 | 'RUTH LK6 ' | 25.0000 | 1 | 54 | 545 | 76 | 1.03739 | -5.9358 | 1.10000 | 0.90000 | 1.10000 | 0.90000
57730 | '109ST1 ' | 138.0000 | 1 | 54 | 553 | 76 | 1.02726 | -18.7325 | 1.10000 | 0.90000 | 1.10000 | 0.90000
57735 | 'ARD_04 ' | 1.0000 | 2 | 54 | 573 | 76 | 1.00000 | -2.6237 | 1.10000 | 0.90000 | 1.10000 | 0.90000
57736 | 'MUSKEG5 ' | 25.0000 | 1 | 54 | 545 | 76 | 1.07025 | 0.6973 | 1.10000 | 0.90000 | 1.10000 | 0.90000
57737 | 'BSR_11 ' | 0.4800 | 1 | 54 | 569 | 76 | 1.00581 | -5.1135 | 1.10000 | 0.90000 | 1.10000 | 0.90000
57738 | 'ARD_03 ' | 34.5000 | 1 | 54 | 573 | 76 | 0.99703 | 22.3200 | 1.10000 | 0.90000 | 1.10000 | 0.90000
57739 | 'ARD_06 ' | 34.5000 | 1 | 54 | 573 | 76 | 1.01074 | 22.1456 | 1.10000 | 0.90000 | 1.10000 | 0.90000
57741 | 'LONGLK13 ' | 25.0000 | 1 | 54 | 545 | 76 | 1.09986 | -37.5254 | 1.15000 | 0.90000 | 1.15000 | 0.90000
57747 | 'MILNERB9 ' | 14.4000 | 1 | 54 | 542 | 76 | 1.03669 | -10.5172 | 1.10000 | 0.90000 | 1.10000 | 0.90000
57748 | 'WT_G4 ' | 13.8000 | 2 | 54 | 599 | 76 | 1.04967 | -58.5695 | 1.10000 | 0.90000 | 1.10000 | 0.90000
57770 | 'MCLGH3 ' | 34.5000 | 1 | 54 | 573 | 76 | 1.00041 | 19.2050 | 1.10000 | 0.90000 | 1.10000 | 0.90000
57783 | '1045L TAP ' | 240.0000 | 1 | 54 | 560 | 76 | 1.05527 | -11.9265 | 1.10000 | 0.90000 | 1.10000 | 0.90000
57798 | 'HALSBRY5 ' | 34.5000 | 1 | 54 | 568 | 76 | 1.00707 | 22.1711 | 1.10000 | 0.90000 | 1.10000 | 0.90000
57799 | 'HALSBRY6 ' | 34.5000 | 1 | 54 | 568 | 76 | 1.01483 | 22.1058 | 1.10000 | 0.90000 | 1.10000 | 0.90000
57831 | 'SEDALIA4 ' | 34.5000 | 1 | 54 | 562 | 76 | 1.05898 | 12.3521 | 1.10000 | 0.90000 | 1.10000 | 0.90000
57832 | 'SEDALIA5 ' | 34.5000 | 1 | 54 | 562 | 76 | 1.02905 | 14.0440 | 1.10000 | 0.90000 | 1.10000 | 0.90000
57834 | 'SHELL M3 ' | 13.8000 | 2 | 54 | 553 | 76 | 1.01899 | -81.3866 | 1.10000 | 0.90000 | 1.10000 | 0.90000
57836 | 'MUSKEG6 ' | 13.8000 | 2 | 54 | 545 | 76 | 1.00000 | -27.0702 | 1.10000 | 0.90000 | 1.10000 | 0.90000
57858 | 'SODER6 ' | 0.5750 | 2 | 54 | 573 | 76 | 1.00000 | 2.6055 | 1.10000 | 0.90000 | 1.10000 | 0.90000
57901 | 'MCBRIDE2 ' | 25.0000 | 2 | 54 | 573 | 76 | 0.96548 | 0.3203 | 1.10000 | 0.90000 | 1.10000 | 0.90000
57936 | 'MUSKEG7 ' | 25.0000 | 1 | 54 | 545 | 76 | 1.05779 | -3.0866 | 1.10000 | 0.90000 | 1.10000 | 0.90000
57990 | 'SHAMROC3 ' | 34.5000 | 1 | 54 | 584 | 76 | 1.00700 | 39.1728 | 1.10000 | 0.90000 | 1.10000 | 0.90000
57994 | 'GRANLEA3 ' | 34.5000 | 1 | 54 | 584 | 76 | 0.98620 | 35.1823 | 1.10000 | 0.90000 | 1.10000 | 0.90000
58000 | 'BC BORDE ' | 138.0000 | 1 | 54 | 597 | 76 | 1.07735 | -46.0317 | 1.10000 | 0.90000 | 1.10000 | 0.90000
58006 | 'DICKSON9 ' | 25.0000 | 1 | 54 | 559 | 76 | 1.07626 | -2.7144 | 1.10000 | 0.90000 | 1.10000 | 0.90000
58017 | 'COLD CR9 ' | 25.0000 | 2 | 54 | 549 | 76 | 1.04582 | -8.4078 | 1.10000 | 0.90000 | 1.10000 | 0.90000
58020 | 'HGHLVL/2 ' | 25.0000 | 1 | 54 | 598 | 76 | 1.03295 | -44.9055 | 1.10000 | 0.90000 | 1.10000 | 0.90000
58025 | 'ENTWIST9 ' | 25.0000 | 1 | 54 | 560 | 76 | 1.04969 | -17.8053 | 1.10000 | 0.90000 | 1.10000 | 0.90000
58030 | 'DOWSTG 9 ' | 14.7000 | 2 | 54 | 553 | 76 | 1.10380 | -47.5066 | 1.10000 | 0.90000 | 1.10000 | 0.90000
58032 | 'ONOWAY 9 ' | 25.0000 | 1 | 54 | 560 | 76 | 1.03642 | -19.5108 | 1.10000 | 0.90000 | 1.10000 | 0.90000
58041 | 'N BARRH9 ' | 25.0000 | 1 | 54 | 560 | 76 | 1.03512 | -21.0745 | 1.10000 | 0.90000 | 1.10000 | 0.90000
58043 | 'SCOT4_9 ' | 25.0000 | 2 | 54 | 553 | 76 | 0.99055 | -52.6848 | 1.10000 | 0.90000 | 1.10000 | 0.90000
58052 | 'BLUERDGE ' | 13.8000 | 2 | 54 | 546 | 76 | 1.04461 | -52.7645 | 1.10000 | 0.90000 | 1.10000 | 0.90000
58054 | 'ARCENC3 ' | 13.8000 | 2 | 54 | 597 | 76 | 0.99162 | -74.6153 | 1.10000 | 0.90000 | 1.10000 | 0.90000
58060 | 'ESSO RA9 ' | 13.8000 | 1 | 54 | 553 | 76 | 0.99344 | -52.2391 | 1.10000 | 0.90000 | 1.10000 | 0.90000
58061 | 'DOW BUS1 ' | 14.4000 | 1 | 54 | 553 | 76 | 1.03877 | -49.4822 | 1.10000 | 0.90000 | 1.10000 | 0.90000
58062 | 'SHERRITT ' | 4.1600 | 2 | 54 | 553 | 76 | 1.02658 | -51.1402 | 1.10000 | 0.90000 | 1.10000 | 0.90000
58066 | 'IOL B9 ' | 13.8000 | 1 | 54 | 580 | 76 | 0.99872 | -50.9769 | 1.10000 | 0.90000 | 1.10000 | 0.90000
58069 | 'IOL A9 ' | 13.8000 | 1 | 54 | 580 | 76 | 0.99799 | -51.0080 | 1.10000 | 0.90000 | 1.10000 | 0.90000
58070 | 'GEN BUS ' | 25.0000 | 2 | 54 | 551 | 76 | 1.03542 | -19.9824 | 1.10000 | 0.90000 | 1.10000 | 0.90000
58078 | 'SEDGEWI9 ' | 25.0000 | 1 | 54 | 552 | 76 | 1.03505 | -2.5849 | 1.10000 | 0.90000 | 1.10000 | 0.90000
58080 | 'BUCKLAK9 ' | 25.0000 | 1 | 54 | 550 | 76 | 1.00625 | -16.0800 | 1.10000 | 0.90000 | 1.10000 | 0.90000
58085 | 'MILLAR 9 ' | 13.8000 | 2 | 54 | 546 | 76 | 1.06502 | -50.4007 | 1.10000 | 0.90000 | 1.10000 | 0.90000
58088 | 'BELLSHILL ' | 4.2000 | 2 | 54 | 552 | 76 | 1.03505 | -2.5849 | 1.10000 | 0.90000 | 1.10000 | 0.90000
58105 | 'PIGEON 9 ' | 25.0000 | 1 | 54 | 551 | 76 | 1.03916 | -19.5882 | 1.10000 | 0.90000 | 1.10000 | 0.90000
58111 | 'SANDHIL9 ' | 13.8000 | 2 | 54 | 568 | 76 | 1.04901 | -16.8658 | 1.10000 | 0.90000 | 1.10000 | 0.90000
58113 | 'BAUER1 ' | 138.0000 | 1 | 54 | 593 | 76 | 1.04167 | -10.7313 | 1.10000 | 0.90000 | 1.10000 | 0.90000
58120 | 'INNISFA9 ' | 25.0000 | 1 | 54 | 559 | 76 | 1.04544 | -10.5064 | 1.10000 | 0.90000 | 1.10000 | 0.90000
58124 | 'HARMATT9 ' | 25.0000 | 2 | 54 | 559 | 76 | 1.00000 | -5.0336 | 1.10000 | 0.90000 | 1.10000 | 0.90000
58134 | 'ELMWORT8 ' | 6.9000 | 2 | 54 | 540 | 76 | 1.04709 | -66.7919 | 1.10000 | 0.90000 | 1.10000 | 0.90000
58163 | 'LSMOKR29 ' | 25.0000 | 1 | 54 | 543 | 76 | 1.04413 | -54.9453 | 1.10000 | 0.90000 | 1.10000 | 0.90000
58177 | 'AIRDRIE9 ' | 25.0000 | 1 | 54 | 577 | 76 | 1.04087 | -6.5244 | 1.10000 | 0.90000 | 1.10000 | 0.90000
58178 | 'AIRDRIE8 ' | 25.0000 | 1 | 54 | 577 | 76 | 1.03826 | -9.1482 | 1.10000 | 0.90000 | 1.10000 | 0.90000
58183 | 'BEARSPWA ' | 25.0000 | 1 | 54 | 564 | 76 | 1.04828 | -7.0512 | 1.10000 | 0.90000 | 1.10000 | 0.90000
58185 | 'SCOTF GT ' | 13.8000 | 2 | 54 | 553 | 76 | 1.00000 | -41.9445 | 1.10000 | 0.90000 | 1.10000 | 0.90000
58187 | 'CECGT ' | 18.0000 | 2 | 54 | 586 | 76 | 0.95883 | -33.0140 | 1.10000 | 0.90000 | 1.10000 | 0.90000
58198 | 'BALZACA9 ' | 25.0000 | 1 | 54 | 586 | 76 | 1.03215 | -6.6484 | 1.10000 | 0.90000 | 1.10000 | 0.90000
58201 | 'SPLIT-53 ' | 69.0000 | 1 | 54 | 580 | 76 | 1.03751 | -18.9403 | 1.10000 | 0.90000 | 1.10000 | 0.90000
58205 | 'AMOCO R9 ' | 4.1600 | 2 | 54 | 558 | 76 | 1.02300 | -38.3159 | 1.10000 | 0.90000 | 1.10000 | 0.90000
58207 | 'AUR_GTG1 ' | 13.8000 | 2 | 54 | 545 | 76 | 1.04000 | -29.7432 | 1.10000 | 0.90000 | 1.10000 | 0.90000
58210 | 'SYNC_G59 ' | 13.8000 | 2 | 54 | 545 | 76 | 1.01500 | -30.7152 | 1.10000 | 0.90000 | 1.10000 | 0.90000
58218 | 'SUNC G29 ' | 13.8000 | 2 | 54 | 545 | 76 | 1.04500 | -33.2134 | 1.10000 | 0.90000 | 1.10000 | 0.90000
58222 | 'HAYTER19 ' | 25.0000 | 1 | 54 | 557 | 76 | 1.03783 | 3.1085 | 1.10000 | 0.90000 | 1.10000 | 0.90000
58223 | 'TAR-GN-1 ' | 13.8000 | 1 | 54 | 545 | 76 | 1.02657 | -7.2703 | 1.10000 | 0.90000 | 1.10000 | 0.90000
58224 | 'PINCHER9 ' | 25.0000 | 1 | 54 | 573 | 76 | 1.03895 | 18.1221 | 1.10000 | 0.90000 | 1.10000 | 0.90000
58226 | 'PALMER R ' | 4.1600 | 2 | 54 | 575 | 76 | 1.05513 | -9.7324 | 1.10000 | 0.90000 | 1.10000 | 0.90000
58227 | 'SHEL GE9 ' | 4.1600 | 2 | 54 | 575 | 76 | 1.00077 | -11.1575 | 1.10000 | 0.90000 | 1.10000 | 0.90000
58230 | 'OLDMAN R ' | 13.8000 | 2 | 54 | 573 | 76 | 1.00000 | -2.5217 | 1.10000 | 0.90000 | 1.10000 | 0.90000
58233 | 'SYNC_UE3 ' | 13.8000 | 2 | 54 | 545 | 76 | 1.03727 | -36.2900 | 1.10000 | 0.90000 | 1.10000 | 0.90000
58234 | 'CASTRIV2 ' | 25.0000 | 2 | 54 | 573 | 76 | 0.99433 | -7.0528 | 1.10000 | 0.90000 | 1.10000 | 0.90000
58235 | 'STAVELY9 ' | 25.0000 | 2 | 54 | 569 | 76 | 1.03635 | 30.6818 | 1.10000 | 0.90000 | 1.10000 | 0.90000
58236 | 'MUSKEG8 ' | 69.0000 | 1 | 54 | 545 | 76 | 1.01803 | -38.1355 | 1.10000 | 0.90000 | 1.10000 | 0.90000
58238 | 'BLACK D9 ' | 25.0000 | 1 | 54 | 566 | 76 | 1.03697 | -0.6899 | 1.10000 | 0.90000 | 1.10000 | 0.90000
58240 | 'SUMMER03 ' | 34.5000 | 1 | 54 | 573 | 76 | 1.01877 | 25.8967 | 1.10000 | 0.90000 | 1.10000 | 0.90000
58241 | 'BLACK D1 ' | 25.0000 | 1 | 54 | 566 | 76 | 1.05076 | -3.0398 | 1.10000 | 0.90000 | 1.10000 | 0.90000
58245 | 'GLENWOO9 ' | 25.0000 | 1 | 54 | 575 | 76 | 1.04625 | 23.2749 | 1.10000 | 0.90000 | 1.10000 | 0.90000
58246 | 'SPRING 9 ' | 25.0000 | 1 | 54 | 575 | 76 | 1.01277 | 26.6361 | 1.10000 | 0.90000 | 1.10000 | 0.90000
58247 | 'CAVAL_B ' | 13.8000 | 2 | 54 | 565 | 76 | 1.00412 | -32.9685 | 1.10000 | 0.90000 | 1.10000 | 0.90000
58248 | 'MAHKE-G2 ' | 13.8000 | 2 | 54 | 548 | 76 | 1.03000 | -37.7137 | 1.10000 | 0.90000 | 1.10000 | 0.90000
58249 | '878S-T ' | 25.0000 | 1 | 54 | 599 | 76 | 1.04128 | -30.0631 | 1.10000 | 0.90000 | 1.10000 | 0.90000
58251 | 'CARSELA1 ' | 13.8000 | 2 | 54 | 565 | 76 | 1.00165 | -29.0188 | 1.10000 | 0.90000 | 1.10000 | 0.90000
58256 | 'BROOKS 9 ' | 25.0000 | 1 | 54 | 567 | 76 | 1.03682 | 15.1067 | 1.10000 | 0.90000 | 1.10000 | 0.90000
58258 | 'HORUP23 ' | 34.0000 | 1 | 54 | 545 | 76 | 1.05638 | -8.2714 | 1.10000 | 0.90000 | 1.10000 | 0.90000
58259 | 'HORUP17 ' | 13.8000 | 2 | 54 | 545 | 76 | 1.05591 | -38.8745 | 1.10000 | 0.90000 | 1.10000 | 0.90000
58260 | 'JENNERC9 ' | 25.0000 | 1 | 54 | 568 | 76 | 1.02613 | 15.1761 | 1.10000 | 0.90000 | 1.10000 | 0.90000
58263 | 'EMP LIQ9 ' | 6.9000 | 1 | 54 | 568 | 76 | 0.99944 | -14.4843 | 1.10000 | 0.90000 | 1.10000 | 0.90000
58264 | 'COWLEY N ' | 25.0000 | 2 | 54 | 573 | 76 | 0.98651 | -5.7055 | 1.10000 | 0.90000 | 1.10000 | 0.90000
58268 | 'HORUP30 ' | 13.8000 | 1 | 54 | 545 | 76 | 0.97164 | -39.4323 | 1.10000 | 0.90000 | 1.10000 | 0.90000
58269 | 'BURDETT9 ' | 25.0000 | 2 | 54 | 572 | 76 | 1.04280 | 23.2360 | 1.10000 | 0.90000 | 1.10000 | 0.90000
58274 | 'VAUXHAL9 ' | 25.0000 | 2 | 54 | 572 | 76 | 1.00000 | 22.4725 | 1.10000 | 0.90000 | 1.10000 | 0.90000
58275 | 'TILLEY 9 ' | 25.0000 | 2 | 54 | 567 | 76 | 1.04268 | 15.0791 | 1.10000 | 0.90000 | 1.10000 | 0.90000
58276 | 'W BROOK9 ' | 25.0000 | 1 | 54 | 567 | 76 | 1.04420 | 16.3314 | 1.10000 | 0.90000 | 1.10000 | 0.90000
58277 | 'WESTFIE9 ' | 25.0000 | 1 | 54 | 572 | 76 | 1.05870 | 27.3566 | 1.10000 | 0.90000 | 1.10000 | 0.90000
58278 | 'WARNER 9 ' | 25.0000 | 1 | 54 | 575 | 76 | 1.04996 | 23.7430 | 1.10000 | 0.90000 | 1.10000 | 0.90000
58284 | 'NARROWS ' | 138.0000 | 1 | 54 | 599 | 76 | 1.07397 | -24.7253 | 1.10000 | 0.90000 | 1.10000 | 0.90000
58286 | 'ENCHANT9 ' | 25.0000 | 1 | 54 | 572 | 76 | 1.05807 | 17.8427 | 1.10000 | 0.90000 | 1.10000 | 0.90000
58288 | 'LIVOCK05 ' | 25.0000 | 1 | 54 | 545 | 76 | 0.98470 | -43.5148 | 1.10000 | 0.90000 | 1.10000 | 0.90000
58290 | 'BALZ 1&2 ' | 13.8000 | 2 | 54 | 586 | 76 | 0.98694 | -35.1914 | 1.10000 | 0.90000 | 1.10000 | 0.90000
58294 | 'TOTHILL3 ' | 0.6900 | 2 | 54 | 584 | 76 | 1.02151 | -39.4087 | 1.10000 | 0.90000 | 1.10000 | 0.90000
58297 | 'EDD719X ' | 13.8000 | 2 | 54 | 545 | 76 | 1.00000 | -27.5567 | 1.10000 | 0.90000 | 1.10000 | 0.90000
58298 | 'ALB NEWC ' | 13.8000 | 1 | 54 | 546 | 76 | 0.98240 | -23.0660 | 1.10000 | 0.90000 | 1.10000 | 0.90000
58302 | 'PRIM GEN ' | 13.8000 | 2 | 54 | 548 | 76 | 1.05800 | -42.8125 | 1.10000 | 0.90000 | 1.10000 | 0.90000
58304 | 'PLAMOND9 ' | 25.0000 | 1 | 54 | 547 | 76 | 1.04548 | -20.1119 | 1.10000 | 0.90000 | 1.10000 | 0.90000
58325 | 'PEGAS.L9 ' | 25.0000 | 1 | 54 | 546 | 76 | 1.04252 | -20.8221 | 1.10000 | 0.90000 | 1.10000 | 0.90000
58328 | 'MACLEOD2 ' | 34.5000 | 1 | 54 | 573 | 76 | 1.01977 | 23.4804 | 1.10000 | 0.90000 | 1.10000 | 0.90000
58331 | 'VIOL GR9 ' | 25.0000 | 1 | 54 | 550 | 76 | 1.08585 | -18.2356 | 1.10000 | 0.90000 | 1.10000 | 0.90000
58334 | 'ELMWOR10 ' | 13.8000 | 2 | 54 | 540 | 76 | 1.00104 | -66.7919 | 1.10000 | 0.90000 | 1.10000 | 0.90000
58338 | 'SUMV5 ' | 0.6900 | 2 | 54 | 573 | 76 | 1.03000 | -1.4559 | 1.10000 | 0.90000 | 1.10000 | 0.90000
58339 | 'SUMV1 ' | 34.5000 | 1 | 54 | 573 | 76 | 1.00109 | 29.2131 | 1.10000 | 0.90000 | 1.10000 | 0.90000
58343 | 'TABERW2 ' | 25.0000 | 1 | 54 | 572 | 76 | 1.03028 | 25.7451 | 1.10000 | 0.90000 | 1.10000 | 0.90000
58354 | 'NOVA GT1 ' | 18.0000 | 2 | 54 | 555 | 76 | 1.05000 | -34.5697 | 1.10000 | 0.90000 | 1.10000 | 0.90000
58355 | 'NOVA GT2 ' | 18.0000 | 2 | 54 | 555 | 76 | 1.05000 | -34.3869 | 1.10000 | 0.90000 | 1.10000 | 0.90000
58358 | 'SODER2 ' | 25.0000 | 1 | 54 | 573 | 76 | 0.97364 | 27.0977 | 1.10000 | 0.90000 | 1.10000 | 0.90000
58359 | 'ACHESON9 ' | 25.0000 | 1 | 54 | 580 | 76 | 1.01406 | -19.6541 | 1.10000 | 0.90000 | 1.10000 | 0.90000
58361 | 'EDGERTO9 ' | 25.0000 | 1 | 54 | 557 | 76 | 1.03542 | -5.5978 | 1.10000 | 0.90000 | 1.10000 | 0.90000
58364 | 'HORUP13 ' | 13.8000 | 2 | 54 | 545 | 76 | 1.05234 | -36.4137 | 1.10000 | 0.90000 | 1.10000 | 0.90000
58368 | 'CHEVIOT3 ' | 69.0000 | 1 | 54 | 549 | 76 | 1.03451 | -39.5796 | 1.10000 | 0.90000 | 1.10000 | 0.90000
58370 | 'SHELL C9 ' | 25.0000 | 1 | 54 | 558 | 76 | 1.01728 | -40.7826 | 1.10000 | 0.90000 | 1.10000 | 0.90000
58379 | '539S_13.8_G1' | 13.8000 | 2 | 54 | 545 | 76 | 1.04742 | -37.2847 | 1.10000 | 0.90000 | 1.10000 | 0.90000
58380 | '539S_13.8_G2' | 13.8000 | 2 | 54 | 545 | 76 | 1.04777 | -37.3167 | 1.10000 | 0.90000 | 1.10000 | 0.90000
58384 | 'UNION C9 ' | 13.8000 | 2 | 54 | 555 | 76 | 0.96823 | -40.9674 | 1.10000 | 0.90000 | 1.10000 | 0.90000
58392 | 'ALPAC2 ' | 13.8000 | 2 | 54 | 547 | 76 | 1.03000 | -17.7710 | 1.10000 | 0.90000 | 1.10000 | 0.90000
58401 | 'HAYS 9 ' | 25.0000 | 1 | 54 | 572 | 76 | 1.03722 | 21.1063 | 1.10000 | 0.90000 | 1.10000 | 0.90000
58402 | 'KETTLES3 ' | 34.5000 | 2 | 54 | 573 | 76 | 0.98375 | 24.8648 | 1.10000 | 0.90000 | 1.10000 | 0.90000
58413 | 'N_BRIGDEN ' | 240.0000 | 1 | 54 | 562 | 76 | 1.06528 | 10.7559 | 1.10000 | 0.90000 | 1.10000 | 0.90000
58423 | 'KEEPHIL9 ' | 25.0000 | 1 | 54 | 560 | 76 | 0.97430 | -13.2734 | 1.10000 | 0.90000 | 1.10000 | 0.90000
58434 | 'HALKRIK7 ' | 0.4800 | 1 | 54 | 562 | 76 | 0.86918 | -49.5212 | 1.10000 | 0.90000 | 1.10000 | 0.90000
58435 | 'HALKIRK5 ' | 34.5000 | 1 | 54 | 562 | 76 | 0.99946 | -18.6756 | 1.10000 | 0.90000 | 1.10000 | 0.90000
58438 | 'CAN LIQ9 ' | 13.8000 | 1 | 54 | 580 | 76 | 1.00645 | -51.2135 | 1.10000 | 0.90000 | 1.10000 | 0.90000
58445 | 'CUTNG L9 ' | 25.0000 | 2 | 54 | 567 | 76 | 1.04128 | 14.2632 | 1.10000 | 0.90000 | 1.10000 | 0.90000
58447 | 'COYTLK4 ' | 25.0000 | 1 | 54 | 562 | 76 | 1.03182 | -14.1285 | 1.10000 | 0.90000 | 1.10000 | 0.90000
58449 | 'WATERIP9 ' | 25.0000 | 1 | 54 | 575 | 76 | 1.03895 | 18.1221 | 1.10000 | 0.90000 | 1.10000 | 0.90000
58456 | 'BENNETTT ' | 20.0000 | 1 | 54 | 586 | 76 | 1.02788 | -27.8581 | 1.10000 | 0.90000 | 1.10000 | 0.90000
58462 | 'HORUP11 ' | 13.8000 | 2 | 54 | 545 | 76 | 1.03470 | -38.1713 | 1.10000 | 0.90000 | 1.10000 | 0.90000
58464 | 'HEISLER7 ' | 138.0000 | 1 | 54 | 556 | 76 | 1.04746 | -2.7327 | 1.10000 | 0.90000 | 1.10000 | 0.90000
58465 | 'WR2LV1 ' | 34.5000 | 1 | 54 | 584 | 76 | 1.08479 | 27.8499 | 1.10000 | 0.90000 | 1.10000 | 0.90000
58503 | 'SUMMITG1 ' | 13.8000 | 2 | 54 | 577 | 76 | 1.01086 | -35.2241 | 1.10000 | 0.90000 | 1.10000 | 0.90000
58507 | 'ROSS R3 ' | 14.4000 | 1 | 54 | 580 | 76 | 1.02255 | -55.6495 | 1.10000 | 0.90000 | 1.10000 | 0.90000
58508 | 'ROSS 1 9 ' | 14.4000 | 1 | 54 | 580 | 76 | 1.01231 | -55.6153 | 1.10000 | 0.90000 | 1.10000 | 0.90000
58516 | 'CB_SS ' | 4.1600 | 1 | 54 | 580 | 76 | 1.00602 | -49.5316 | 1.10000 | 0.90000 | 1.10000 | 0.90000
58543 | 'OLDMAN2 ' | 34.5000 | 1 | 54 | 573 | 76 | 1.01086 | 26.1302 | 1.10000 | 0.90000 | 1.10000 | 0.90000
58552 | 'ENMX21S9 ' | 13.8000 | 1 | 54 | 586 | 76 | 0.99159 | -37.7634 | 1.10000 | 0.90000 | 1.10000 | 0.90000
58556 | 'ENMX34C9 ' | 13.8000 | 1 | 54 | 586 | 76 | 0.98963 | -41.1717 | 1.10000 | 0.90000 | 1.10000 | 0.90000
58561 | 'ENMX11S9 ' | 13.8000 | 1 | 54 | 586 | 76 | 0.98614 | -40.4175 | 1.10000 | 0.90000 | 1.10000 | 0.90000
58564 | 'ENMX36S9 ' | 13.8000 | 1 | 54 | 586 | 76 | 0.99313 | -38.5729 | 1.10000 | 0.90000 | 1.10000 | 0.90000
58571 | 'ENMX43C9 ' | 13.8000 | 1 | 54 | 586 | 76 | 0.99539 | -36.6151 | 1.10000 | 0.90000 | 1.10000 | 0.90000
58576 | 'ENMX47S9 ' | 26.0000 | 1 | 54 | 586 | 76 | 0.99216 | -36.7931 | 1.10000 | 0.90000 | 1.10000 | 0.90000
58581 | 'ENMX12S9 ' | 13.8000 | 1 | 54 | 586 | 76 | 0.98716 | -38.9092 | 1.10000 | 0.90000 | 1.10000 | 0.90000
58594 | 'ENMX33S9 ' | 13.8000 | 1 | 54 | 586 | 76 | 0.98650 | -39.0969 | 1.10000 | 0.90000 | 1.10000 | 0.90000
58604 | 'EDD-0085 ' | 138.0000 | 1 | 54 | 545 | 76 | 1.03703 | -0.9101 | 1.10000 | 0.90000 | 1.10000 | 0.90000
58620 | 'SVCPLUS1 ' | 21.0000 | 1 | 54 | 567 | 76 | 1.02000 | 17.7969 | 1.10000 | 0.90000 | 1.10000 | 0.90000
58621 | 'SVCPLUS2 ' | 21.0000 | 1 | 54 | 567 | 76 | 1.00000 | 17.8307 | 1.10000 | 0.90000 | 1.10000 | 0.90000
58640 | 'FORTYMILE ' | 240.0000 | 1 | 54 | 584 | 76 | 1.05793 | 30.4537 | 1.10000 | 0.90000 | 1.10000 | 0.90000
58669 | 'AMR8002B ' | 34.5000 | 1 | 54 | 545 | 76 | 1.03527 | -9.3909 | 1.10000 | 0.90000 | 1.10000 | 0.90000
58670 | 'TAYLOR 9 ' | 13.8000 | 2 | 54 | 575 | 76 | 1.01500 | -1.6739 | 1.10000 | 0.90000 | 1.10000 | 0.90000
58679 | 'LETH111C ' | 13.8000 | 1 | 54 | 574 | 76 | 1.03923 | -16.9938 | 1.10000 | 0.90000 | 1.10000 | 0.90000
58690 | 'COALDAL9 ' | 25.0000 | 1 | 54 | 574 | 76 | 1.04191 | 24.1426 | 1.10000 | 0.90000 | 1.10000 | 0.90000
58692 | 'N LETHB9 ' | 25.0000 | 1 | 54 | 574 | 76 | 1.04470 | 16.2784 | 1.10000 | 0.90000 | 1.10000 | 0.90000
58698 | 'LTH674S1 ' | 13.8000 | 1 | 54 | 574 | 76 | 1.02235 | -13.1138 | 1.10000 | 0.90000 | 1.10000 | 0.90000
58730 | '109ST2 ' | 138.0000 | 1 | 54 | 553 | 76 | 1.02726 | -18.7325 | 1.10000 | 0.90000 | 1.10000 | 0.90000
58731 | 'SKARO_G2 ' | 13.8000 | 2 | 54 | 553 | 76 | 1.02726 | -48.7325 | 1.10000 | 0.90000 | 1.10000 | 0.90000
58736 | 'BSR_2 ' | 34.5000 | 1 | 54 | 569 | 76 | 1.00670 | 24.8973 | 1.10000 | 0.90000 | 1.10000 | 0.90000
58737 | 'BSR_5 ' | 34.5000 | 1 | 54 | 569 | 76 | 1.00581 | 24.8865 | 1.10000 | 0.90000 | 1.10000 | 0.90000
58744 | 'MHS-7B ' | 69.0000 | 1 | 54 | 584 | 76 | 0.99184 | 18.6777 | 1.10000 | 0.90000 | 1.10000 | 0.90000
58747 | 'WT_G2 ' | 13.8000 | 2 | 54 | 599 | 76 | 1.04967 | -58.5695 | 1.10000 | 0.90000 | 1.10000 | 0.90000
58749 | 'NOVA TP1 ' | 138.0000 | 1 | 54 | 555 | 76 | 1.01476 | -7.4980 | 1.10000 | 0.90000 | 1.10000 | 0.90000
58750 | 'REDW GT ' | 13.8000 | 2 | 54 | 553 | 76 | 0.95058 | -51.4013 | 1.10000 | 0.90000 | 1.10000 | 0.90000
58760 | 'SYNC RED ' | 13.8000 | 2 | 54 | 553 | 76 | 0.97939 | -52.2688 | 1.10000 | 0.90000 | 1.10000 | 0.90000
58785 | 'SCOTF_4 ' | 34.5000 | 1 | 54 | 553 | 76 | 1.03561 | -46.0469 | 1.10000 | 0.90000 | 1.10000 | 0.90000
58798 | 'HALSBRY1 ' | 34.5000 | 1 | 54 | 568 | 76 | 1.00695 | 22.0085 | 1.10000 | 0.90000 | 1.10000 | 0.90000
58799 | 'HALSBRY2 ' | 34.5000 | 1 | 54 | 568 | 76 | 1.01591 | 21.9257 | 1.10000 | 0.90000 | 1.10000 | 0.90000
58828 | 'MITSU R2 ' | 25.0000 | 1 | 54 | 541 | 76 | 1.02740 | -51.9095 | 1.10000 | 0.90000 | 1.10000 | 0.90000
58831 | 'SEDALIA6 ' | 0.6900 | 2 | 54 | 562 | 76 | 1.05000 | -16.5086 | 1.10000 | 0.90000 | 1.10000 | 0.90000
58832 | 'SEDALIA7 ' | 0.6900 | 2 | 54 | 562 | 76 | 1.04036 | -15.0576 | 1.10000 | 0.90000 | 1.10000 | 0.90000
58834 | 'SHELL C1 ' | 13.8000 | 2 | 54 | 553 | 76 | 0.98595 | -51.0442 | 1.10000 | 0.90000 | 1.10000 | 0.90000
58860 | 'ESS0 RED ' | 13.8000 | 1 | 54 | 553 | 76 | 1.01082 | -53.2623 | 1.10000 | 0.90000 | 1.10000 | 0.90000
58885 | 'SCOT4_6 ' | 34.5000 | 1 | 54 | 553 | 76 | 1.03545 | -45.9253 | 1.10000 | 0.90000 | 1.10000 | 0.90000
58901 | 'MCBRIDE4 ' | 25.0000 | 2 | 54 | 573 | 76 | 0.96611 | 0.3509 | 1.10000 | 0.90000 | 1.10000 | 0.90000
58921 | 'RVV-W1 ' | 34.5000 | 1 | 54 | 573 | 76 | 1.00201 | 25.2620 | 1.10000 | 0.90000 | 1.10000 | 0.90000
58941 | 'LONGLK14 ' | 13.8000 | 2 | 54 | 545 | 76 | 1.09973 | -66.8682 | 1.15000 | 0.90000 | 1.15000 | 0.90000
58948 | 'MAHKE-G1 ' | 13.8000 | 2 | 54 | 548 | 76 | 1.06000 | -37.8746 | 1.10000 | 0.90000 | 1.10000 | 0.90000
58960 | 'JENNERA9 ' | 25.0000 | 1 | 54 | 568 | 76 | 1.02425 | 19.8370 | 1.10000 | 0.90000 | 1.10000 | 0.90000
58985 | 'SCOT4_2 ' | 6.9000 | 2 | 54 | 553 | 76 | 1.03318 | -77.6477 | 1.10000 | 0.90000 | 1.10000 | 0.90000
58986 | 'JENNERD9 ' | 25.0000 | 1 | 54 | 568 | 76 | 1.02923 | 15.0736 | 1.10000 | 0.90000 | 1.10000 | 0.90000
58995 | 'ENMX2S99 ' | 13.8000 | 1 | 54 | 586 | 76 | 0.99144 | -38.4124 | 1.10000 | 0.90000 | 1.10000 | 0.90000
58997 | 'ESSO RB9 ' | 13.8000 | 2 | 54 | 553 | 76 | 1.00784 | -52.1761 | 1.10000 | 0.90000 | 1.10000 | 0.90000
58998 | 'ESSO RC9 ' | 13.8000 | 1 | 54 | 553 | 76 | 1.01098 | -52.1800 | 1.10000 | 0.90000 | 1.10000 | 0.90000
59010 | 'WINDYGC1 ' | 34.5000 | 1 | 54 | 573 | 76 | 1.01368 | 26.6058 | 1.10000 | 0.90000 | 1.10000 | 0.90000
59011 | 'WINDYGS1 ' | 0.6900 | 2 | 54 | 573 | 76 | 1.00000 | -0.9841 | 1.10000 | 0.90000 | 1.10000 | 0.90000
59020 | 'HGHLVL/1 ' | 25.0000 | 1 | 54 | 598 | 76 | 1.03188 | -43.9205 | 1.10000 | 0.90000 | 1.10000 | 0.90000
59023 | 'SULPHUR9 ' | 25.0000 | 1 | 54 | 597 | 76 | 1.04359 | -44.6280 | 1.10000 | 0.90000 | 1.10000 | 0.90000
59025 | 'STEELE ' | 138.0000 | 1 | 54 | 576 | 76 | 1.03130 | -11.6993 | 1.10000 | 0.90000 | 1.10000 | 0.90000
59040 | 'N CALDA9 ' | 25.0000 | 1 | 54 | 580 | 76 | 1.01247 | -22.8727 | 1.10000 | 0.90000 | 1.10000 | 0.90000
59043 | 'SCOTFOA9 ' | 25.0000 | 2 | 54 | 553 | 76 | 0.97455 | -52.8276 | 1.10000 | 0.90000 | 1.10000 | 0.90000
59045 | 'UN CARB9 ' | 13.8000 | 1 | 54 | 553 | 76 | 1.02840 | -49.2834 | 1.10000 | 0.90000 | 1.10000 | 0.90000
59050 | 'HOTCHKS9 ' | 25.0000 | 1 | 54 | 599 | 76 | 1.03613 | -33.8364 | 1.10000 | 0.90000 | 1.10000 | 0.90000
59053 | '204ST1 ' | 138.0000 | 1 | 54 | 568 | 76 | 1.02323 | 15.5679 | 1.10000 | 0.90000 | 1.10000 | 0.90000
59061 | 'DOW BUS2 ' | 14.4000 | 1 | 54 | 553 | 76 | 1.01323 | -48.7243 | 1.10000 | 0.90000 | 1.10000 | 0.90000
59069 | '95SG1 ' | 13.8000 | 2 | 54 | 580 | 76 | 1.00000 | -19.4655 | 1.10000 | 0.90000 | 1.10000 | 0.90000
59080 | 'WESLY C9 ' | 25.0000 | 1 | 54 | 599 | 76 | 1.03587 | -58.2393 | 1.10000 | 0.90000 | 1.10000 | 0.90000
59082 | 'CHEVRON9 ' | 13.8000 | 1 | 54 | 544 | 76 | 1.04736 | -45.6402 | 1.10000 | 0.90000 | 1.10000 | 0.90000
59083 | 'CARMON 9 ' | 25.0000 | 2 | 54 | 599 | 76 | 1.04044 | -28.8512 | 1.10000 | 0.90000 | 1.10000 | 0.90000
59100 | 'RYCROFT9 ' | 25.0000 | 1 | 54 | 540 | 76 | 1.04416 | -39.9790 | 1.10000 | 0.90000 | 1.10000 | 0.90000
59101 | 'GPEP29 ' | 25.0000 | 1 | 54 | 540 | 76 | 0.98054 | -61.6337 | 1.10000 | 0.90000 | 1.10000 | 0.90000
59105 | 'FRIEDEN9 ' | 25.0000 | 1 | 54 | 599 | 76 | 1.04429 | -37.6448 | 1.10000 | 0.90000 | 1.10000 | 0.90000
59106 | 'FRIEDEN5 ' | 69.0000 | 1 | 54 | 599 | 76 | 1.03629 | -35.9374 | 1.10000 | 0.90000 | 1.10000 | 0.90000
59107 | 'HINES C9 ' | 25.0000 | 1 | 54 | 599 | 76 | 1.04232 | -39.1138 | 1.10000 | 0.90000 | 1.10000 | 0.90000
59116 | 'MOWAT2 ' | 25.0000 | 1 | 54 | 540 | 76 | 1.04173 | -40.0688 | 1.10000 | 0.90000 | 1.10000 | 0.90000
59120 | 'INNISFB9 ' | 25.0000 | 1 | 54 | 559 | 76 | 1.04578 | -7.9058 | 1.10000 | 0.90000 | 1.10000 | 0.90000
59125 | 'HORMIN3 ' | 69.0000 | 1 | 54 | 545 | 76 | 1.04208 | -8.7455 | 1.10000 | 0.90000 | 1.10000 | 0.90000
59134 | 'ELMWORT9 ' | 25.0000 | 1 | 54 | 540 | 76 | 1.04458 | -36.7919 | 1.10000 | 0.90000 | 1.10000 | 0.90000
59142 | 'BEARCK3 ' | 13.8000 | 2 | 54 | 540 | 76 | 1.05000 | -53.4676 | 1.10000 | 0.90000 | 1.10000 | 0.90000
59145 | 'BRDGE C9 ' | 25.0000 | 2 | 54 | 540 | 76 | 0.99969 | -32.1413 | 1.10000 | 0.90000 | 1.10000 | 0.90000
59163 | 'LSMOKR19 ' | 25.0000 | 1 | 54 | 543 | 76 | 1.04415 | -54.9424 | 1.10000 | 0.90000 | 1.10000 | 0.90000
59170 | 'STURGE10 ' | 25.0000 | 1 | 54 | 543 | 76 | 1.03208 | -26.5269 | 1.10000 | 0.90000 | 1.10000 | 0.90000
59187 | 'CECST ' | 13.2000 | 2 | 54 | 586 | 76 | 0.95887 | -33.0094 | 1.10000 | 0.90000 | 1.10000 | 0.90000
59200 | 'RUTH LB9 ' | 14.4000 | 1 | 54 | 545 | 76 | 0.99142 | -36.5841 | 1.10000 | 0.90000 | 1.10000 | 0.90000
59201 | 'RUTH LK9 ' | 25.0000 | 1 | 54 | 545 | 76 | 1.03628 | -7.7394 | 1.10000 | 0.90000 | 1.10000 | 0.90000
59204 | 'MCMILLA9 ' | 25.0000 | 1 | 54 | 545 | 76 | 1.01515 | -39.5323 | 1.10000 | 0.90000 | 1.10000 | 0.90000
59205 | 'AURORUT1 ' | 13.8000 | 1 | 54 | 545 | 76 | 1.01420 | -38.2721 | 1.10000 | 0.90000 | 1.10000 | 0.90000
59206 | 'AURORUT2 ' | 13.8000 | 1 | 54 | 545 | 76 | 1.01420 | -38.2721 | 1.10000 | 0.90000 | 1.10000 | 0.90000
59208 | 'MIL_G6 9 ' | 13.8000 | 2 | 54 | 545 | 76 | 1.04000 | -27.9226 | 1.10000 | 0.90000 | 1.10000 | 0.90000
59209 | 'SYNC_G19 ' | 13.8000 | 2 | 54 | 545 | 76 | 0.99759 | -41.4370 | 1.10000 | 0.90000 | 1.10000 | 0.90000
59210 | 'SYNC_G69 ' | 13.8000 | 2 | 54 | 545 | 76 | 1.00000 | -31.5311 | 1.10000 | 0.90000 | 1.10000 | 0.90000
59218 | 'SUNC_R68 ' | 13.8000 | 1 | 54 | 545 | 76 | 1.08047 | -34.7870 | 1.15000 | 0.90000 | 1.15000 | 0.90000
59219 | 'MIL_G3 ' | 13.8000 | 2 | 54 | 545 | 76 | 1.03000 | -27.0143 | 1.10000 | 0.90000 | 1.10000 | 0.90000
59221 | 'MIL_GT3 ' | 69.0000 | 1 | 54 | 545 | 76 | 1.10691 | -3.5658 | 1.15000 | 0.90000 | 1.15000 | 0.90000
59222 | 'PARS CR9 ' | 25.0000 | 1 | 54 | 545 | 76 | 1.03526 | -14.1597 | 1.10000 | 0.90000 | 1.10000 | 0.90000
59223 | 'TAR-GN-2 ' | 13.8000 | 2 | 54 | 545 | 76 | 1.05000 | 3.4025 | 1.10000 | 0.90000 | 1.10000 | 0.90000
59228 | 'MITSU R1 ' | 25.0000 | 1 | 54 | 541 | 76 | 1.02761 | -51.8739 | 1.10000 | 0.90000 | 1.10000 | 0.90000
59233 | 'SYNC_UE2 ' | 13.8000 | 2 | 54 | 545 | 76 | 1.03691 | -36.6263 | 1.10000 | 0.90000 | 1.10000 | 0.90000
59241 | 'LONGLK19 ' | 4.2000 | 2 | 54 | 545 | 76 | 1.09259 | -67.6431 | 1.10000 | 0.90000 | 1.10000 | 0.90000
59246 | 'LNGLKC02 ' | 138.0000 | 1 | 54 | 545 | 76 | 1.07029 | -6.5263 | 1.10000 | 0.90000 | 1.10000 | 0.90000
59247 | 'CAVAL_A ' | 13.8000 | 2 | 54 | 565 | 76 | 1.00438 | -32.9408 | 1.10000 | 0.90000 | 1.10000 | 0.90000
59251 | 'CARSELA2 ' | 13.8000 | 2 | 54 | 565 | 76 | 1.00165 | -29.0188 | 1.10000 | 0.90000 | 1.10000 | 0.90000
59259 | 'STRATHM2 ' | 25.0000 | 1 | 54 | 565 | 76 | 1.04110 | -5.8046 | 1.10000 | 0.90000 | 1.10000 | 0.90000
59260 | 'LOU CR.9 ' | 25.0000 | 1 | 54 | 546 | 76 | 1.04068 | -51.4035 | 1.10000 | 0.90000 | 1.10000 | 0.90000
59263 | 'EMPRESA9 ' | 6.9000 | 1 | 54 | 568 | 76 | 0.99944 | -14.4843 | 1.10000 | 0.90000 | 1.10000 | 0.90000
59264 | 'HORUP12 ' | 13.8000 | 2 | 54 | 545 | 76 | 1.03695 | -37.2419 | 1.10000 | 0.90000 | 1.10000 | 0.90000
59266 | 'SARHLK/1 ' | 25.0000 | 1 | 54 | 546 | 76 | 1.03795 | -23.1263 | 1.10000 | 0.90000 | 1.10000 | 0.90000
59274 | 'MACKAY1 ' | 25.0000 | 1 | 54 | 545 | 76 | 0.95096 | -39.5871 | 1.10000 | 0.90000 | 1.10000 | 0.90000
59281 | 'SLAVE L9 ' | 25.0000 | 1 | 54 | 541 | 76 | 1.03581 | -25.2185 | 1.10000 | 0.90000 | 1.10000 | 0.90000
59288 | 'LIVOCK03 ' | 138.0000 | 1 | 54 | 545 | 76 | 1.02742 | -13.5151 | 1.10000 | 0.90000 | 1.10000 | 0.90000
59290 | 'BALZ 3 ' | 13.8000 | 2 | 54 | 586 | 76 | 0.98694 | -35.1913 | 1.10000 | 0.90000 | 1.10000 | 0.90000
59297 | 'EDD718X ' | 13.8000 | 2 | 54 | 545 | 76 | 1.00000 | -27.5576 | 1.10000 | 0.90000 | 1.10000 | 0.90000
59301 | 'FCG1 ' | 13.8000 | 2 | 54 | 548 | 76 | 1.05000 | -43.5584 | 1.10000 | 0.90000 | 1.10000 | 0.90000
59303 | 'STELCOA9 ' | 34.5000 | 1 | 54 | 580 | 76 | 0.99597 | -23.5976 | 1.10000 | 0.90000 | 1.10000 | 0.90000
59312 | 'MRGLK R1 ' | 25.0000 | 1 | 54 | 548 | 76 | 1.03681 | -44.7067 | 1.10000 | 0.90000 | 1.10000 | 0.90000
59320 | 'EDSON A9 ' | 25.0000 | 1 | 54 | 549 | 76 | 1.04606 | -11.2545 | 1.10000 | 0.90000 | 1.10000 | 0.90000
59321 | 'ETHEL L9 ' | 25.0000 | 1 | 54 | 548 | 76 | 1.04146 | -19.4093 | 1.10000 | 0.90000 | 1.10000 | 0.90000
59328 | 'MACLEOD6 ' | 34.5000 | 1 | 54 | 573 | 76 | 0.99988 | 26.8947 | 1.10000 | 0.90000 | 1.10000 | 0.90000
59337 | 'SUMV7 ' | 1.0000 | 2 | 54 | 573 | 76 | 1.03000 | 1.6274 | 1.10000 | 0.90000 | 1.10000 | 0.90000
59339 | 'SUMV6 ' | 1.0000 | 2 | 54 | 573 | 76 | 1.00000 | 6.1873 | 1.10000 | 0.90000 | 1.10000 | 0.90000
59341 | 'SUMMER02 ' | 34.5000 | 1 | 54 | 573 | 76 | 1.03406 | 26.7941 | 1.10000 | 0.90000 | 1.10000 | 0.90000
59343 | 'TABERW5 ' | 25.0000 | 1 | 54 | 572 | 76 | 1.02672 | 26.6559 | 1.10000 | 0.90000 | 1.10000 | 0.90000
59370 | 'SHELL A9 ' | 25.0000 | 1 | 54 | 558 | 76 | 1.03770 | -38.4627 | 1.10000 | 0.90000 | 1.10000 | 0.90000
59371 | 'ST. PAU9 ' | 25.0000 | 1 | 54 | 576 | 76 | 1.04010 | -18.3429 | 1.10000 | 0.90000 | 1.10000 | 0.90000
59383 | 'VERMILA9 ' | 25.0000 | 1 | 54 | 593 | 76 | 1.04167 | -14.5070 | 1.10000 | 0.90000 | 1.10000 | 0.90000
59405 | 'SALTCR2 ' | 138.0000 | 1 | 54 | 545 | 76 | 1.08110 | -9.2709 | 1.10000 | 0.90000 | 1.10000 | 0.90000
59408 | 'HANNA 9 ' | 25.0000 | 1 | 54 | 562 | 76 | 1.03402 | 6.3211 | 1.10000 | 0.90000 | 1.10000 | 0.90000
59412 | 'LANESLK1 ' | 240.0000 | 1 | 54 | 562 | 76 | 1.05738 | 5.6566 | 1.10000 | 0.90000 | 1.10000 | 0.90000
59413 | 'LANESLK2 ' | 240.0000 | 1 | 54 | 562 | 76 | 1.05800 | 5.6453 | 1.10000 | 0.90000 | 1.10000 | 0.90000
59414 | 'LANESLK3 ' | 34.5000 | 1 | 54 | 562 | 76 | 0.99147 | 5.6246 | 1.10000 | 0.90000 | 1.10000 | 0.90000
59415 | 'LANESLK4 ' | 34.5000 | 1 | 54 | 562 | 76 | 0.99181 | 5.6081 | 1.10000 | 0.90000 | 1.10000 | 0.90000
59416 | 'LANESLK5 ' | 0.6900 | 2 | 54 | 562 | 76 | 0.99153 | 35.5977 | 1.10000 | 0.90000 | 1.10000 | 0.90000
59433 | '3HILLS/1 ' | 25.0000 | 1 | 54 | 562 | 76 | 1.04528 | 8.3505 | 1.10000 | 0.90000 | 1.10000 | 0.90000
59434 | 'HALKRIK8 ' | 0.4800 | 1 | 54 | 562 | 76 | 0.86918 | -49.5212 | 1.10000 | 0.90000 | 1.10000 | 0.90000
59435 | 'HALKIRK3 ' | 34.5000 | 1 | 54 | 562 | 76 | 0.99986 | -18.6468 | 1.10000 | 0.90000 | 1.10000 | 0.90000
59438 | 'LANFIN7 ' | 25.0000 | 1 | 54 | 562 | 76 | 0.99487 | -14.9295 | 1.10000 | 0.90000 | 1.10000 | 0.90000
59439 | 'STETTLE9 ' | 25.0000 | 1 | 54 | 562 | 76 | 1.03364 | -3.3165 | 1.10000 | 0.90000 | 1.10000 | 0.90000
59447 | 'BELLYIP9 ' | 25.0000 | 1 | 54 | 575 | 76 | 1.04625 | 23.2749 | 1.10000 | 0.90000 | 1.10000 | 0.90000
59449 | 'MICH.C19 ' | 25.0000 | 1 | 54 | 562 | 76 | 1.01697 | 12.5726 | 1.10000 | 0.90000 | 1.10000 | 0.90000
59474 | 'OYEN 9 ' | 25.0000 | 1 | 54 | 562 | 76 | 1.03153 | 7.8318 | 1.10000 | 0.90000 | 1.10000 | 0.90000
59507 | 'ROSS R4C ' | 14.4000 | 1 | 54 | 580 | 76 | 1.01975 | -54.6718 | 1.10000 | 0.90000 | 1.10000 | 0.90000
59508 | 'ROSS 2 ' | 14.4000 | 1 | 54 | 580 | 76 | 1.01231 | -55.6159 | 1.10000 | 0.90000 | 1.10000 | 0.90000
59531 | 'WR1LV1 ' | 34.5000 | 1 | 54 | 584 | 76 | 1.08709 | 27.8429 | 1.10000 | 0.90000 | 1.10000 | 0.90000
59558 | 'ENMX2799 ' | 13.8000 | 1 | 54 | 586 | 76 | 0.98652 | -38.4709 | 1.10000 | 0.90000 | 1.10000 | 0.90000
59561 | 'ENMX11B9 ' | 13.8000 | 1 | 54 | 586 | 76 | 0.98984 | -39.8602 | 1.10000 | 0.90000 | 1.10000 | 0.90000
59573 | 'ENMX38B9 ' | 13.8000 | 1 | 54 | 586 | 76 | 0.99250 | -37.1743 | 1.10000 | 0.90000 | 1.10000 | 0.90000
59581 | 'ENMX1299 ' | 13.8000 | 1 | 54 | 586 | 76 | 0.98447 | -37.1803 | 1.10000 | 0.90000 | 1.10000 | 0.90000
59601 | 'RUTHLK10 ' | 25.0000 | 1 | 54 | 545 | 76 | 1.06409 | -7.3858 | 1.10000 | 0.90000 | 1.10000 | 0.90000
59602 | 'LIVOCKPS ' | 240.0000 | 1 | 54 | 545 | 76 | 1.09524 | -15.2804 | 1.15000 | 0.90000 | 1.15000 | 0.90000
59603 | 'KEARL240 ' | 240.0000 | 1 | 54 | 545 | 76 | 1.07132 | -9.1082 | 1.10000 | 0.90000 | 1.10000 | 0.90000
59605 | 'THICKWD ' | 23.0000 | 2 | 54 | 545 | 76 | 1.12284 | -4.5241 | 1.10000 | 0.90000 | 1.10000 | 0.90000
59632 | 'WR1LV11 ' | 0.6900 | 2 | 54 | 584 | 76 | 1.05954 | -2.1571 | 1.10000 | 0.90000 | 1.10000 | 0.90000
59643 | 'SC1D ' | 240.0000 | 1 | 54 | 573 | 76 | 1.00678 | 13.3789 | 1.10000 | 0.90000 | 1.10000 | 0.90000
59655 | 'DAWES_T ' | 25.0000 | 1 | 54 | 545 | 76 | 1.00150 | -37.0934 | 1.10000 | 0.90000 | 1.10000 | 0.90000
59662 | 'WHITLA1 ' | 240.0000 | 1 | 54 | 584 | 76 | 1.05761 | 30.4562 | 1.10000 | 0.90000 | 1.10000 | 0.90000
59669 | 'BOWMAN1 ' | 240.0000 | 1 | 54 | 584 | 76 | 1.07970 | 24.2744 | 1.10000 | 0.90000 | 1.10000 | 0.90000
59676 | 'EDD653 ' | 138.0000 | 1 | 54 | 545 | 76 | 1.03973 | -0.8633 | 1.10000 | 0.90000 | 1.10000 | 0.90000
59679 | 'LETH111A ' | 13.8000 | 1 | 54 | 574 | 76 | 1.04468 | -12.9997 | 1.10000 | 0.90000 | 1.10000 | 0.90000
59685 | 'SCOT4_1 ' | 6.9000 | 2 | 54 | 553 | 76 | 1.03322 | -77.6338 | 1.10000 | 0.90000 | 1.10000 | 0.90000
59691 | 'LTH241S2 ' | 13.8000 | 1 | 54 | 574 | 76 | 1.01225 | -13.5206 | 1.10000 | 0.90000 | 1.10000 | 0.90000
59698 | 'LTH674S2 ' | 13.8000 | 1 | 54 | 574 | 76 | 1.03727 | -13.0824 | 1.10000 | 0.90000 | 1.10000 | 0.90000
59701 | 'GPEP19 ' | 25.0000 | 1 | 54 | 540 | 76 | 0.98839 | -61.1727 | 1.10000 | 0.90000 | 1.10000 | 0.90000
59721 | 'RVV-W2 ' | 0.6900 | 2 | 54 | 573 | 76 | 1.00000 | -1.1868 | 1.10000 | 0.90000 | 1.10000 | 0.90000
59731 | 'DOWGTG 9 ' | 13.8000 | 2 | 54 | 553 | 76 | 1.07221 | -46.4330 | 1.10000 | 0.90000 | 1.10000 | 0.90000
59734 | 'SHELL M1 ' | 13.8000 | 2 | 54 | 553 | 76 | 1.01937 | -81.3745 | 1.10000 | 0.90000 | 1.10000 | 0.90000
59736 | 'BSR_3 ' | 34.5000 | 1 | 54 | 569 | 76 | 1.01151 | 25.8010 | 1.10000 | 0.90000 | 1.10000 | 0.90000
59737 | 'BSR_6 ' | 34.5000 | 1 | 54 | 569 | 76 | 1.01198 | 25.9003 | 1.10000 | 0.90000 | 1.10000 | 0.90000
59740 | 'ARD_07 ' | 1.0000 | 2 | 54 | 573 | 76 | 1.00000 | -3.1902 | 1.10000 | 0.90000 | 1.10000 | 0.90000
59741 | 'LONGLK18 ' | 13.8000 | 2 | 54 | 545 | 76 | 1.09876 | -67.8211 | 1.15000 | 0.90000 | 1.15000 | 0.90000
59746 | 'BSR_4 ' | 0.6900 | 2 | 54 | 569 | 76 | 1.00000 | -0.4989 | 1.10000 | 0.90000 | 1.10000 | 0.90000
59757 | 'BSR_7 ' | 0.6900 | 2 | 54 | 569 | 76 | 1.00000 | -0.3989 | 1.10000 | 0.90000 | 1.10000 | 0.90000
59771 | 'ST. PAU6 ' | 25.0000 | 1 | 54 | 576 | 76 | 1.04012 | -18.3302 | 1.10000 | 0.90000 | 1.10000 | 0.90000
59799 | 'HALSBRG4 ' | 6.0000 | 2 | 54 | 568 | 76 | 0.98000 | -6.8235 | 1.10000 | 0.90000 | 1.10000 | 0.90000
59800 | 'RUTH LA9 ' | 14.4000 | 1 | 54 | 545 | 76 | 0.99150 | -36.5656 | 1.10000 | 0.90000 | 1.10000 | 0.90000
59801 | 'RUTH LK1 ' | 25.0000 | 1 | 54 | 545 | 76 | 0.99185 | -5.9011 | 1.10000 | 0.90000 | 1.10000 | 0.90000
59803 | 'GRIZZ_L1 ' | 34.5000 | 1 | 54 | 576 | 76 | 1.01171 | -10.9448 | 1.10000 | 0.90000 | 1.10000 | 0.90000
59833 | 'SYNC_UE6 ' | 13.8000 | 1 | 54 | 545 | 76 | 1.01478 | -37.4068 | 1.10000 | 0.90000 | 1.10000 | 0.90000
59835 | 'HALKIRK4 ' | 0.6900 | 2 | 54 | 562 | 76 | 1.00369 | -45.4565 | 1.10000 | 0.90000 | 1.10000 | 0.90000
59841 | 'LONGLK16 ' | 4.2000 | 2 | 54 | 545 | 76 | 1.10802 | -66.6875 | 1.15000 | 0.90000 | 1.15000 | 0.90000
59848 | 'MARY IPP ' | 25.0000 | 1 | 54 | 575 | 76 | 1.01277 | 26.6361 | 1.10000 | 0.90000 | 1.10000 | 0.90000
59860 | 'JENNERB9 ' | 25.0000 | 1 | 54 | 568 | 76 | 1.02247 | 16.3734 | 1.10000 | 0.90000 | 1.10000 | 0.90000
59866 | 'PANCAN 9 ' | 13.8000 | 2 | 54 | 568 | 76 | 1.01998 | -17.1444 | 1.10000 | 0.90000 | 1.10000 | 0.90000
59885 | 'MILLARB9 ' | 13.8000 | 2 | 54 | 546 | 76 | 0.99880 | -53.3639 | 1.10000 | 0.90000 | 1.10000 | 0.90000
59901 | 'MCBRIDE3 ' | 25.0000 | 2 | 54 | 573 | 76 | 0.96489 | 0.5053 | 1.10000 | 0.90000 | 1.10000 | 0.90000
59908 | 'MIL_G5 9 ' | 13.8000 | 2 | 54 | 545 | 76 | 1.04000 | -27.9139 | 1.10000 | 0.90000 | 1.10000 | 0.90000
59909 | 'SYNC_G29 ' | 13.8000 | 2 | 54 | 545 | 76 | 1.00000 | -38.7296 | 1.10000 | 0.90000 | 1.10000 | 0.90000
59912 | 'MRGLK R2 ' | 25.0000 | 1 | 54 | 548 | 76 | 1.03598 | -44.7139 | 1.10000 | 0.90000 | 1.10000 | 0.90000
59918 | 'POPLAR-4 ' | 13.8000 | 2 | 54 | 540 | 76 | 0.99920 | -68.0154 | 1.10000 | 0.90000 | 1.10000 | 0.90000
59923 | 'KEEPHIB9 ' | 4.1600 | 1 | 54 | 560 | 76 | 1.01474 | -12.3679 | 1.10000 | 0.90000 | 1.10000 | 0.90000
59934 | 'CASTRIV3 ' | 25.0000 | 2 | 54 | 573 | 76 | 0.98989 | -7.6127 | 1.10000 | 0.90000 | 1.10000 | 0.90000
59935 | 'HALKIRK6 ' | 0.6900 | 2 | 54 | 562 | 76 | 1.00323 | -45.5350 | 1.10000 | 0.90000 | 1.10000 | 0.90000
59941 | 'LONGLK15 ' | 13.8000 | 2 | 54 | 545 | 76 | 1.07918 | -36.9906 | 1.10000 | 0.90000 | 1.10000 | 0.90000
59952 | 'SC1A ' | 240.0000 | 1 | 54 | 573 | 76 | 1.02923 | 7.9090 | 1.10000 | 0.90000 | 1.10000 | 0.90000
59959 | 'MACLEOD7 ' | 34.5000 | 1 | 54 | 573 | 76 | 1.02107 | 25.1564 | 1.10000 | 0.90000 | 1.10000 | 0.90000
59960 | 'LOU CR1. ' | 25.0000 | 1 | 54 | 546 | 76 | 1.04054 | -51.4133 | 1.10000 | 0.90000 | 1.10000 | 0.90000
59971 | 'ENMX4399 ' | 13.8000 | 1 | 54 | 586 | 76 | 0.98712 | -36.0316 | 1.10000 | 0.90000 | 1.10000 | 0.90000
60000 | 'HEMINWAY ' | 1.0000 | 1 | 60 | 612 | 11 | 1.02051 | -39.7258 | 1.10000 | 0.90000 | 1.10000 | 0.90000
60004 | 'HMWY_BAT ' | 34.5000 | 2 | 60 | 612 | 11 | 1.02000 | -26.5701 | 1.10000 | 0.90000 | 1.10000 | 0.90000
60005 | 'ADEL TAP ' | 345.0000 | 1 | 60 | 613 | 11 | 1.02668 | -40.0132 | 1.05000 | 0.95000 | 1.05000 | 0.95000
60006 | 'ADELAIDE ' | 345.0000 | 1 | 60 | 613 | 11 | 1.02607 | -40.1563 | 1.05000 | 0.95000 | 1.05000 | 0.95000
60010 | 'ADELAIDE ' | 138.0000 | 1 | 60 | 613 | 11 | 1.01847 | -44.0805 | 1.05000 | 0.95000 | 1.05000 | 0.95000
60015 | 'ALAMEDA ' | 138.0000 | 1 | 60 | 614 | 11 | 1.02358 | -41.5317 | 1.05000 | 0.95000 | 1.05000 | 0.95000
60016 | 'ALMDA TP ' | 138.0000 | 1 | 60 | 614 | 11 | 1.02305 | -41.5610 | 1.05000 | 0.95000 | 1.05000 | 0.95000
60020 | 'AMFLS ' | 138.0000 | 1 | 60 | 614 | 11 | 1.03145 | -40.3363 | 1.05000 | 0.95000 | 1.05000 | 0.95000
60024 | 'AMFLS PP ' | 138.0000 | 1 | 60 | 614 | 11 | 1.03168 | -40.2719 | 1.05000 | 0.95000 | 1.05000 | 0.95000
60025 | 'AMFLS ' | 13.8000 | 2 | 60 | 614 | 11 | 1.01000 | -37.5335 | 1.05000 | 0.95000 | 1.05000 | 0.95000
60030 | 'BLACKFT ' | 161.0000 | 1 | 60 | 614 | 11 | 1.01647 | -43.0167 | 1.05000 | 0.95000 | 1.05000 | 0.95000
60031 | 'BLACKFT ' | 138.0000 | 1 | 60 | 614 | 11 | 1.01712 | -42.9754 | 1.05000 | 0.95000 | 1.05000 | 0.95000
60032 | 'TUANAGEN ' | 0.6900 | 2 | 60 | 613 | 604 | 1.02000 | -41.1685 | 1.05000 | 0.95000 | 1.05000 | 0.95000
60033 | 'TUANA ' | 34.5000 | 1 | 60 | 613 | 604 | 1.00760 | -41.9145 | 1.05000 | 0.95000 | 1.05000 | 0.95000
60035 | 'BLISS ' | 138.0000 | 1 | 60 | 613 | 11 | 1.02500 | -42.2706 | 1.05000 | 0.95000 | 1.05000 | 0.95000
60036 | 'BLISS 1 ' | 13.8000 | 2 | 60 | 613 | 11 | 0.97904 | -37.0379 | 1.05000 | 0.95000 | 1.05000 | 0.95000
60037 | 'BLISS 2 ' | 13.8000 | 2 | 60 | 613 | 11 | 0.98041 | -42.2706 | 1.05000 | 0.95000 | 1.05000 | 0.95000
60038 | 'BLISS 3 ' | 13.8000 | 2 | 60 | 613 | 11 | 0.97997 | -38.6690 | 1.05000 | 0.95000 | 1.05000 | 0.95000
60039 | 'TUANACOL ' | 34.5000 | 1 | 60 | 613 | 604 | 1.01595 | -41.5704 | 1.05000 | 0.95000 | 1.05000 | 0.95000
60040 | 'BOISEBCH ' | 138.0000 | 1 | 60 | 612 | 11 | 1.02500 | -45.9187 | 1.05000 | 0.95000 | 1.05000 | 0.95000
60041 | 'BOBN-34.5 ' | 34.5000 | 2 | 60 | 612 | 11 | 1.00669 | -52.1731 | 1.10000 | 0.90000 | 1.10000 | 0.90000
60045 | 'BOISEBCH ' | 230.0000 | 1 | 60 | 612 | 11 | 1.00492 | -43.4030 | 1.05000 | 0.95000 | 1.05000 | 0.95000
60046 | 'COLE ' | 230.0000 | 1 | 60 | 612 | 11 | 1.00483 | -43.9588 | 1.10000 | 0.90000 | 1.10000 | 0.90000
60047 | 'COLE ' | 34.5000 | 1 | 60 | 612 | 11 | 1.01851 | -48.2707 | 1.10000 | 0.90000 | 1.10000 | 0.90000
60049 | 'CHIP ' | 230.0000 | 1 | 60 | 612 | 11 | 1.00506 | -43.8854 | 1.10000 | 0.90000 | 1.10000 | 0.90000
60050 | 'BOBNS011 ' | 13.8000 | 2 | 60 | 612 | 11 | 0.97826 | -46.4820 | 1.05000 | 0.95000 | 1.05000 | 0.95000
60051 | 'BOBNS012 ' | 13.8000 | 2 | 60 | 612 | 11 | 0.97838 | -46.5227 | 1.05000 | 0.95000 | 1.05000 | 0.95000
60059 | 'BORMID11 ' | 500.0000 | 1 | 60 | 613 | 11 | 1.08164 | -39.7869 | 1.10250 | 0.99750 | 1.12350 | 0.94500
60060 | 'BORAH ' | 345.0000 | 1 | 60 | 613 | 11 | 1.03368 | -38.3577 | 1.05000 | 0.95000 | 1.05000 | 0.95000
60061 | 'BORAH ' | 500.0000 | 1 | 60 | 614 | 11 | 1.04965 | -37.8801 | 1.10250 | 0.99750 | 1.12350 | 0.94500
60062 | 'BORAH ' | 230.0000 | 1 | 60 | 614 | 11 | 1.02825 | -38.9101 | 1.05000 | 0.95000 | 1.05000 | 0.95000
60064 | 'BOWMONT ' | 230.0000 | 1 | 60 | 612 | 11 | 1.01326 | -42.1316 | 1.05000 | 0.95000 | 1.05000 | 0.95000
60065 | 'BOMT_138 ' | 138.0000 | 2 | 60 | 612 | 11 | 1.02785 | -44.4007 | 1.05000 | 0.95000 | 1.05000 | 0.95000
60070 | 'BRADY ' | 138.0000 | 1 | 60 | 614 | 11 | 1.03159 | -40.2470 | 1.05000 | 0.95000 | 1.05000 | 0.95000
60072 | 'BRADY TP ' | 230.0000 | 1 | 60 | 614 | 11 | 1.02660 | -38.9664 | 1.05000 | 0.95000 | 1.05000 | 0.95000
60073 | 'BRADY ' | 230.0000 | 1 | 60 | 613 | 11 | 1.02653 | -38.9665 | 1.05000 | 0.95000 | 1.05000 | 0.95000
60076 | 'CHIP ' | 34.5000 | 1 | 60 | 612 | 11 | 1.00935 | -48.5386 | 1.10000 | 0.90000 | 1.10000 | 0.90000
60095 | 'BROWNLEE ' | 230.0000 | 1 | 60 | 611 | 11 | 1.02000 | -34.0264 | 1.05000 | 0.95000 | 1.05000 | 0.95000
60096 | 'BRWNL 1 ' | 13.8000 | 2 | 60 | 611 | 11 | 0.99160 | -28.3271 | 1.05000 | 0.95000 | 1.05000 | 0.95000
60097 | 'BRWNL 2 ' | 13.8000 | 2 | 60 | 611 | 11 | 0.99160 | -28.3271 | 1.05000 | 0.95000 | 1.05000 | 0.95000
60098 | 'BRWNL 3 ' | 13.8000 | 2 | 60 | 611 | 11 | 0.99160 | -28.3271 | 1.05000 | 0.95000 | 1.05000 | 0.95000
60099 | 'BRWNL 4 ' | 13.8000 | 2 | 60 | 611 | 11 | 0.99160 | -28.3271 | 1.05000 | 0.95000 | 1.05000 | 0.95000
60100 | 'BRWNL 5 ' | 13.8000 | 2 | 60 | 611 | 11 | 0.98943 | -27.4168 | 1.05000 | 0.95000 | 1.05000 | 0.95000
60101 | 'HORSEFLT ' | 138.0000 | 1 | 60 | 611 | 11 | 1.00822 | -37.7210 | 1.05000 | 0.95000 | 1.05000 | 0.95000
60102 | 'HORSEFLT ' | 230.0000 | 1 | 60 | 611 | 11 | 1.02083 | -37.9297 | 1.05000 | 0.95000 | 1.05000 | 0.95000
60103 | 'BOIBRO11 ' | 230.0000 | 1 | 60 | 612 | 11 | 1.02851 | -49.3126 | 1.05000 | 0.95000 | 1.05000 | 0.95000
60104 | 'BOIBRO12 ' | 230.0000 | 1 | 60 | 612 | 11 | 1.06249 | -54.9010 | 1.05000 | 0.95000 | 1.05000 | 0.95000
60105 | 'CALDWELL ' | 138.0000 | 1 | 60 | 612 | 11 | 1.02543 | -47.3846 | 1.05000 | 0.95000 | 1.05000 | 0.95000
60106 | 'BOIBRO21 ' | 230.0000 | 1 | 60 | 612 | 11 | 1.02851 | -49.3126 | 1.05000 | 0.95000 | 1.05000 | 0.95000
60107 | 'BOIBRO22 ' | 230.0000 | 1 | 60 | 612 | 11 | 1.06249 | -54.9010 | 1.05000 | 0.95000 | 1.05000 | 0.95000
60108 | 'BOIBRO31 ' | 230.0000 | 1 | 60 | 612 | 11 | 1.02565 | -49.0509 | 1.05000 | 0.95000 | 1.05000 | 0.95000
60109 | 'BOIBRO32 ' | 230.0000 | 1 | 60 | 612 | 11 | 1.05589 | -54.4254 | 1.05000 | 0.95000 | 1.05000 | 0.95000
60110 | 'CALDWELL ' | 230.0000 | 1 | 60 | 612 | 11 | 1.01055 | -45.6348 | 1.05000 | 0.95000 | 1.05000 | 0.95000
60111 | 'BOIHOR41 ' | 230.0000 | 1 | 60 | 612 | 11 | 1.02537 | -49.1067 | 1.05000 | 0.95000 | 1.05000 | 0.95000
60112 | 'BOIHOR42 ' | 230.0000 | 1 | 60 | 612 | 11 | 1.05553 | -54.5360 | 1.05000 | 0.95000 | 1.05000 | 0.95000
60113 | 'NTVW TAP ' | 138.0000 | 1 | 60 | 613 | 11 | 1.01639 | -45.3831 | 1.05000 | 0.95000 | 1.05000 | 0.95000
60114 | 'NORTHVW ' | 138.0000 | 1 | 60 | 613 | 11 | 1.01540 | -45.7058 | 1.05000 | 0.95000 | 1.05000 | 0.95000
60115 | 'CLIFF ' | 138.0000 | 1 | 60 | 613 | 11 | 1.01430 | -46.4775 | 1.05000 | 0.95000 | 1.05000 | 0.95000
60116 | 'SHSNFALS ' | 6.6000 | 2 | 60 | 613 | 11 | 1.02000 | -42.3378 | 1.05000 | 0.95000 | 1.05000 | 0.95000
60120 | 'DALE ' | 138.0000 | 2 | 60 | 613 | 11 | 1.01334 | -45.2837 | 1.05000 | 0.95000 | 1.05000 | 0.95000
60121 | 'AFSR_GEN ' | 0.5500 | 2 | 60 | 614 | 11 | 1.02708 | -30.2399 | 1.05000 | 0.95000 | 1.05000 | 0.95000
60122 | 'AFSR_GSU ' | 34.5000 | 1 | 60 | 614 | 11 | 1.00375 | -33.2514 | 1.05000 | 0.95000 | 1.05000 | 0.95000
60123 | 'AFSR_COL ' | 34.5000 | 1 | 60 | 614 | 11 | 1.00000 | -33.3669 | 1.05000 | 0.95000 | 1.05000 | 0.95000
60124 | 'AF SOLAR ' | 138.0000 | 1 | 60 | 614 | 11 | 1.02912 | -40.2431 | 1.05000 | 0.95000 | 1.05000 | 0.95000
60125 | 'DON ' | 138.0000 | 1 | 60 | 614 | 11 | 1.02698 | -40.7165 | 1.05000 | 0.95000 | 1.05000 | 0.95000
60126 | 'DON_L011 ' | 13.2000 | 1 | 60 | 614 | 11 | 0.94593 | -40.5683 | 1.05000 | 0.95000 | 1.05000 | 0.95000
60127 | 'DON TAP ' | 138.0000 | 1 | 60 | 614 | 11 | 1.02565 | -40.9425 | 1.05000 | 0.95000 | 1.05000 | 0.95000
60128 | 'POPCED11 ' | 500.0000 | 1 | 60 | 613 | 7 | 1.04897 | -36.8072 | 1.10000 | 0.90000 | 1.10000 | 0.90000
60129 | 'DON_L012 ' | 13.2000 | 1 | 60 | 614 | 11 | 0.94869 | -40.5874 | 1.05000 | 0.95000 | 1.05000 | 0.95000
60130 | 'DRAM ' | 230.0000 | 1 | 60 | 612 | 11 | 1.00504 | -43.8378 | 1.05000 | 0.95000 | 1.05000 | 0.95000
60135 | 'EDEN ' | 138.0000 | 2 | 60 | 613 | 11 | 1.01459 | -46.0886 | 1.05000 | 0.95000 | 1.05000 | 0.95000
60140 | 'EMMETT ' | 138.0000 | 1 | 60 | 611 | 11 | 1.00519 | -46.3410 | 1.05000 | 0.95000 | 1.05000 | 0.95000
60141 | 'HGTN ' | 138.0000 | 1 | 60 | 611 | 11 | 1.02762 | -39.4161 | 1.05000 | 0.95000 | 1.05000 | 0.95000
60145 | 'FREMONT ' | 138.0000 | 1 | 60 | 614 | 11 | 1.02283 | -41.4572 | 1.05000 | 0.95000 | 1.05000 | 0.95000
60150 | 'HELLSCYN ' | 230.0000 | 1 | 60 | 611 | 11 | 1.02200 | -21.8698 | 1.05000 | 0.95000 | 1.05000 | 0.95000
60151 | 'HELSCYN1 ' | 14.4000 | 2 | 60 | 611 | 11 | 1.00237 | -16.4831 | 1.05000 | 0.95000 | 1.05000 | 0.95000
60152 | 'HELSCYN2 ' | 14.4000 | 2 | 60 | 611 | 11 | 1.00241 | -16.5202 | 1.05000 | 0.95000 | 1.05000 | 0.95000
60153 | 'HELSCYN3 ' | 14.4000 | 2 | 60 | 611 | 11 | 1.00234 | -16.4501 | 1.05000 | 0.95000 | 1.05000 | 0.95000
60155 | 'HEMINWAY ' | 500.0000 | 1 | 60 | 612 | 11 | 1.08219 | -37.0019 | 1.10250 | 0.99750 | 1.12350 | 0.94500
60156 | 'HEMINWAY ' | 230.0000 | 1 | 60 | 612 | 11 | 1.02111 | -39.3763 | 1.05000 | 0.95000 | 1.05000 | 0.95000
60157 | 'HEMLON11 ' | 500.0000 | 1 | 60 | 612 | 11 | 1.09737 | -46.6477 | 1.20000 | 0.85000 | 1.20000 | 0.85000
60158 | 'HEMLON12 ' | 500.0000 | 1 | 60 | 611 | 11 | 1.04120 | -15.3083 | 1.20000 | 0.85000 | 1.20000 | 0.85000
60159 | 'CEDARHIL ' | 500.0000 | 1 | 60 | 613 | 7 | 1.06088 | -36.2825 | 1.10250 | 0.99750 | 1.12350 | 0.94500
60160 | 'HUNT ' | 138.0000 | 1 | 60 | 613 | 11 | 1.02007 | -45.3771 | 1.05000 | 0.95000 | 1.05000 | 0.95000
60161 | 'HEMCED11 ' | 500.0000 | 1 | 60 | 612 | 11 | 1.05097 | -37.6850 | 1.10250 | 0.99750 | 1.12350 | 0.94500
60162 | 'MIDLINE ' | 500.0000 | 1 | 60 | 611 | 11 | 1.06341 | -23.4965 | 1.20000 | 0.85000 | 1.20000 | 0.85000
60163 | 'MIDLINE_CAP ' | 500.0000 | 1 | 60 | 611 | 11 | 1.09261 | -33.5279 | 1.20000 | 0.85000 | 1.20000 | 0.85000
60165 | 'HUNT ' | 230.0000 | 1 | 60 | 613 | 11 | 1.01283 | -42.9090 | 1.05000 | 0.95000 | 1.05000 | 0.95000
60170 | 'HYBN JCT ' | 138.0000 | 1 | 60 | 613 | 11 | 1.01357 | -45.2071 | 1.05000 | 0.95000 | 1.05000 | 0.95000
60175 | 'KING ' | 138.0000 | 1 | 60 | 613 | 11 | 1.02188 | -43.1911 | 1.05000 | 0.95000 | 1.05000 | 0.95000
60176 | 'JUSTICE ' | 138.0000 | 1 | 60 | 613 | 11 | 1.02187 | -43.1717 | 1.10000 | 0.90000 | 1.10000 | 0.90000
60177 | 'JUSTICE ' | 230.0000 | 1 | 60 | 613 | 11 | 1.01982 | -41.9980 | 1.05000 | 0.95000 | 1.05000 | 0.95000
60179 | 'HOKU ' | 138.0000 | 1 | 60 | 614 | 11 | 1.02548 | -41.1239 | 1.05000 | 0.95000 | 1.05000 | 0.95000
60180 | 'KINPORT ' | 138.0000 | 1 | 60 | 614 | 11 | 1.02932 | -40.5249 | 1.05000 | 0.95000 | 1.05000 | 0.95000
60185 | 'KINPORT ' | 230.0000 | 1 | 60 | 614 | 11 | 1.02300 | -39.1297 | 1.05000 | 0.95000 | 1.05000 | 0.95000
60188 | 'KINPORT ' | 14.4000 | 2 | 60 | 614 | 11 | 1.03664 | -39.3418 | 1.05000 | 0.95000 | 1.05000 | 0.95000
60190 | 'KINPORT ' | 345.0000 | 1 | 60 | 614 | 11 | 1.02558 | -38.2960 | 1.05000 | 0.95000 | 1.05000 | 0.95000
60195 | 'L MALAD ' | 138.0000 | 1 | 60 | 613 | 11 | 1.02206 | -42.9476 | 1.05000 | 0.95000 | 1.05000 | 0.95000
60196 | 'L MALAD ' | 6.9000 | 2 | 60 | 613 | 11 | 1.00000 | -38.7032 | 1.05000 | 0.95000 | 1.05000 | 0.95000
60200 | 'L SALMON ' | 138.0000 | 1 | 60 | 613 | 11 | 1.02200 | -43.1779 | 1.05000 | 0.95000 | 1.05000 | 0.95000
60201 | 'L SAMN 1 ' | 13.8000 | 2 | 60 | 613 | 11 | 1.00808 | -39.9925 | 1.05000 | 0.95000 | 1.05000 | 0.95000
60202 | 'L SAMN 2 ' | 13.8000 | 2 | 60 | 613 | 11 | 0.97754 | -43.1779 | 1.05000 | 0.95000 | 1.05000 | 0.95000
60203 | 'L SAMN 3 ' | 13.8000 | 2 | 60 | 613 | 11 | 1.00717 | -38.0664 | 1.05000 | 0.95000 | 1.05000 | 0.95000
60204 | 'L SAMN 4 ' | 13.8000 | 2 | 60 | 613 | 11 | 0.97754 | -43.1779 | 1.05000 | 0.95000 | 1.05000 | 0.95000
60207 | 'LOCUST ' | 230.0000 | 1 | 60 | 612 | 11 | 1.00111 | -46.2962 | 1.05000 | 0.95000 | 1.05000 | 0.95000
60210 | 'LOWELL ' | 138.0000 | 1 | 60 | 612 | 11 | 1.02585 | -45.6216 | 1.05000 | 0.95000 | 1.05000 | 0.95000
60211 | 'CHESTNUT ' | 138.0000 | 1 | 60 | 612 | 11 | 1.01864 | -47.6203 | 1.05000 | 0.95000 | 1.05000 | 0.95000
60215 | 'LUCKY PK ' | 138.0000 | 1 | 60 | 612 | 11 | 1.02300 | -41.6516 | 1.05000 | 0.95000 | 1.05000 | 0.95000
60217 | 'STARKEY ' | 138.0000 | 1 | 60 | 611 | 11 | 1.01181 | -37.3183 | 1.05000 | 0.95000 | 1.05000 | 0.95000
60220 | 'MCCALL ' | 138.0000 | 1 | 60 | 611 | 11 | 1.01222 | -38.0315 | 1.05000 | 0.95000 | 1.05000 | 0.95000
60225 | 'MICRON ' | 138.0000 | 1 | 60 | 612 | 11 | 1.02425 | -45.3869 | 1.05000 | 0.95000 | 1.05000 | 0.95000
60230 | 'MIDPOINT ' | 138.0000 | 1 | 60 | 613 | 11 | 1.03324 | -43.5922 | 1.05000 | 0.95000 | 1.05000 | 0.95000
60232 | 'MIDPOINT ' | 230.0000 | 1 | 60 | 613 | 11 | 1.02180 | -41.4917 | 1.05000 | 0.95000 | 1.05000 | 0.95000
60233 | 'MIDBOI21 ' | 230.0000 | 1 | 60 | 613 | 11 | 1.00903 | -40.2590 | 1.05000 | 0.95000 | 1.05000 | 0.95000
60234 | 'MIDBOI22 ' | 230.0000 | 1 | 60 | 613 | 11 | 0.98494 | -37.7011 | 1.05000 | 0.95000 | 1.05000 | 0.95000
60235 | 'MIDPOINT ' | 345.0000 | 1 | 60 | 613 | 11 | 1.02032 | -40.0565 | 1.05000 | 0.95000 | 1.05000 | 0.95000
60238 | 'MIDPOINT ' | 34.5000 | 1 | 60 | 613 | 11 | 1.02058 | -40.1644 | 1.05000 | 0.95000 | 1.05000 | 0.95000
60240 | 'MIDPOINT ' | 500.0000 | 1 | 60 | 613 | 11 | 1.07129 | -38.9001 | 1.10250 | 0.99750 | 1.12350 | 0.94500
60241 | 'MIDHEM11 ' | 500.0000 | 1 | 60 | 613 | 11 | 1.07129 | -38.9001 | 1.10250 | 0.99750 | 1.12350 | 0.94500
60242 | 'MIDHEM12 ' | 500.0000 | 1 | 60 | 613 | 11 | 1.04503 | -40.1119 | 1.10250 | 0.99750 | 1.12350 | 0.94500
60243 | 'MIDBOI31 ' | 230.0000 | 1 | 60 | 613 | 11 | 1.00961 | -40.3152 | 1.05000 | 0.95000 | 1.05000 | 0.95000
60244 | 'MIDBOI32 ' | 230.0000 | 1 | 60 | 613 | 11 | 0.98654 | -37.8779 | 1.05000 | 0.95000 | 1.05000 | 0.95000
60245 | 'MILNER ' | 138.0000 | 1 | 60 | 613 | 11 | 1.00782 | -46.9210 | 1.05000 | 0.95000 | 1.05000 | 0.95000
60246 | 'MILNER ' | 13.8000 | 2 | 60 | 613 | 11 | 1.00000 | -45.6887 | 1.05000 | 0.95000 | 1.05000 | 0.95000
60247 | 'MLNR JCT ' | 138.0000 | 1 | 60 | 613 | 11 | 1.01217 | -46.2094 | 1.05000 | 0.95000 | 1.05000 | 0.95000
60248 | 'MLNR PP ' | 138.0000 | 1 | 60 | 613 | 11 | 1.00779 | -46.8903 | 1.05000 | 0.95000 | 1.05000 | 0.95000
60249 | 'HUBBARD ' | 230.0000 | 1 | 60 | 612 | 11 | 1.00563 | -44.3053 | 1.05000 | 0.95000 | 1.05000 | 0.95000
60250 | 'MT HOME ' | 138.0000 | 1 | 60 | 612 | 11 | 1.02989 | -40.1385 | 1.05000 | 0.95000 | 1.05000 | 0.95000
60251 | 'MT HOME1 ' | 138.0000 | 1 | 60 | 612 | 11 | 1.02990 | -40.0611 | 1.05000 | 0.95000 | 1.05000 | 0.95000
60252 | 'MT HOME2 ' | 138.0000 | 1 | 60 | 612 | 11 | 1.02996 | -40.1007 | 1.05000 | 0.95000 | 1.05000 | 0.95000
60255 | 'NAMPA ' | 138.0000 | 1 | 60 | 612 | 11 | 1.01771 | -48.1955 | 1.05000 | 0.95000 | 1.05000 | 0.95000
60257 | 'HAPPYVLY ' | 138.0000 | 1 | 60 | 612 | 11 | 1.02008 | -46.9138 | 1.05000 | 0.95000 | 1.05000 | 0.95000
60260 | 'ONTARIO ' | 138.0000 | 1 | 60 | 611 | 11 | 1.02290 | -40.9319 | 1.05000 | 0.95000 | 1.05000 | 0.95000
60261 | 'ONTO-12.5 ' | 12.5000 | 2 | 60 | 612 | 11 | 1.02504 | -42.7254 | 1.10000 | 0.90000 | 1.10000 | 0.90000
60265 | 'ONTARIO ' | 230.0000 | 1 | 60 | 611 | 11 | 1.00924 | -39.2958 | 1.05000 | 0.95000 | 1.05000 | 0.95000
60266 | 'LANGLEY ' | 230.0000 | 1 | 60 | 611 | 11 | 1.01536 | -41.3938 | 1.05000 | 0.95000 | 1.05000 | 0.95000
60267 | 'LANGLEY ' | 138.0000 | 1 | 60 | 611 | 11 | 1.03237 | -42.2476 | 1.05000 | 0.95000 | 1.05000 | 0.95000
60268 | 'LGPR_CT1 ' | 16.5000 | 2 | 60 | 611 | 11 | 1.01500 | -34.5410 | 1.05000 | 0.95000 | 1.05000 | 0.95000
60269 | 'LGPR_ST1 ' | 13.8000 | 2 | 60 | 611 | 11 | 1.02000 | -36.1059 | 1.05000 | 0.95000 | 1.05000 | 0.95000
60270 | 'OXBOW ' | 138.0000 | 1 | 60 | 611 | 11 | 1.01254 | -34.6707 | 1.05000 | 0.95000 | 1.05000 | 0.95000
60271 | 'BROONT11 ' | 230.0000 | 1 | 60 | 611 | 11 | 1.02569 | -44.7251 | 1.05000 | 0.95000 | 1.05000 | 0.95000
60272 | 'BROONT12 ' | 230.0000 | 1 | 60 | 611 | 11 | 1.02899 | -47.7298 | 1.05000 | 0.95000 | 1.05000 | 0.95000
60273 | 'BROONT13 ' | 230.0000 | 1 | 60 | 611 | 11 | 1.01636 | -43.5537 | 1.05000 | 0.95000 | 1.05000 | 0.95000
60274 | 'CALLAN11 ' | 230.0000 | 1 | 60 | 612 | 11 | 1.01446 | -41.9341 | 1.05000 | 0.95000 | 1.05000 | 0.95000
60275 | 'OXBOW ' | 230.0000 | 1 | 60 | 611 | 11 | 1.02100 | -32.7825 | 1.05000 | 0.95000 | 1.05000 | 0.95000
60276 | 'OXBOW1-2 ' | 13.8000 | 2 | 60 | 611 | 11 | 1.00786 | -25.3289 | 1.05000 | 0.95000 | 1.05000 | 0.95000
60277 | 'OXBOW3-4 ' | 13.8000 | 2 | 60 | 611 | 11 | 1.00786 | -25.3289 | 1.05000 | 0.95000 | 1.05000 | 0.95000
60278 | 'IMNAHA ' | 230.0000 | 1 | 60 | 611 | 29 | 1.01449 | -20.7092 | 1.05000 | 0.95000 | 1.05000 | 0.95000
60279 | 'ONTLAN11 ' | 230.0000 | 1 | 60 | 611 | 11 | 1.01449 | -41.0890 | 1.05000 | 0.95000 | 1.05000 | 0.95000
60280 | 'WSNLK TP ' | 138.0000 | 1 | 60 | 611 | 11 | 1.01798 | -45.5558 | 1.05000 | 0.95000 | 1.05000 | 0.95000
60281 | 'WSNLK ' | 138.0000 | 1 | 60 | 613 | 11 | 1.01798 | -45.5536 | 1.05000 | 0.95000 | 1.05000 | 0.95000
60282 | 'HZNB TP ' | 138.0000 | 1 | 60 | 611 | 11 | 1.01493 | -45.8688 | 1.05000 | 0.95000 | 1.05000 | 0.95000
60283 | 'HZLTNB ' | 138.0000 | 1 | 60 | 613 | 11 | 1.01500 | -45.8548 | 1.05000 | 0.95000 | 1.05000 | 0.95000
60284 | 'HZLTNA ' | 138.0000 | 1 | 60 | 613 | 11 | 1.01357 | -46.0273 | 1.05000 | 0.95000 | 1.05000 | 0.95000
60285 | 'PAUL ' | 138.0000 | 1 | 60 | 613 | 11 | 1.01189 | -45.9786 | 1.05000 | 0.95000 | 1.05000 | 0.95000
60286 | 'OXBIMN11 ' | 230.0000 | 1 | 60 | 611 | 11 | 1.02082 | -32.6192 | 1.05000 | 0.95000 | 1.05000 | 0.95000
60287 | 'OXBIMN12 ' | 230.0000 | 1 | 60 | 611 | 11 | 1.01568 | -30.7736 | 1.05000 | 0.95000 | 1.05000 | 0.95000
60288 | 'OXBIMN13 ' | 230.0000 | 1 | 60 | 611 | 11 | 1.00861 | -27.0347 | 1.05000 | 0.95000 | 1.05000 | 0.95000
60290 | 'PNGE JCT ' | 138.0000 | 1 | 60 | 614 | 11 | 1.01847 | -42.9043 | 1.05000 | 0.95000 | 1.05000 | 0.95000
60291 | 'PINGREE ' | 138.0000 | 1 | 60 | 614 | 11 | 1.00984 | -44.3534 | 1.05000 | 0.95000 | 1.05000 | 0.95000
60295 | 'PLST VLY ' | 138.0000 | 1 | 60 | 614 | 11 | 1.02023 | -43.0577 | 1.05000 | 0.95000 | 1.05000 | 0.95000
60300 | 'PORTNEUF ' | 138.0000 | 1 | 60 | 614 | 11 | 1.02166 | -41.6911 | 1.05000 | 0.95000 | 1.05000 | 0.95000
60301 | 'PNUF-34.5 ' | 34.5000 | 2 | 60 | 612 | 11 | 1.02000 | -43.9604 | 1.10000 | 0.90000 | 1.10000 | 0.90000
60303 | 'QUARTZ ' | 12.9800 | 1 | 60 | 611 | 11 | 1.03172 | -37.3533 | 1.05000 | 0.95000 | 1.05000 | 0.95000
60305 | 'QUARTZ ' | 138.0000 | 1 | 60 | 611 | 11 | 1.03047 | -36.8296 | 1.05000 | 0.95000 | 1.05000 | 0.95000
60306 | 'QUARTZ ' | 230.0000 | 1 | 60 | 611 | 11 | 1.03075 | -34.7608 | 1.05000 | 0.95000 | 1.05000 | 0.95000
60310 | 'QUARTZTP ' | 230.0000 | 1 | 60 | 611 | 11 | 1.03184 | -34.2473 | 1.05000 | 0.95000 | 1.05000 | 0.95000
60312 | 'N POWDER ' | 230.0000 | 1 | 60 | 611 | 11 | 1.03564 | -33.5156 | 1.05000 | 0.95000 | 1.05000 | 0.95000
60313 | 'N POWDER ' | 34.5000 | 1 | 60 | 611 | 606 | 1.01438 | -32.4887 | 1.05000 | 0.95000 | 1.05000 | 0.95000
60314 | 'ELKHRN_W ' | 34.5000 | 2 | 60 | 611 | 606 | 1.02164 | -31.5235 | 1.05000 | 0.95000 | 1.05000 | 0.95000
60315 | 'SIPHON ' | 138.0000 | 1 | 60 | 614 | 11 | 1.02418 | -41.3754 | 1.05000 | 0.95000 | 1.05000 | 0.95000
60317 | 'ELDR ' | 138.0000 | 1 | 60 | 614 | 11 | 1.02396 | -41.4816 | 1.05000 | 0.95000 | 1.05000 | 0.95000
60318 | 'ELDR TAP ' | 138.0000 | 1 | 60 | 614 | 11 | 1.02415 | -41.4213 | 1.05000 | 0.95000 | 1.05000 | 0.95000
60320 | 'STRIKE ' | 138.0000 | 1 | 60 | 612 | 11 | 1.02000 | -40.0756 | 1.05000 | 0.95000 | 1.05000 | 0.95000
60321 | 'STRIKE 1 ' | 13.8000 | 2 | 60 | 612 | 11 | 1.01963 | -33.6572 | 1.05000 | 0.95000 | 1.05000 | 0.95000
60322 | 'STRIKE 2 ' | 13.8000 | 2 | 60 | 612 | 11 | 0.99731 | -40.0756 | 1.05000 | 0.95000 | 1.05000 | 0.95000
60323 | 'STRIKE 3 ' | 13.8000 | 2 | 60 | 612 | 11 | 0.99731 | -40.0756 | 1.05000 | 0.95000 | 1.05000 | 0.95000
60324 | 'RGSS ' | 345.0000 | 1 | 60 | 613 | 11 | 1.02172 | -41.3736 | 1.10000 | 0.90000 | 1.10000 | 0.90000
60325 | 'JKPT ' | 345.0000 | 1 | 60 | 613 | 11 | 1.02185 | -41.3451 | 1.10000 | 0.90000 | 1.10000 | 0.90000
60326 | 'JKPT_XFR ' | 34.5000 | 1 | 60 | 613 | 11 | 1.00510 | -33.8253 | 1.10000 | 0.90000 | 1.10000 | 0.90000
60327 | 'JKPT_GEN ' | 0.6300 | 2 | 60 | 613 | 11 | 1.01623 | -31.2684 | 1.10000 | 0.90000 | 1.10000 | 0.90000
60328 | 'JKPT_COL ' | 34.5000 | 1 | 60 | 613 | 11 | 1.00000 | -34.1649 | 1.10000 | 0.90000 | 1.10000 | 0.90000
60330 | 'SWANFALL ' | 138.0000 | 1 | 60 | 612 | 11 | 1.02472 | -42.2940 | 1.05000 | 0.95000 | 1.05000 | 0.95000
60331 | 'SWANFALL ' | 6.9000 | 2 | 60 | 612 | 11 | 1.01679 | -38.0887 | 1.05000 | 0.95000 | 1.05000 | 0.95000
60332 | 'SWNFL PP ' | 138.0000 | 1 | 60 | 612 | 11 | 1.02500 | -42.2618 | 1.05000 | 0.95000 | 1.05000 | 0.95000
60335 | 'TERRY ' | 138.0000 | 1 | 60 | 614 | 11 | 1.02196 | -41.6461 | 1.05000 | 0.95000 | 1.05000 | 0.95000
60340 | 'TFAL JCT ' | 138.0000 | 1 | 60 | 613 | 11 | 1.01032 | -46.9267 | 1.05000 | 0.95000 | 1.05000 | 0.95000
60345 | 'TWINFALL ' | 138.0000 | 2 | 60 | 613 | 11 | 1.00701 | -47.7278 | 1.05000 | 0.95000 | 1.05000 | 0.95000
60350 | 'TFALL TP ' | 138.0000 | 1 | 60 | 613 | 11 | 1.01631 | -46.1884 | 1.05000 | 0.95000 | 1.05000 | 0.95000
60351 | 'TFALL PP ' | 138.0000 | 1 | 60 | 613 | 11 | 1.01684 | -46.1588 | 1.05000 | 0.95000 | 1.05000 | 0.95000
60352 | 'TWINFALS ' | 6.9000 | 2 | 60 | 613 | 11 | 1.00000 | -43.7149 | 1.05000 | 0.95000 | 1.05000 | 0.95000
60353 | 'TWINFALS ' | 13.8000 | 2 | 60 | 613 | 11 | 0.99000 | -44.8699 | 1.05000 | 0.95000 | 1.05000 | 0.95000
60354 | 'POCKET ' | 138.0000 | 1 | 60 | 613 | 11 | 1.01470 | -44.4633 | 1.05000 | 0.95000 | 1.05000 | 0.95000
60356 | 'SHOSHONE ' | 138.0000 | 1 | 60 | 613 | 11 | 1.03064 | -43.9336 | 1.05000 | 0.95000 | 1.05000 | 0.95000
60357 | 'SHSH TAP ' | 138.0000 | 1 | 60 | 613 | 11 | 1.03165 | -43.8341 | 1.05000 | 0.95000 | 1.05000 | 0.95000
60359 | 'US34_B ' | 138.0000 | 1 | 60 | 613 | 11 | 1.01887 | -44.1928 | 1.10000 | 0.90000 | 1.10000 | 0.90000
60360 | 'US12_A ' | 138.0000 | 1 | 60 | 613 | 11 | 1.01848 | -44.2517 | 1.10000 | 0.90000 | 1.10000 | 0.90000
60361 | 'U SAMN 1 ' | 6.9000 | 2 | 60 | 613 | 11 | 0.99153 | -39.4798 | 1.05000 | 0.95000 | 1.05000 | 0.95000
60362 | 'U SAMN 2 ' | 6.9000 | 2 | 60 | 613 | 11 | 0.97417 | -44.2517 | 1.05000 | 0.95000 | 1.05000 | 0.95000
60363 | 'U SAMN 3 ' | 6.9000 | 2 | 60 | 613 | 11 | 1.01397 | -39.7226 | 1.05000 | 0.95000 | 1.05000 | 0.95000
60364 | 'U SAMN 4 ' | 6.9000 | 2 | 60 | 613 | 11 | 0.97455 | -44.1928 | 1.05000 | 0.95000 | 1.05000 | 0.95000
60367 | 'HGWP_GEN ' | 0.6900 | 2 | 60 | 611 | 11 | 0.95272 | -37.4351 | 1.05000 | 0.95000 | 1.05000 | 0.95000
60368 | 'HGWP_GSU ' | 34.5000 | 1 | 60 | 611 | 11 | 0.99588 | -37.8566 | 1.05000 | 0.95000 | 1.05000 | 0.95000
60369 | 'HGWP_COL ' | 34.5000 | 1 | 60 | 611 | 11 | 0.99000 | -38.2077 | 1.05000 | 0.95000 | 1.05000 | 0.95000
60370 | 'WEISER ' | 138.0000 | 1 | 60 | 611 | 11 | 1.01948 | -40.4098 | 1.05000 | 0.95000 | 1.05000 | 0.95000
60371 | 'WEISR TP ' | 138.0000 | 1 | 60 | 611 | 11 | 1.02148 | -40.2183 | 1.05000 | 0.95000 | 1.05000 | 0.95000
60372 | 'HGTN WIND ' | 138.0000 | 1 | 60 | 611 | 11 | 1.02880 | -39.2518 | 1.05000 | 0.95000 | 1.05000 | 0.95000
60375 | 'WOOD RVR ' | 138.0000 | 1 | 60 | 613 | 11 | 1.00884 | -48.2021 | 1.05000 | 0.90000 | 1.05000 | 0.90000
60390 | 'DANSKIN ' | 138.0000 | 1 | 60 | 612 | 11 | 1.03318 | -39.0024 | 1.05000 | 0.95000 | 1.05000 | 0.95000
60391 | 'DNPR CT1 ' | 18.0000 | 2 | 60 | 612 | 11 | 1.02000 | -34.1525 | 1.05000 | 0.95000 | 1.05000 | 0.95000
60392 | 'DNPR CT2 ' | 12.0000 | 2 | 60 | 612 | 11 | 1.01300 | -34.8197 | 1.05000 | 0.95000 | 1.05000 | 0.95000
60393 | 'DNPR CT3 ' | 12.0000 | 2 | 60 | 612 | 11 | 1.01000 | -34.8379 | 1.05000 | 0.95000 | 1.05000 | 0.95000
60394 | 'DANSKIN ' | 230.0000 | 1 | 60 | 612 | 11 | 1.01922 | -38.7151 | 1.05000 | 0.95000 | 1.05000 | 0.95000
60395 | 'RTLSNAKE ' | 230.0000 | 1 | 60 | 612 | 11 | 1.01590 | -39.7435 | 1.05000 | 0.95000 | 1.05000 | 0.95000
60396 | 'BNET MTN ' | 230.0000 | 1 | 60 | 612 | 11 | 1.01699 | -39.0597 | 1.05000 | 0.95000 | 1.05000 | 0.95000
60397 | 'BTMT CT1 ' | 18.0000 | 2 | 60 | 612 | 11 | 0.98500 | -33.4921 | 1.05000 | 0.95000 | 1.05000 | 0.95000
60400 | 'GARNET ' | 230.0000 | 1 | 60 | 611 | 11 | 1.00820 | -45.8084 | 1.05000 | 0.95000 | 1.05000 | 0.95000
60405 | 'MTNAIRTP ' | 230.0000 | 1 | 60 | 612 | 11 | 1.01698 | -40.2277 | 1.05000 | 0.95000 | 1.05000 | 0.95000
60407 | 'MTNAIR W ' | 230.0000 | 1 | 60 | 612 | 607 | 1.01695 | -40.2243 | 1.05000 | 0.95000 | 1.05000 | 0.95000
60408 | 'MTNAIRW1 ' | 34.5000 | 1 | 60 | 612 | 607 | 0.98452 | -39.3013 | 1.05000 | 0.95000 | 1.05000 | 0.95000
60409 | 'MTNAIRX1 ' | 34.5000 | 1 | 60 | 612 | 607 | 0.97757 | -38.0480 | 1.05000 | 0.95000 | 1.05000 | 0.95000
60410 | 'MTNAIRW1 ' | 0.6900 | 2 | 60 | 612 | 607 | 0.95000 | -37.5197 | 1.05000 | 0.95000 | 1.05000 | 0.95000
60411 | 'MTNAIRW2 ' | 34.5000 | 1 | 60 | 612 | 607 | 0.98384 | -39.5860 | 1.05000 | 0.95000 | 1.05000 | 0.95000
60412 | 'MTNAIRX2 ' | 34.5000 | 1 | 60 | 612 | 607 | 0.98028 | -39.1133 | 1.05000 | 0.95000 | 1.05000 | 0.95000
60413 | 'MTNAIRW2 ' | 0.6900 | 2 | 60 | 612 | 607 | 0.95000 | -38.5705 | 1.05000 | 0.95000 | 1.05000 | 0.95000
60414 | 'HIGHMESA ' | 138.0000 | 1 | 60 | 613 | 11 | 1.02175 | -42.2062 | 1.05000 | 0.95000 | 1.05000 | 0.95000
60415 | 'HIGHMESA ' | 34.5000 | 1 | 60 | 613 | 608 | 0.99889 | -41.1291 | 1.05000 | 0.95000 | 1.05000 | 0.95000
60416 | 'HIGHMGSU ' | 34.5000 | 1 | 60 | 613 | 608 | 0.99949 | -41.0876 | 1.05000 | 0.95000 | 1.05000 | 0.95000
60417 | 'HIGHMESA ' | 0.6000 | 2 | 60 | 613 | 608 | 1.00000 | -40.6692 | 1.05000 | 0.95000 | 1.05000 | 0.95000
60431 | 'BCSR_GEN ' | 0.3800 | 2 | 60 | 612 | 11 | 1.01131 | -35.8829 | 1.05000 | 0.95000 | 1.05000 | 0.95000
60432 | 'BCSR_GSU ' | 34.5000 | 1 | 60 | 612 | 11 | 1.00088 | -38.4149 | 1.05000 | 0.95000 | 1.05000 | 0.95000
60433 | 'BCSR_COL ' | 34.5000 | 1 | 60 | 612 | 11 | 1.00000 | -38.8899 | 1.05000 | 0.95000 | 1.05000 | 0.95000
60435 | 'BCSR_POI ' | 138.0000 | 1 | 60 | 612 | 11 | 1.01953 | -46.4087 | 1.05000 | 0.95000 | 1.05000 | 0.95000
60436 | 'FKLN_HV ' | 345.0000 | 1 | 60 | 613 | 465 | 0.99891 | -32.5835 | 1.05000 | 0.95000 | 1.05000 | 0.95000
60437 | 'FKLN_TERT ' | 13.8000 | 1 | 60 | 613 | 465 | 0.99891 | -32.5835 | 1.05000 | 0.95000 | 1.05000 | 0.95000
60438 | 'FKLN_LV ' | 34.5000 | 1 | 60 | 613 | 465 | 1.00000 | -33.3944 | 1.05000 | 0.95000 | 1.05000 | 0.95000
60439 | 'FKLN_LV1 ' | 34.5000 | 1 | 60 | 613 | 465 | 1.00206 | -33.1327 | 1.05000 | 0.95000 | 1.05000 | 0.95000
60440 | 'FKLN_LV2 ' | 34.5000 | 1 | 60 | 613 | 465 | 1.00001 | -33.3925 | 1.05000 | 0.95000 | 1.05000 | 0.95000
60441 | 'FKLN_PV ' | 0.6300 | 2 | 60 | 613 | 465 | 1.00563 | -30.3157 | 1.05000 | 0.95000 | 1.05000 | 0.95000
60442 | 'FKLN_BS ' | 0.6300 | 2 | 60 | 613 | 465 | 0.99905 | -33.2381 | 1.05000 | 0.95000 | 1.05000 | 0.95000
60443 | 'FKLN_POI ' | 345.0000 | 1 | 60 | 613 | 11 | 1.02166 | -41.3468 | 1.05000 | 0.95000 | 1.05000 | 0.95000
60464 | 'HAWK ' | 138.0000 | 1 | 60 | 612 | 11 | 1.01885 | -46.6636 | 1.05000 | 0.95000 | 1.05000 | 0.95000
60529 | 'BMSU_MID ' | 34.5000 | 1 | 60 | 612 | 11 | 1.01156 | -39.0730 | 1.05000 | 0.95000 | 1.05000 | 0.95000
60530 | 'BMSU_BAT ' | 0.4800 | 2 | 60 | 612 | 11 | 1.00000 | -36.4889 | 1.05000 | 0.95000 | 1.05000 | 0.95000
60531 | 'BMSU_BAT1 ' | 34.5000 | 1 | 60 | 612 | 11 | 1.00222 | -36.8014 | 1.05000 | 0.95000 | 1.05000 | 0.95000
60532 | 'BMSU_PV ' | 0.6300 | 2 | 60 | 612 | 11 | 1.00000 | -33.8498 | 1.05000 | 0.95000 | 1.05000 | 0.95000
60533 | 'BMSU_ISU ' | 34.5000 | 1 | 60 | 612 | 11 | 1.00327 | -36.6076 | 1.05000 | 0.95000 | 1.05000 | 0.95000
60534 | 'BMSU_CB ' | 34.5000 | 1 | 60 | 612 | 11 | 1.00213 | -36.8175 | 1.05000 | 0.95000 | 1.05000 | 0.95000
60535 | 'BMSU_TERTI~1' | 13.2000 | 1 | 60 | 612 | 11 | 1.01156 | -39.0730 | 1.05000 | 0.95000 | 1.05000 | 0.95000
60536 | 'BMSU_PV1 ' | 138.0000 | 1 | 60 | 612 | 11 | 1.02252 | -41.2834 | 1.05000 | 0.95000 | 1.05000 | 0.95000
60669 | 'PVS1TP ' | 230.0000 | 1 | 60 | 612 | 11 | 1.01082 | -40.7148 | 1.10000 | 0.90000 | 1.10000 | 0.90000
60670 | 'PVS1 ' | 230.0000 | 1 | 60 | 612 | 11 | 1.01113 | -40.5930 | 1.10000 | 0.90000 | 1.10000 | 0.90000
60671 | 'PVS11_1 ' | 34.5000 | 1 | 60 | 612 | 11 | 1.02000 | -33.0157 | 1.10000 | 0.90000 | 1.10000 | 0.90000
60672 | 'PVS11_2 ' | 34.5000 | 1 | 60 | 612 | 11 | 1.02697 | -32.5421 | 1.10000 | 0.90000 | 1.10000 | 0.90000
60673 | 'PVS1_PV ' | 0.6000 | 2 | 60 | 612 | 11 | 1.03774 | -29.8962 | 1.10000 | 0.90000 | 1.10000 | 0.90000
60804 | 'BCANY1-2 ' | 6.6000 | 2 | 60 | 605 | 50 | 1.01100 | -42.5528 | 1.05000 | 0.95000 | 1.05000 | 0.95000
60807 | 'BRIDGE ' | 34.5000 | 2 | 60 | 487 | 14 | 1.01546 | -50.3853 | 1.05000 | 0.95000 | 1.05000 | 0.95000
60810 | 'CANAL ' | 138.0000 | 1 | 60 | 487 | 14 | 1.00906 | -45.9385 | 1.05000 | 0.95000 | 1.05000 | 0.95000
60811 | 'CANAL ' | 34.5000 | 1 | 60 | 487 | 14 | 0.99923 | -50.1635 | 1.05000 | 0.95000 | 1.05000 | 0.95000
60812 | 'CANAL# ' | 138.0000 | 1 | 60 | 487 | 14 | 1.00961 | -45.8394 | 1.05000 | 0.95000 | 1.05000 | 0.95000
60813 | 'BRIDGE ' | 138.0000 | 1 | 60 | 487 | 14 | 1.02060 | -49.9818 | 1.05000 | 0.95000 | 1.05000 | 0.95000
60814 | 'CEDAR_CK+ ' | 138.0000 | 1 | 60 | 487 | 421 | 1.01962 | -50.4379 | 1.05000 | 0.95000 | 1.05000 | 0.95000
60815 | 'CURLEW ' | 138.0000 | 1 | 60 | 487 | 421 | 1.01816 | -50.7013 | 1.05000 | 0.95000 | 1.05000 | 0.95000
60816 | 'E HILLS ' | 138.0000 | 1 | 60 | 487 | 14 | 1.00754 | -46.0175 | 1.05000 | 0.95000 | 1.05000 | 0.95000
60817 | 'GROUSE_CR# ' | 138.0000 | 1 | 60 | 487 | 421 | 1.01504 | -52.5036 | 1.05000 | 0.95000 | 1.05000 | 0.95000
60818 | 'HAYMILL+ ' | 138.0000 | 1 | 60 | 487 | 1467 | 1.01163 | -45.2916 | 1.05000 | 0.95000 | 1.05000 | 0.95000
60819 | 'RURAL+ ' | 138.0000 | 1 | 60 | 487 | 1443 | 1.01168 | -45.2826 | 1.10000 | 0.95000 | 1.11000 | 0.90000
60821 | 'IDAHOME# ' | 138.0000 | 1 | 60 | 487 | 421 | 1.01590 | -47.9743 | 1.05000 | 0.95000 | 1.05000 | 0.95000
60823 | 'KELTON ' | 138.0000 | 1 | 60 | 487 | 421 | 1.01953 | -50.4789 | 1.05000 | 0.95000 | 1.05000 | 0.95000
60824 | 'MINICO ' | 138.0000 | 1 | 60 | 487 | 14 | 1.00998 | -45.6882 | 1.05000 | 0.95000 | 1.05000 | 0.95000
60829 | 'NEWCOMB+ ' | 34.5000 | 1 | 60 | 487 | 1462 | 0.98532 | -51.1214 | 1.05000 | 0.95000 | 1.05000 | 0.95000
60831 | 'RIVERTON ' | 138.0000 | 1 | 60 | 487 | 14 | 1.00848 | -45.9164 | 1.05000 | 0.95000 | 1.05000 | 0.95000
60832 | 'ROE CNR ' | 138.0000 | 1 | 60 | 487 | 14 | 1.01473 | -44.7279 | 1.05000 | 0.95000 | 1.05000 | 0.95000
60833 | 'ROE_CR# ' | 138.0000 | 1 | 60 | 487 | 14 | 1.01539 | -44.6140 | 1.05000 | 0.95000 | 1.05000 | 0.95000
60834 | 'SEC LIFT ' | 34.5000 | 1 | 60 | 487 | 1459 | 0.99553 | -50.3204 | 1.05000 | 0.95000 | 1.05000 | 0.95000
60835 | 'TECOMA# ' | 138.0000 | 1 | 60 | 487 | 421 | 1.00977 | -53.6569 | 1.05000 | 0.95000 | 1.05000 | 0.95000
60837 | 'VALLEY_MALT+' | 138.0000 | 1 | 60 | 487 | 421 | 1.01755 | -48.9339 | 1.05000 | 0.95000 | 1.05000 | 0.95000
60838 | 'W BURLEY ' | 138.0000 | 1 | 60 | 487 | 14 | 1.00605 | -46.2827 | 1.05000 | 0.95000 | 1.05000 | 0.95000
60839 | 'W WENDOV ' | 138.0000 | 1 | 60 | 487 | 425 | 0.99469 | -55.6111 | 1.05000 | 0.95000 | 1.05000 | 0.95000
60841 | 'PACIFIC+ ' | 138.0000 | 1 | 60 | 487 | 1443 | 1.00554 | -46.3643 | 1.05000 | 0.95000 | 1.05000 | 0.95000
60842 | 'NEW BURL ' | 138.0000 | 1 | 60 | 487 | 14 | 1.00720 | -46.0988 | 1.05000 | 0.95000 | 1.05000 | 0.95000
60900 | 'MPSNT502 ' | 100.0000 | 1 | 60 | 613 | 11 | 1.02056 | -40.1654 | 1.10000 | 0.90000 | 1.10000 | 0.90000
60995 | 'RKWP_GEN ' | 0.7000 | 2 | 60 | 614 | 609 | 1.03000 | -38.3370 | 1.05000 | 0.95000 | 1.05000 | 0.95000
60996 | 'RKWP_COL ' | 34.5000 | 1 | 60 | 614 | 609 | 1.02610 | -38.9531 | 1.05000 | 0.95000 | 1.05000 | 0.95000
60997 | 'RKWP_SUB ' | 34.5000 | 1 | 60 | 614 | 609 | 1.02154 | -39.0446 | 1.05000 | 0.95000 | 1.05000 | 0.95000
60998 | 'RKWP ' | 138.0000 | 1 | 60 | 614 | 11 | 1.03357 | -40.1232 | 1.05000 | 0.95000 | 1.05000 | 0.95000
61000 | 'CAIRO ' | 138.0000 | 1 | 60 | 600 | 11 | 1.02187 | -41.1175 | 1.05000 | 0.95000 | 1.05000 | 0.95000
61001 | 'APLVY JT ' | 69.0000 | 1 | 60 | 611 | 11 | 0.99092 | -48.4293 | 1.05000 | 0.95000 | 1.05000 | 0.95000
61006 | 'BLK CNYN ' | 69.0000 | 1 | 60 | 604 | 50 | 0.99894 | -46.3603 | 1.05000 | 0.95000 | 1.05000 | 0.95000
61007 | 'CAIRO ' | 69.0000 | 1 | 60 | 611 | 11 | 1.01090 | -45.8101 | 1.10000 | 0.90000 | 1.10000 | 0.90000
61008 | 'CAIRO JT ' | 69.0000 | 1 | 60 | 611 | 11 | 1.00930 | -45.9788 | 1.10000 | 0.90000 | 1.10000 | 0.90000
61009 | 'CAIRO TP ' | 69.0000 | 1 | 60 | 611 | 11 | 0.99647 | -44.4212 | 1.10000 | 0.90000 | 1.10000 | 0.90000
61010 | 'CMBG ' | 69.0000 | 1 | 60 | 611 | 11 | 0.97504 | -44.7206 | 1.10000 | 0.90000 | 1.10000 | 0.90000
61011 | 'CNCL ' | 69.0000 | 1 | 60 | 611 | 11 | 1.00641 | -38.2094 | 1.10000 | 0.90000 | 1.10000 | 0.90000
61013 | 'CRANE CK ' | 69.0000 | 1 | 60 | 611 | 11 | 0.98347 | -46.6564 | 1.10000 | 0.90000 | 1.10000 | 0.90000
61014 | 'CSCAD PP ' | 69.0000 | 1 | 60 | 611 | 11 | 1.02500 | -39.9725 | 1.05000 | 0.95000 | 1.05000 | 0.95000
61015 | 'CSCAD PP ' | 4.1600 | 2 | 60 | 611 | 11 | 0.99858 | -36.8910 | 1.05000 | 0.95000 | 1.05000 | 0.95000
61020 | 'MONTOUR ' | 69.0000 | 1 | 60 | 611 | 11 | 0.99674 | -45.9148 | 1.05000 | 0.95000 | 1.05000 | 0.95000
61023 | 'DUNAWAY ' | 69.0000 | 2 | 60 | 611 | 11 | 0.99081 | -48.4793 | 1.05000 | 0.95000 | 1.05000 | 0.95000
61032 | 'HOLY ' | 69.0000 | 1 | 60 | 611 | 11 | 1.01044 | -43.0691 | 1.10000 | 0.90000 | 1.10000 | 0.90000
61046 | 'MALHEUR ' | 69.0000 | 1 | 60 | 611 | 11 | 1.00491 | -44.0865 | 1.05000 | 0.95000 | 1.05000 | 0.95000
61051 | 'MDVA ' | 69.0000 | 1 | 60 | 611 | 11 | 0.98217 | -44.3235 | 1.10000 | 0.90000 | 1.10000 | 0.90000
61055 | 'NELSN TP ' | 138.0000 | 1 | 60 | 611 | 11 | 1.02803 | -38.5887 | 1.05000 | 0.95000 | 1.05000 | 0.95000
61056 | 'NELSON ' | 138.0000 | 1 | 60 | 611 | 611 | 1.02755 | -38.6189 | 1.05000 | 0.95000 | 1.05000 | 0.95000
61058 | 'NWPLYMTH ' | 69.0000 | 1 | 60 | 611 | 11 | 0.98128 | -46.1263 | 1.10000 | 0.90000 | 1.10000 | 0.90000
61059 | 'NYSSA ' | 69.0000 | 1 | 60 | 611 | 11 | 0.99434 | -47.4891 | 1.05000 | 0.95000 | 1.05000 | 0.95000
61061 | 'ONTARIO ' | 69.0000 | 1 | 60 | 611 | 11 | 1.01219 | -43.3236 | 1.05000 | 0.95000 | 1.05000 | 0.95000
61062 | 'OREIDA ' | 69.0000 | 1 | 60 | 611 | 11 | 0.99880 | -44.1673 | 1.10000 | 0.90000 | 1.10000 | 0.90000
61065 | 'PARMA ' | 69.0000 | 1 | 60 | 611 | 11 | 0.98771 | -49.4639 | 1.05000 | 0.95000 | 1.05000 | 0.95000
61066 | 'PAYETTE ' | 138.0000 | 1 | 60 | 611 | 11 | 1.02133 | -41.6098 | 1.05000 | 0.95000 | 1.05000 | 0.95000
61068 | 'QUARTZ ' | 69.0000 | 1 | 60 | 611 | 11 | 0.98816 | -39.5284 | 1.05000 | 0.95000 | 1.05000 | 0.95000
61078 | 'VALE ' | 69.0000 | 1 | 60 | 611 | 11 | 1.00000 | -45.3869 | 1.05000 | 0.95000 | 1.05000 | 0.95000
61079 | 'VALE REG ' | 69.0000 | 1 | 60 | 611 | 11 | 1.01191 | -45.4187 | 1.05000 | 0.95000 | 1.05000 | 0.95000
61081 | 'WEISER ' | 69.0000 | 2 | 60 | 611 | 11 | 1.00852 | -43.0295 | 1.05000 | 0.95000 | 1.05000 | 0.95000
61085 | 'WILOW CR ' | 138.0000 | 1 | 60 | 611 | 11 | 1.01545 | -43.1084 | 1.05000 | 0.95000 | 1.05000 | 0.95000
61088 | 'NEAL HS ' | 69.0000 | 1 | 60 | 611 | 11 | 1.01331 | -44.2374 | 1.05000 | 0.95000 | 1.05000 | 0.95000
61089 | 'NEAL HS ' | 12.4700 | 2 | 60 | 611 | 11 | 1.02000 | -43.8211 | 1.05000 | 0.95000 | 1.05000 | 0.95000
61099 | 'MTUR_REG ' | 69.0000 | 1 | 60 | 611 | 11 | 1.00128 | -45.7376 | 1.05000 | 0.95000 | 1.05000 | 0.95000
61111 | 'EMMBLK11 ' | 69.0000 | 1 | 60 | 604 | 11 | 0.99719 | -46.4354 | 1.05000 | 0.95000 | 1.05000 | 0.95000
61201 | 'BLK MESA ' | 138.0000 | 1 | 60 | 612 | 11 | 1.02253 | -41.2857 | 1.05000 | 0.95000 | 1.05000 | 0.95000
61202 | 'MT BLK11 ' | 138.0000 | 1 | 60 | 612 | 11 | 1.02977 | -40.4299 | 1.05000 | 0.95000 | 1.05000 | 0.95000
61203 | 'BLACKCAT ' | 138.0000 | 1 | 60 | 612 | 11 | 1.01443 | -48.8428 | 1.05000 | 0.95000 | 1.05000 | 0.95000
61206 | 'BUBG JT ' | 138.0000 | 1 | 60 | 612 | 11 | 1.01995 | -40.0837 | 1.05000 | 0.95000 | 1.05000 | 0.95000
61207 | 'BOISE ' | 138.0000 | 1 | 60 | 612 | 11 | 1.01976 | -47.9295 | 1.05000 | 0.95000 | 1.05000 | 0.95000
61211 | 'BRUNO BG ' | 138.0000 | 1 | 60 | 612 | 11 | 1.00588 | -41.4739 | 1.05000 | 0.95000 | 1.05000 | 0.95000
61212 | 'BUTLER ' | 138.0000 | 1 | 60 | 612 | 11 | 1.02180 | -47.1169 | 1.05000 | 0.95000 | 1.05000 | 0.95000
61213 | 'CALDWELL ' | 69.0000 | 1 | 60 | 612 | 11 | 1.01488 | -49.1495 | 1.05000 | 0.95000 | 1.05000 | 0.95000
61215 | 'CANYN CR ' | 138.0000 | 1 | 60 | 612 | 11 | 1.01984 | -40.1918 | 1.05000 | 0.95000 | 1.05000 | 0.95000
61218 | 'CHUT TAP ' | 138.0000 | 1 | 60 | 612 | 11 | 1.01793 | -47.9174 | 1.05000 | 0.95000 | 1.05000 | 0.95000
61222 | 'CLOVRDAL ' | 138.0000 | 1 | 60 | 612 | 11 | 1.01808 | -48.1822 | 1.05000 | 0.95000 | 1.05000 | 0.95000
61223 | 'DRAM ' | 138.0000 | 1 | 60 | 612 | 11 | 1.02431 | -45.3134 | 1.05000 | 0.95000 | 1.05000 | 0.95000
61225 | 'DRY CRK ' | 138.0000 | 1 | 60 | 612 | 11 | 1.01400 | -47.6430 | 1.05000 | 0.95000 | 1.05000 | 0.95000
61227 | 'EAGLE ' | 138.0000 | 1 | 60 | 612 | 11 | 1.01347 | -48.8398 | 1.05000 | 0.95000 | 1.05000 | 0.95000
61228 | 'EAGLETP ' | 138.0000 | 1 | 60 | 612 | 11 | 1.01381 | -48.7072 | 1.05000 | 0.95000 | 1.05000 | 0.95000
61229 | 'ELMORE ' | 69.0000 | 1 | 60 | 612 | 11 | 1.02688 | -36.7269 | 1.10000 | 0.90000 | 1.10000 | 0.90000
61230 | 'ELMORE ' | 138.0000 | 1 | 60 | 612 | 11 | 1.03179 | -39.3035 | 1.05000 | 0.95000 | 1.05000 | 0.95000
61231 | 'EMMETT ' | 69.0000 | 1 | 60 | 611 | 11 | 0.99688 | -46.4504 | 1.05000 | 0.95000 | 1.05000 | 0.95000
61233 | 'GARY ' | 138.0000 | 1 | 60 | 612 | 11 | 1.01429 | -48.4410 | 1.05000 | 0.95000 | 1.05000 | 0.95000
61237 | 'GLFRY ' | 138.0000 | 1 | 60 | 612 | 11 | 1.01282 | -42.6743 | 1.05000 | 0.95000 | 1.05000 | 0.95000
61238 | 'GLFRY TP ' | 138.0000 | 1 | 60 | 612 | 11 | 1.01290 | -42.6667 | 1.05000 | 0.95000 | 1.05000 | 0.95000
61239 | 'GOWEN ' | 138.0000 | 1 | 60 | 612 | 11 | 1.02339 | -46.2806 | 1.05000 | 0.95000 | 1.05000 | 0.95000
61240 | 'GOWEN TP ' | 138.0000 | 1 | 60 | 612 | 11 | 1.02384 | -46.1726 | 1.05000 | 0.95000 | 1.05000 | 0.95000
61241 | 'GROVE ' | 138.0000 | 1 | 60 | 612 | 11 | 1.02154 | -47.5293 | 1.05000 | 0.95000 | 1.05000 | 0.95000
61242 | 'H.P. ' | 138.0000 | 1 | 60 | 612 | 11 | 1.01437 | -48.5591 | 1.05000 | 0.95000 | 1.05000 | 0.95000
61244 | 'HILL ' | 138.0000 | 1 | 60 | 612 | 11 | 1.01874 | -48.1891 | 1.05000 | 0.95000 | 1.05000 | 0.95000
61245 | 'HIDNSPGS ' | 138.0000 | 1 | 60 | 612 | 11 | 1.01292 | -47.5662 | 1.05000 | 0.95000 | 1.05000 | 0.95000
61246 | 'HSBND ' | 69.0000 | 1 | 60 | 611 | 11 | 0.98792 | -46.5745 | 1.05000 | 0.95000 | 1.05000 | 0.95000
61247 | 'HSBND TP ' | 69.0000 | 1 | 60 | 611 | 11 | 0.99665 | -45.9316 | 1.05000 | 0.95000 | 1.05000 | 0.95000
61248 | 'HSBND PP ' | 69.0000 | 1 | 60 | 611 | 11 | 0.99304 | -46.2360 | 1.05000 | 0.95000 | 1.05000 | 0.95000
61249 | 'KARCHER ' | 138.0000 | 1 | 60 | 612 | 11 | 1.01651 | -48.4265 | 1.05000 | 0.95000 | 1.05000 | 0.95000
61250 | 'KRCHR TP ' | 138.0000 | 1 | 60 | 612 | 11 | 1.01808 | -48.1932 | 1.05000 | 0.95000 | 1.05000 | 0.95000
61252 | 'LINDEN ' | 138.0000 | 1 | 60 | 612 | 11 | 1.02107 | -47.8412 | 1.05000 | 0.95000 | 1.05000 | 0.95000
61253 | 'SKWY ' | 138.0000 | 1 | 60 | 612 | 11 | 1.02251 | -47.6471 | 1.05000 | 0.95000 | 1.05000 | 0.95000
61254 | 'LOCUST ' | 138.0000 | 1 | 60 | 612 | 11 | 1.01588 | -48.2124 | 1.05000 | 0.95000 | 1.05000 | 0.95000
61255 | 'GLFU S11 ' | 138.0000 | 1 | 60 | 613 | 11 | 1.01270 | -43.6232 | 1.10000 | 0.90000 | 1.10000 | 0.90000
61256 | 'DRALUC11 ' | 138.0000 | 1 | 60 | 612 | 11 | 1.02054 | -43.6490 | 1.05000 | 0.95000 | 1.05000 | 0.95000
61260 | 'ORCHARD ' | 138.0000 | 1 | 60 | 612 | 11 | 1.02843 | -40.5807 | 1.10000 | 0.90000 | 1.10000 | 0.90000
61261 | 'MORA ' | 138.0000 | 1 | 60 | 612 | 11 | 1.01718 | -47.3239 | 1.05000 | 0.95000 | 1.05000 | 0.95000
61262 | 'MHAFB ' | 138.0000 | 1 | 60 | 612 | 11 | 1.02738 | -39.5030 | 1.05000 | 0.95000 | 1.05000 | 0.95000
61263 | 'MHAFB JT ' | 138.0000 | 1 | 60 | 612 | 11 | 1.02890 | -39.3769 | 1.05000 | 0.95000 | 1.05000 | 0.95000
61265 | 'STWPWIND ' | 138.0000 | 1 | 60 | 612 | 11 | 1.01297 | -42.3582 | 1.05000 | 0.95000 | 1.05000 | 0.95000
61267 | 'SAILOR ' | 138.0000 | 1 | 60 | 612 | 11 | 1.00780 | -42.6491 | 1.05000 | 0.95000 | 1.05000 | 0.95000
61268 | 'SAILR TP ' | 138.0000 | 1 | 60 | 612 | 11 | 1.01411 | -42.2930 | 1.05000 | 0.95000 | 1.05000 | 0.95000
61269 | 'SIMPL TP ' | 138.0000 | 1 | 60 | 612 | 11 | 1.02423 | -47.2326 | 1.05000 | 0.95000 | 1.05000 | 0.95000
61270 | 'SIMPLOT ' | 138.0000 | 1 | 60 | 612 | 11 | 1.02403 | -47.2486 | 1.05000 | 0.95000 | 1.05000 | 0.95000
61271 | 'SINKER ' | 138.0000 | 1 | 60 | 612 | 11 | 1.02367 | -42.1051 | 1.05000 | 0.95000 | 1.05000 | 0.95000
61272 | 'SINKR TP ' | 138.0000 | 1 | 60 | 612 | 11 | 1.02418 | -42.1533 | 1.05000 | 0.95000 | 1.05000 | 0.95000
61277 | 'USTICK ' | 138.0000 | 1 | 60 | 612 | 11 | 1.01646 | -48.3840 | 1.05000 | 0.95000 | 1.05000 | 0.95000
61278 | 'VCTRY TP ' | 138.0000 | 1 | 60 | 612 | 11 | 1.01724 | -48.1055 | 1.05000 | 0.95000 | 1.05000 | 0.95000
61279 | 'VICTORY ' | 138.0000 | 1 | 60 | 612 | 11 | 1.01750 | -48.4389 | 1.05000 | 0.95000 | 1.05000 | 0.95000
61286 | 'BTCKWIND ' | 138.0000 | 1 | 60 | 612 | 11 | 1.02228 | -41.5626 | 1.05000 | 0.95000 | 1.05000 | 0.95000
61287 | 'BTCKWIND ' | 34.5000 | 1 | 60 | 612 | 11 | 0.99984 | -41.5683 | 1.05000 | 0.95000 | 1.05000 | 0.95000
61289 | 'BCWF_GSU ' | 34.5000 | 1 | 60 | 612 | 11 | 1.00106 | -41.5749 | 1.05000 | 0.95000 | 1.05000 | 0.95000
61293 | 'BTCKWIND ' | 0.6000 | 2 | 60 | 612 | 11 | 0.97665 | -41.5749 | 1.05000 | 0.95000 | 1.05000 | 0.95000
61294 | 'STWP_COL ' | 34.5000 | 1 | 60 | 612 | 11 | 0.99164 | -41.6467 | 1.05000 | 0.95000 | 1.05000 | 0.95000
61295 | 'STWP_GSU ' | 34.5000 | 1 | 60 | 612 | 11 | 0.99637 | -41.6048 | 1.05000 | 0.95000 | 1.05000 | 0.95000
61296 | 'STWP_GEN ' | 0.6900 | 2 | 60 | 612 | 11 | 0.97500 | -41.1415 | 1.05000 | 0.95000 | 1.05000 | 0.95000
61297 | 'GV SOLAR ' | 138.0000 | 1 | 60 | 612 | 11 | 1.01996 | -40.0762 | 1.05000 | 0.95000 | 1.05000 | 0.95000
61298 | 'GVSR_COL ' | 34.5000 | 1 | 60 | 612 | 11 | 1.00000 | -33.9326 | 1.05000 | 0.95000 | 1.05000 | 0.95000
61299 | 'GVSR_GSU ' | 34.5000 | 1 | 60 | 612 | 11 | 1.00368 | -33.8028 | 1.05000 | 0.95000 | 1.05000 | 0.95000
61300 | 'GVSR_GEN ' | 0.4200 | 2 | 60 | 612 | 11 | 1.00832 | -31.3889 | 1.05000 | 0.95000 | 1.05000 | 0.95000
61301 | 'OCHD_TAP ' | 138.0000 | 1 | 60 | 612 | 11 | 1.02807 | -40.6615 | 1.10000 | 0.90000 | 1.10000 | 0.90000
61408 | 'BL GULCH ' | 138.0000 | 1 | 60 | 613 | 11 | 1.00846 | -45.6912 | 1.05000 | 0.95000 | 1.05000 | 0.95000
61411 | 'BORDER ' | 138.0000 | 1 | 60 | 613 | 11 | 0.98780 | -50.0738 | 1.05000 | 0.95000 | 1.05000 | 0.95000
61412 | 'BRDR TAP ' | 138.0000 | 1 | 60 | 613 | 11 | 0.98810 | -50.0477 | 1.05000 | 0.95000 | 1.05000 | 0.95000
61420 | 'BYPASS ' | 138.0000 | 1 | 60 | 613 | 11 | 1.01220 | -46.3557 | 1.05000 | 0.95000 | 1.05000 | 0.95000
61430 | 'DUFFIN ' | 138.0000 | 1 | 60 | 613 | 11 | 1.01724 | -44.3390 | 1.05000 | 0.95000 | 1.05000 | 0.95000
61432 | 'EASTGATE ' | 138.0000 | 1 | 60 | 613 | 11 | 1.00727 | -47.7514 | 1.05000 | 0.95000 | 1.05000 | 0.95000
61434 | 'KBLY JCT ' | 138.0000 | 1 | 60 | 613 | 11 | 1.01424 | -46.5019 | 1.05000 | 0.95000 | 1.05000 | 0.95000
61435 | 'ELKHRN ' | 138.0000 | 1 | 60 | 613 | 11 | 0.99887 | -48.9264 | 1.05000 | 0.90000 | 1.05000 | 0.90000
61439 | 'FOSSIL ' | 138.0000 | 1 | 60 | 613 | 11 | 1.02223 | -43.1289 | 1.05000 | 0.95000 | 1.05000 | 0.95000
61444 | 'HAILEY ' | 138.0000 | 1 | 60 | 613 | 11 | 1.00877 | -48.2016 | 1.05000 | 0.90000 | 1.05000 | 0.90000
61446 | 'HAZEL TP ' | 138.0000 | 1 | 60 | 613 | 11 | 1.01356 | -46.0284 | 1.05000 | 0.95000 | 1.05000 | 0.95000
61449 | 'HYDRA ' | 138.0000 | 1 | 60 | 613 | 11 | 1.01303 | -47.0690 | 1.05000 | 0.95000 | 1.05000 | 0.95000
61453 | 'J CLAWSN ' | 138.0000 | 1 | 60 | 613 | 11 | 1.01304 | -44.9574 | 1.05000 | 0.95000 | 1.05000 | 0.95000
61455 | 'JEROM JT ' | 138.0000 | 1 | 60 | 613 | 11 | 1.01412 | -46.8960 | 1.05000 | 0.95000 | 1.05000 | 0.95000
61456 | 'JEROME ' | 138.0000 | 1 | 60 | 613 | 11 | 1.01220 | -47.1287 | 1.05000 | 0.95000 | 1.05000 | 0.95000
61460 | 'KETCHUM ' | 138.0000 | 1 | 60 | 613 | 11 | 0.99713 | -49.0356 | 1.05000 | 0.90000 | 1.05000 | 0.90000
61465 | 'LINCN ' | 138.0000 | 1 | 60 | 613 | 11 | 1.02296 | -45.4891 | 1.05000 | 0.90000 | 1.05000 | 0.90000
61466 | 'LINCONTP ' | 138.0000 | 1 | 60 | 613 | 11 | 1.02297 | -45.4878 | 1.05000 | 0.90000 | 1.05000 | 0.90000
61469 | 'MAGIC RS ' | 138.0000 | 1 | 60 | 613 | 11 | 1.01540 | -46.7439 | 1.05000 | 0.90000 | 1.05000 | 0.90000
61470 | 'MAGIC TP ' | 138.0000 | 1 | 60 | 613 | 11 | 1.01513 | -46.7385 | 1.05000 | 0.90000 | 1.05000 | 0.90000
61473 | 'MGRV-4.16 ' | 4.1600 | 2 | 60 | 613 | 11 | 1.01540 | -46.7439 | 1.10000 | 0.90000 | 1.10000 | 0.90000
61475 | 'MOONSTON ' | 138.0000 | 1 | 60 | 613 | 11 | 1.01379 | -47.1890 | 1.05000 | 0.90000 | 1.05000 | 0.90000
61481 | 'NOTCH BT ' | 138.0000 | 1 | 60 | 613 | 11 | 1.02835 | -44.3543 | 1.05000 | 0.95000 | 1.05000 | 0.95000
61482 | 'NHBT TAP ' | 138.0000 | 1 | 60 | 613 | 11 | 1.02845 | -44.3275 | 1.05000 | 0.95000 | 1.05000 | 0.95000
61491 | 'RFT R T ' | 138.0000 | 1 | 60 | 613 | 11 | 1.02046 | -43.9292 | 1.05000 | 0.95000 | 1.05000 | 0.95000
61494 | 'RUSSETT ' | 138.0000 | 1 | 60 | 613 | 11 | 1.00663 | -47.7678 | 1.05000 | 0.95000 | 1.05000 | 0.95000
61501 | 'SILVER ' | 138.0000 | 1 | 60 | 613 | 11 | 1.01528 | -46.9804 | 1.05000 | 0.90000 | 1.05000 | 0.90000
61502 | 'SUGAR ' | 138.0000 | 1 | 60 | 613 | 11 | 1.01021 | -45.6522 | 1.05000 | 0.95000 | 1.05000 | 0.95000
61506 | 'TOPON TP ' | 138.0000 | 1 | 60 | 613 | 11 | 1.01934 | -44.1564 | 1.05000 | 0.90000 | 1.05000 | 0.90000
61507 | 'TOPONIS ' | 138.0000 | 1 | 60 | 613 | 11 | 1.01739 | -44.2911 | 1.05000 | 0.90000 | 1.05000 | 0.90000
61510 | 'W_WELLS+ ' | 138.0000 | 1 | 60 | 490 | 425 | 0.96391 | -54.5184 | 1.05000 | 0.95000 | 1.05000 | 0.95000
61511 | 'WELLS ' | 69.0000 | 1 | 60 | 490 | 11 | 0.96998 | -57.0810 | 1.05000 | 0.95000 | 1.05000 | 0.95000
61512 | 'WELLS ' | 138.0000 | 1 | 60 | 490 | 11 | 0.96391 | -54.5166 | 1.05000 | 0.95000 | 1.05000 | 0.95000
61513 | 'WELLS REG ' | 69.0000 | 1 | 60 | 490 | 425 | 1.04105 | -57.3602 | 1.05000 | 0.95000 | 1.05000 | 0.95000
61514 | 'W_WELLS+ ' | 25.0000 | 1 | 60 | 490 | 425 | 0.96673 | -59.9469 | 1.05000 | 0.95000 | 1.05000 | 0.95000
61515 | 'W_WELLS+ REG' | 25.0000 | 1 | 60 | 490 | 425 | 1.03917 | -60.2387 | 1.05000 | 0.95000 | 1.05000 | 0.95000
61539 | 'FSGL TP ' | 138.0000 | 1 | 60 | 613 | 11 | 1.02205 | -43.1458 | 1.05000 | 0.95000 | 1.05000 | 0.95000
61638 | 'HAVN ' | 138.0000 | 1 | 60 | 614 | 11 | 1.00536 | -45.2278 | 1.05000 | 0.95000 | 1.05000 | 0.95000
61639 | 'HIGHLND ' | 138.0000 | 1 | 60 | 614 | 11 | 1.02324 | -41.5264 | 1.05000 | 0.95000 | 1.05000 | 0.95000
61640 | 'HIGHLDTP ' | 138.0000 | 1 | 60 | 614 | 11 | 1.02331 | -41.5171 | 1.05000 | 0.95000 | 1.05000 | 0.95000
61644 | 'KRAMER ' | 138.0000 | 1 | 60 | 614 | 11 | 1.03252 | -41.2327 | 1.05000 | 0.95000 | 1.05000 | 0.95000
61646 | 'LAMB ' | 138.0000 | 1 | 60 | 614 | 11 | 1.02939 | -40.8827 | 1.05000 | 0.95000 | 1.05000 | 0.95000
61654 | 'PLVLY TP ' | 138.0000 | 1 | 60 | 614 | 11 | 1.02473 | -42.5439 | 1.05000 | 0.95000 | 1.05000 | 0.95000
61655 | 'PNEUF TP ' | 138.0000 | 1 | 60 | 614 | 11 | 1.02221 | -41.5985 | 1.05000 | 0.95000 | 1.05000 | 0.95000
61702 | 'CADA ' | 138.0000 | 1 | 60 | 612 | 11 | 1.01489 | -48.7761 | 1.05000 | 0.95000 | 1.05000 | 0.95000
61703 | 'ZILOG TP ' | 138.0000 | 1 | 60 | 612 | 11 | 1.01552 | -48.6521 | 1.05000 | 0.95000 | 1.05000 | 0.95000
61704 | 'ZILOG ' | 138.0000 | 1 | 60 | 612 | 11 | 1.01516 | -48.7057 | 1.05000 | 0.95000 | 1.05000 | 0.95000
61708 | 'JOPLIN ' | 138.0000 | 1 | 60 | 612 | 11 | 1.01418 | -48.6036 | 1.05000 | 0.95000 | 1.05000 | 0.95000
61709 | 'STOD ' | 138.0000 | 1 | 60 | 612 | 11 | 1.01694 | -48.3912 | 1.05000 | 0.95000 | 1.05000 | 0.95000
61710 | 'STOD TP ' | 138.0000 | 1 | 60 | 612 | 11 | 1.01758 | -48.1728 | 1.05000 | 0.95000 | 1.05000 | 0.95000
61711 | 'KUNA TAP ' | 138.0000 | 1 | 60 | 612 | 11 | 1.02122 | -45.8797 | 1.05000 | 0.95000 | 1.05000 | 0.95000
61712 | 'KUNA ' | 138.0000 | 1 | 60 | 612 | 11 | 1.01934 | -46.1624 | 1.05000 | 0.95000 | 1.05000 | 0.95000
61713 | 'VLVU TAP ' | 138.0000 | 1 | 60 | 612 | 11 | 1.02425 | -46.6633 | 1.05000 | 0.95000 | 1.05000 | 0.95000
61714 | 'VLVU ' | 138.0000 | 1 | 60 | 612 | 11 | 1.02410 | -46.7030 | 1.05000 | 0.95000 | 1.05000 | 0.95000
61715 | 'STAR ' | 138.0000 | 1 | 60 | 612 | 11 | 1.01453 | -49.0118 | 1.05000 | 0.95000 | 1.05000 | 0.95000
61716 | 'BNLT ' | 138.0000 | 1 | 60 | 612 | 11 | 1.01404 | -49.1317 | 1.05000 | 0.95000 | 1.05000 | 0.95000
61717 | 'BNLT TAP ' | 138.0000 | 1 | 60 | 612 | 11 | 1.01452 | -48.9946 | 1.05000 | 0.95000 | 1.05000 | 0.95000
61718 | 'ECKERT ' | 138.0000 | 1 | 60 | 612 | 11 | 1.02371 | -46.0456 | 1.05000 | 0.95000 | 1.05000 | 0.95000
61719 | 'ECKERTTP ' | 138.0000 | 1 | 60 | 612 | 11 | 1.02462 | -45.9792 | 1.05000 | 0.95000 | 1.05000 | 0.95000
61720 | 'TENMILE ' | 138.0000 | 1 | 60 | 612 | 11 | 1.01405 | -48.7605 | 1.05000 | 0.95000 | 1.05000 | 0.95000
61721 | 'MIDROSE ' | 138.0000 | 1 | 60 | 612 | 11 | 1.01718 | -48.1421 | 1.05000 | 0.95000 | 1.05000 | 0.95000
61722 | 'MIDROS T ' | 138.0000 | 1 | 60 | 612 | 11 | 1.01757 | -48.0568 | 1.05000 | 0.95000 | 1.05000 | 0.95000
61728 | 'STKY 69 ' | 69.0000 | 1 | 60 | 611 | 11 | 1.01142 | -37.9463 | 1.05000 | 0.95000 | 1.05000 | 0.95000
61729 | 'TAMRACK ' | 138.0000 | 1 | 60 | 611 | 11 | 1.01196 | -37.5374 | 1.05000 | 0.95000 | 1.05000 | 0.95000
61732 | 'TMRK-12.5 ' | 12.5000 | 2 | 60 | 611 | 11 | 1.00662 | -37.2359 | 1.10000 | 0.90000 | 1.10000 | 0.90000
61734 | 'LAKEFORK ' | 138.0000 | 1 | 60 | 611 | 11 | 1.01305 | -38.2969 | 1.05000 | 0.95000 | 1.05000 | 0.95000
61735 | 'LKFK 69 ' | 69.0000 | 1 | 60 | 611 | 11 | 1.02551 | -39.0608 | 1.05000 | 0.95000 | 1.05000 | 0.95000
61736 | 'BOULDR TP ' | 138.0000 | 1 | 60 | 611 | 11 | 1.01262 | -38.1349 | 1.10000 | 0.90000 | 1.10000 | 0.90000
61737 | 'BOULDER ' | 138.0000 | 1 | 60 | 611 | 11 | 1.01267 | -38.1506 | 1.10000 | 0.90000 | 1.10000 | 0.90000
61740 | 'NEWMDWS ' | 138.0000 | 1 | 60 | 611 | 11 | 1.01210 | -37.8363 | 1.05000 | 0.95000 | 1.05000 | 0.95000
61741 | 'ADRIAN ' | 69.0000 | 1 | 60 | 611 | 11 | 0.98957 | -48.8003 | 1.05000 | 0.95000 | 1.05000 | 0.95000
61742 | 'SAGE ' | 69.0000 | 1 | 60 | 611 | 11 | 1.00124 | -46.3597 | 1.05000 | 0.95000 | 1.05000 | 0.95000
61757 | 'SPR VLY ' | 138.0000 | 1 | 60 | 612 | 11 | 1.01193 | -47.4844 | 1.05000 | 0.95000 | 1.05000 | 0.95000
61767 | 'SPVY TAP ' | 138.0000 | 1 | 60 | 612 | 11 | 1.01209 | -47.4566 | 1.05000 | 0.95000 | 1.05000 | 0.95000
61800 | 'ANDERSN ' | 115.0000 | 1 | 60 | 604 | 50 | 1.01171 | -37.6793 | 1.05000 | 0.95000 | 1.05000 | 0.95000
61801 | 'ANDERSN1 ' | 6.9000 | 2 | 60 | 604 | 50 | 1.03500 | -33.0392 | 1.05000 | 0.95000 | 1.05000 | 0.95000
61802 | 'ANDERSN2 ' | 6.9000 | 2 | 60 | 604 | 50 | 1.03800 | -35.9040 | 1.05000 | 0.95000 | 1.05000 | 0.95000
61803 | 'BCRT ' | 138.0000 | 1 | 60 | 612 | 11 | 1.01804 | -48.2457 | 1.05000 | 0.95000 | 1.05000 | 0.95000
61805 | 'MT HOME ' | 115.0000 | 1 | 60 | 604 | 14 | 1.00520 | -39.1284 | 1.05000 | 0.95000 | 1.05000 | 0.95000
61806 | 'WYE ' | 138.0000 | 1 | 60 | 612 | 11 | 1.01876 | -47.9890 | 1.05000 | 0.95000 | 1.05000 | 0.95000
61810 | 'MINIDOKA ' | 138.0000 | 1 | 60 | 487 | 50 | 1.01915 | -44.9927 | 1.05000 | 0.95000 | 1.05000 | 0.95000
61811 | 'MINIDOKA ' | 2.4000 | 2 | 60 | 487 | 50 | 1.02500 | -44.6983 | 1.05000 | 0.95000 | 1.05000 | 0.95000
61812 | 'MINIDOKA ' | 4.1600 | 2 | 60 | 487 | 50 | 1.02200 | -41.2411 | 1.05000 | 0.95000 | 1.05000 | 0.95000
61813 | 'CLOVRDAL ' | 230.0000 | 1 | 60 | 612 | 11 | 1.00230 | -45.3726 | 1.05000 | 0.95000 | 1.05000 | 0.95000
61816 | 'LUCKYPK1 ' | 13.8000 | 2 | 60 | 603 | 15 | 0.97078 | -37.8784 | 1.05000 | 0.95000 | 1.05000 | 0.95000
61817 | 'LUCKYPK2 ' | 13.8000 | 2 | 60 | 603 | 15 | 0.96843 | -37.8349 | 1.05000 | 0.95000 | 1.05000 | 0.95000
61825 | 'HINES ' | 138.0000 | 1 | 60 | 611 | 11 | 1.01513 | -43.4286 | 1.05000 | 0.95000 | 1.05000 | 0.95000
61826 | 'HINES ' | 115.0000 | 1 | 60 | 611 | 11 | 1.02168 | -43.9852 | 1.05000 | 0.95000 | 1.05000 | 0.95000
61828 | 'NAMPA TP ' | 230.0000 | 1 | 60 | 612 | 11 | 1.00516 | -45.8189 | 1.05000 | 0.95000 | 1.05000 | 0.95000
61829 | 'NAMPA ' | 230.0000 | 1 | 60 | 612 | 11 | 1.00299 | -46.3063 | 1.05000 | 0.95000 | 1.05000 | 0.95000
61832 | 'STAR TAP ' | 138.0000 | 1 | 60 | 612 | 11 | 1.01464 | -48.9904 | 1.05000 | 0.95000 | 1.05000 | 0.95000
61835 | 'WJOHN DY ' | 138.0000 | 1 | 60 | 607 | 110 | 1.02792 | -39.6468 | 1.05000 | 0.95000 | 1.05000 | 0.95000
61838 | 'LANSING ' | 138.0000 | 1 | 60 | 612 | 11 | 1.01792 | -48.4726 | 1.05000 | 0.95000 | 1.05000 | 0.95000
61840 | 'MERIDIAN ' | 138.0000 | 1 | 60 | 612 | 11 | 1.01553 | -48.6964 | 1.05000 | 0.95000 | 1.05000 | 0.95000
61842 | 'CART ' | 138.0000 | 1 | 60 | 612 | 11 | 1.02090 | -46.5874 | 1.05000 | 0.95000 | 1.05000 | 0.95000
61843 | 'WILLIS ' | 138.0000 | 1 | 60 | 612 | 11 | 1.02122 | -47.7718 | 1.05000 | 0.95000 | 1.05000 | 0.95000
61845 | 'HILSDALE ' | 138.0000 | 1 | 60 | 612 | 11 | 1.01657 | -47.9706 | 1.05000 | 0.95000 | 1.05000 | 0.95000
61848 | 'CLBA ' | 138.0000 | 1 | 60 | 612 | 11 | 1.01705 | -47.4262 | 1.05000 | 0.95000 | 1.05000 | 0.95000
61850 | 'HEYBURN ' | 138.0000 | 1 | 60 | 487 | 14 | 1.00917 | -45.8330 | 1.05000 | 0.95000 | 1.05000 | 0.95000
61853 | 'KRCHRTP2 ' | 138.0000 | 1 | 60 | 612 | 11 | 1.01654 | -48.4242 | 1.05000 | 0.95000 | 1.05000 | 0.95000
61857 | 'NORC TAP ' | 138.0000 | 1 | 60 | 612 | 11 | 1.01653 | -48.4256 | 1.05000 | 0.95000 | 1.05000 | 0.95000
61858 | 'NORCO ' | 138.0000 | 1 | 60 | 612 | 610 | 1.01651 | -48.4265 | 1.05000 | 0.95000 | 1.05000 | 0.95000
61861 | 'WILS TAP ' | 138.0000 | 1 | 60 | 612 | 11 | 1.02417 | -47.1657 | 1.05000 | 0.95000 | 1.05000 | 0.95000
61864 | 'RFT R2TP ' | 138.0000 | 1 | 60 | 612 | 11 | 1.01995 | -40.0849 | 1.05000 | 0.95000 | 1.05000 | 0.95000
61865 | 'RFT RIDL ' | 138.0000 | 1 | 60 | 606 | 11 | 1.01994 | -40.0851 | 1.05000 | 0.95000 | 1.05000 | 0.95000
61868 | 'VCTRY JT ' | 138.0000 | 1 | 60 | 612 | 11 | 1.01805 | -48.2458 | 1.05000 | 0.95000 | 1.05000 | 0.95000
61900 | 'RAFT ' | 138.0000 | 1 | 60 | 487 | 421 | 1.01678 | -44.4567 | 1.05000 | 0.95000 | 1.05000 | 0.95000
61914 | 'POLN TAP ' | 138.0000 | 1 | 60 | 613 | 11 | 1.00854 | -47.3337 | 1.05000 | 0.95000 | 1.05000 | 0.95000
61915 | 'POLELINE ' | 138.0000 | 1 | 60 | 613 | 11 | 1.00740 | -47.5359 | 1.05000 | 0.95000 | 1.05000 | 0.95000
61916 | 'TUANA ' | 138.0000 | 1 | 60 | 613 | 11 | 1.02404 | -42.7755 | 1.05000 | 0.95000 | 1.05000 | 0.95000
61917 | 'TUANA TP ' | 138.0000 | 1 | 60 | 613 | 11 | 1.02401 | -42.7778 | 1.05000 | 0.95000 | 1.05000 | 0.95000
61918 | 'CAWP TAP ' | 138.0000 | 1 | 60 | 613 | 11 | 1.02163 | -42.3013 | 1.10000 | 0.90000 | 1.10000 | 0.90000
61919 | 'CASIA WP ' | 138.0000 | 1 | 60 | 613 | 11 | 1.02163 | -42.3013 | 1.10000 | 0.90000 | 1.10000 | 0.90000
61936 | 'CAWP_12_COL ' | 34.5000 | 1 | 60 | 613 | 11 | 1.02439 | -42.3075 | 1.05000 | 0.95000 | 1.05000 | 0.95000
61937 | 'CAWP_12_GSU ' | 34.5000 | 1 | 60 | 613 | 11 | 1.02544 | -42.3136 | 1.05000 | 0.95000 | 1.05000 | 0.95000
61938 | 'CAWP_12_GEN ' | 0.6000 | 2 | 60 | 613 | 11 | 1.02544 | -42.3136 | 1.05000 | 0.95000 | 1.05000 | 0.95000
61939 | 'CAWP_3_COL ' | 34.5000 | 1 | 60 | 613 | 11 | 1.02316 | -42.3048 | 1.05000 | 0.95000 | 1.05000 | 0.95000
61941 | 'KBLY138 ' | 138.0000 | 1 | 60 | 613 | 11 | 1.00988 | -47.3060 | 1.05000 | 0.95000 | 1.05000 | 0.95000
61942 | 'CAWP_3_GSU ' | 34.5000 | 1 | 60 | 613 | 11 | 1.02358 | -42.3125 | 1.05000 | 0.95000 | 1.05000 | 0.95000
61943 | 'CAWP_3_GEN ' | 0.6000 | 2 | 60 | 613 | 11 | 1.02358 | -42.3125 | 1.05000 | 0.95000 | 1.05000 | 0.95000
61950 | 'UNITY ' | 138.0000 | 1 | 60 | 487 | 14 | 1.00726 | -46.0197 | 1.05000 | 0.95000 | 1.05000 | 0.95000
61987 | 'PCSR ' | 138.0000 | 1 | 60 | 611 | 11 | 1.03171 | -38.3760 | 1.05000 | 0.95000 | 1.05000 | 0.95000
61988 | 'PCSR_34 ' | 34.5000 | 1 | 60 | 611 | 11 | 1.00000 | -31.8345 | 1.05000 | 0.95000 | 1.05000 | 0.95000
61989 | 'PCSRTX ' | 34.5000 | 1 | 60 | 611 | 11 | 1.00403 | -31.5466 | 1.05000 | 0.95000 | 1.05000 | 0.95000
61990 | 'PCSR_GEN ' | 0.6000 | 2 | 60 | 611 | 11 | 1.00823 | -28.8656 | 1.05000 | 0.95000 | 1.05000 | 0.95000
61991 | 'MHSL ' | 138.0000 | 1 | 60 | 611 | 11 | 1.02229 | -40.1574 | 1.05000 | 0.95000 | 1.05000 | 0.95000
61992 | 'MHSL_34 ' | 34.5000 | 1 | 60 | 611 | 11 | 0.99990 | -33.0351 | 1.05000 | 0.95000 | 1.05000 | 0.95000
61993 | 'MHSLTX ' | 34.5000 | 1 | 60 | 611 | 11 | 1.00474 | -32.4642 | 1.05000 | 0.95000 | 1.05000 | 0.95000
61994 | 'MHSL_GEN ' | 0.6000 | 2 | 60 | 611 | 11 | 1.00000 | -29.5136 | 1.05000 | 0.95000 | 1.05000 | 0.95000
64001 | 'ADOBE ' | 120.0000 | 1 | 64 | 645 | 59 | 0.99384 | -59.3684 | 1.00830 | 0.95000 | 1.00830 | 0.90000
64002 | 'AIRPORT ' | 120.0000 | 1 | 64 | 646 | 59 | 0.98460 | -64.9734 | 1.00830 | 0.95000 | 1.00830 | 0.90000
64003 | 'MASON ' | 63.0000 | 1 | 64 | 648 | 59 | 0.97631 | -66.8383 | 1.05000 | 0.95000 | 1.05000 | 0.90000
64004 | 'ANACONDA ' | 120.0000 | 1 | 64 | 642 | 59 | 1.00529 | -53.0394 | 1.00830 | 0.95000 | 1.00830 | 0.90000
64005 | 'ANACONDA ' | 230.0000 | 1 | 64 | 642 | 59 | 1.00452 | -52.9628 | 1.05000 | 0.95000 | 1.05000 | 0.90000
64006 | 'AUSTIN ' | 230.0000 | 1 | 64 | 642 | 59 | 1.01587 | -51.9054 | 1.05000 | 0.95000 | 1.05000 | 0.90000
64007 | 'BATLE MT ' | 120.0000 | 1 | 64 | 640 | 59 | 0.99943 | -47.5646 | 1.00830 | 0.95000 | 1.00830 | 0.90000
64008 | 'BAZZA ' | 120.0000 | 1 | 64 | 645 | 59 | 0.98336 | -58.2912 | 1.05000 | 0.95000 | 1.05000 | 0.90000
64010 | 'BELVISTA ' | 120.0000 | 1 | 64 | 646 | 59 | 0.98622 | -64.8225 | 1.00830 | 0.95000 | 1.00830 | 0.90000
64011 | 'BETZE ' | 120.0000 | 1 | 64 | 645 | 59 | 0.98167 | -58.3759 | 1.05000 | 0.95000 | 1.05000 | 0.90000
64012 | 'TROLLEY ' | 120.0000 | 1 | 64 | 645 | 59 | 0.98070 | -58.4243 | 1.05000 | 0.95000 | 1.05000 | 0.90000
64014 | 'NGPP ' | 120.0000 | 1 | 64 | 649 | 59 | 0.98427 | -60.7098 | 1.05000 | 0.95000 | 1.05000 | 0.90000
64016 | 'NGPPGEN ' | 120.0000 | 1 | 64 | 649 | 59 | 0.98427 | -60.7097 | 1.05000 | 0.95000 | 1.05000 | 0.90000
64017 | 'BRDRTNPS ' | 345.0000 | 1 | 64 | 646 | 59 | 0.99651 | -59.4304 | 1.04930 | 0.95000 | 1.04930 | 0.90000
64018 | 'BRDRTWN ' | 345.0000 | 1 | 64 | 646 | 59 | 0.99643 | -59.4680 | 1.04930 | 0.95000 | 1.04930 | 0.90000
64019 | 'BRUNSWCK ' | 63.0000 | 1 | 64 | 648 | 59 | 1.02208 | -69.4061 | 1.05000 | 0.95000 | 1.05000 | 0.90000
64020 | 'BRUNSWCK ' | 120.0000 | 1 | 64 | 648 | 59 | 0.97410 | -68.1757 | 1.05000 | 0.95000 | 1.05000 | 0.90000
64021 | 'BUCKEYE ' | 63.0000 | 1 | 64 | 648 | 59 | 1.02499 | -70.5680 | 1.05000 | 0.95000 | 1.05000 | 0.90000
64022 | 'BUCKEYE ' | 120.0000 | 1 | 64 | 648 | 59 | 0.98298 | -67.2460 | 1.00830 | 0.95000 | 1.00830 | 0.90000
64023 | 'CAL S PS ' | 120.0000 | 1 | 64 | 647 | 59 | 0.99435 | -75.4556 | 1.00830 | 0.95000 | 1.00830 | 0.90000
64025 | 'CAL SUB ' | 120.0000 | 1 | 64 | 647 | 59 | 0.99441 | -65.5345 | 1.05000 | 0.95000 | 1.05000 | 0.90000
64026 | 'CARSON ' | 120.0000 | 1 | 64 | 648 | 59 | 0.97470 | -69.0188 | 1.00830 | 0.95000 | 1.00830 | 0.90000
64027 | 'CARSON T ' | 120.0000 | 1 | 64 | 648 | 59 | 0.97431 | -68.4894 | 1.05000 | 0.95000 | 1.05000 | 0.90000
64028 | 'CLARKMT3 ' | 13.8000 | 2 | 64 | 646 | 59 | 1.01000 | -90.0170 | 1.04000 | 1.00000 | 1.05000 | 0.90000
64029 | 'CLARKMT4 ' | 13.8000 | 2 | 64 | 646 | 59 | 0.99763 | -93.8904 | 1.04000 | 0.95000 | 1.05000 | 0.90000
64030 | 'COYOTEC2 ' | 120.0000 | 1 | 64 | 645 | 59 | 0.99312 | -56.0200 | 1.00830 | 0.95000 | 1.00830 | 0.90000
64031 | 'COYOTECR ' | 120.0000 | 1 | 64 | 645 | 59 | 0.99304 | -56.0182 | 1.00830 | 0.95000 | 1.00830 | 0.90000
64032 | 'COYOTECR ' | 345.0000 | 1 | 64 | 645 | 59 | 0.98248 | -52.2030 | 1.04930 | 0.95000 | 1.04930 | 0.90000
64033 | 'CURRY ST ' | 63.0000 | 1 | 64 | 648 | 59 | 1.00993 | -70.6362 | 1.05000 | 0.95000 | 1.05000 | 0.90000
64034 | 'DESRT PK ' | 120.0000 | 1 | 64 | 649 | 59 | 0.98358 | -60.8534 | 1.00830 | 0.95000 | 1.00830 | 0.90000
64036 | 'DESRT TP ' | 120.0000 | 1 | 64 | 649 | 59 | 0.98353 | -60.8524 | 1.00830 | 0.95000 | 1.00830 | 0.90000
64037 | 'RUSTY SP ' | 120.0000 | 1 | 64 | 646 | 59 | 0.98507 | -65.0225 | 1.00830 | 0.95000 | 1.00830 | 0.90000
64038 | 'EAGLE ' | 63.0000 | 1 | 64 | 649 | 59 | 1.04538 | -63.3211 | 1.05000 | 0.95000 | 1.05000 | 0.90000
64039 | 'EAGLE ' | 120.0000 | 1 | 64 | 649 | 59 | 0.97750 | -61.9870 | 1.00830 | 0.95000 | 1.00830 | 0.90000
64040 | 'EAGLE TP ' | 63.0000 | 1 | 64 | 649 | 59 | 1.03745 | -63.3105 | 1.05000 | 0.95000 | 1.05000 | 0.90000
64041 | 'EIGHT MILE ' | 120.0000 | 1 | 64 | 645 | 59 | 0.99575 | -59.1026 | 1.05000 | 0.95000 | 1.05000 | 0.90000
64042 | 'FALCON ' | 120.0000 | 1 | 64 | 645 | 59 | 1.01685 | -56.2746 | 1.05000 | 0.95000 | 1.05000 | 0.90000
64043 | 'FALCON ' | 345.0000 | 1 | 64 | 645 | 59 | 1.00338 | -54.0255 | 1.04930 | 0.95000 | 1.04930 | 0.90000
64044 | 'QUEENSTAKE ' | 120.0000 | 1 | 64 | 645 | 59 | 0.98092 | -53.2643 | 1.05000 | 0.95000 | 1.05000 | 0.90000
64045 | 'FRONTIER ' | 230.0000 | 1 | 64 | 642 | 59 | 1.01609 | -51.4192 | 1.05000 | 0.95000 | 1.05000 | 0.90000
64046 | 'FT CH G1 ' | 13.8000 | 2 | 64 | 648 | 59 | 1.00723 | -91.7797 | 1.01750 | 0.97750 | 1.05000 | 0.90000
64047 | 'FT CH G2 ' | 13.8000 | 2 | 64 | 648 | 59 | 1.00723 | -91.7797 | 1.01750 | 0.97750 | 1.05000 | 0.90000
64049 | 'KINGS RV ' | 115.0000 | 1 | 64 | 643 | 57 | 1.00273 | -85.1185 | 1.05000 | 0.95000 | 1.05000 | 0.90000
64050 | 'KINGSRVR_SS ' | 115.0000 | 1 | 64 | 643 | 57 | 0.99958 | -82.9997 | 1.05000 | 0.95000 | 1.05000 | 0.90000
64051 | 'MCDERMIT_SS ' | 115.0000 | 1 | 64 | 643 | 57 | 0.99698 | -83.2042 | 1.05000 | 0.95000 | 1.05000 | 0.90000
64052 | 'FT CHUR ' | 63.0000 | 1 | 64 | 648 | 59 | 1.00184 | -62.9493 | 1.05000 | 0.95000 | 1.05000 | 0.90000
64053 | 'FT CHUR N ' | 120.0000 | 1 | 64 | 648 | 59 | 1.00723 | -61.7797 | 1.05000 | 0.95000 | 1.05000 | 0.95000
64054 | 'WALKER RVR ' | 230.0000 | 1 | 64 | 648 | 59 | 1.01990 | -57.7491 | 1.05000 | 0.95000 | 1.05000 | 0.90000
64055 | 'GLENDALE ' | 120.0000 | 1 | 64 | 646 | 59 | 0.98294 | -65.4842 | 1.05000 | 0.95000 | 1.05000 | 0.90000
64056 | 'GONDER ' | 230.0000 | 1 | 64 | 642 | 59 | 1.03011 | -50.5179 | 1.05000 | 0.95000 | 1.05000 | 0.90000
64057 | 'GREGSTRT ' | 120.0000 | 1 | 64 | 646 | 59 | 0.98341 | -65.1931 | 1.00830 | 0.95000 | 1.00830 | 0.90000
64058 | 'HIL TOP ' | 345.0000 | 1 | 64 | 646 | 59 | 0.97559 | -59.3893 | 1.04930 | 0.95000 | 1.04930 | 0.90000
64059 | 'HUMBOLDT ' | 345.0000 | 1 | 64 | 645 | 59 | 0.98501 | -50.6135 | 1.05000 | 0.95000 | 1.05000 | 0.90000
64060 | 'HUMBOLT1 ' | 120.0000 | 1 | 64 | 645 | 59 | 1.00246 | -52.6547 | 1.05000 | 0.95000 | 1.05000 | 0.90000
64061 | 'IDAHO-NV ' | 345.0000 | 1 | 64 | 640 | 59 | 1.01902 | -42.5522 | 1.05000 | 0.95000 | 1.05000 | 0.90000
64062 | 'IMLAY ' | 63.0000 | 1 | 64 | 643 | 59 | 1.02682 | -58.6782 | 1.05000 | 0.95000 | 1.05000 | 0.90000
64063 | 'INCLINE ' | 120.0000 | 1 | 64 | 648 | 59 | 0.96565 | -69.4301 | 1.00830 | 0.95000 | 1.00830 | 0.90000
64064 | 'KING BCH ' | 63.0000 | 1 | 64 | 647 | 59 | 1.00705 | -78.2654 | 1.05000 | 0.95000 | 1.05000 | 0.90000
64065 | 'KING BCH ' | 120.0000 | 1 | 64 | 647 | 59 | 0.96719 | -77.5141 | 1.05000 | 0.95000 | 1.05000 | 0.90000
64066 | 'LAHONTAN ' | 63.0000 | 1 | 64 | 649 | 59 | 1.00288 | -63.1095 | 1.05000 | 0.95000 | 1.05000 | 0.90000
64067 | 'LONE MT ' | 120.0000 | 1 | 64 | 643 | 59 | 0.99866 | -57.5001 | 1.05000 | 0.95000 | 1.05000 | 0.90000
64068 | 'LOYALTON ARE' | 13.8000 | 2 | 64 | 647 | 59 | 0.98552 | -105.7203 | 1.05000 | 0.95000 | 1.05000 | 0.95000
64069 | 'MACHACEK ' | 230.0000 | 1 | 64 | 642 | 59 | 1.01863 | -51.7774 | 1.05000 | 0.95000 | 1.05000 | 0.90000
64070 | 'MAGGIE CREEK' | 120.0000 | 1 | 64 | 645 | 59 | 0.98470 | -59.2130 | 1.00830 | 0.95000 | 1.00830 | 0.90000
64071 | 'MEYERS ' | 63.0000 | 1 | 64 | 648 | 59 | 0.97525 | -68.5996 | 1.05000 | 0.95000 | 1.05000 | 0.90000
64072 | 'MEYERS ' | 120.0000 | 1 | 64 | 648 | 59 | 0.99904 | -68.2999 | 1.05000 | 0.95000 | 1.05000 | 0.90000
64073 | 'MILLERS ' | 57.5000 | 1 | 64 | 642 | 59 | 1.03549 | -53.4911 | 1.05000 | 0.95000 | 1.05000 | 0.90000
64074 | 'MILLERS ' | 120.0000 | 1 | 64 | 642 | 59 | 1.00534 | -53.1272 | 1.00830 | 0.95000 | 1.00830 | 0.90000
64075 | 'MINDEN ' | 63.0000 | 1 | 64 | 648 | 59 | 1.02101 | -70.6913 | 1.05000 | 0.95000 | 1.05000 | 0.90000
64076 | 'MIRA LMA ' | 120.0000 | 1 | 64 | 646 | 59 | 0.99014 | -64.0169 | 1.00830 | 0.95000 | 1.00830 | 0.90000
64077 | 'MIRA LMA ' | 345.0000 | 1 | 64 | 646 | 59 | 1.00291 | -59.4098 | 1.04930 | 0.95000 | 1.04930 | 0.90000
64078 | 'PANAMA ' | 63.0000 | 1 | 64 | 643 | 59 | 1.00891 | -59.1491 | 1.05000 | 0.95000 | 1.05000 | 0.90000
64079 | 'MT ROSE ' | 120.0000 | 1 | 64 | 646 | 59 | 0.98061 | -66.7981 | 1.00830 | 0.95000 | 1.00830 | 0.90000
64080 | 'HUMBOLDT ' | 120.0000 | 1 | 64 | 645 | 59 | 1.02099 | -53.7300 | 1.05000 | 0.95000 | 1.05000 | 0.90000
64081 | 'NEVBD501 ' | 55.0000 | 1 | 64 | 642 | 59 | 1.04001 | -66.0268 | 1.05000 | 0.95000 | 1.05000 | 0.90000
64082 | 'NEVBD502 ' | 55.0000 | 1 | 64 | 642 | 59 | 1.03692 | -66.2907 | 1.05000 | 0.95000 | 1.05000 | 0.90000
64083 | 'NORTHSTR ' | 120.0000 | 1 | 64 | 647 | 59 | 0.97393 | -77.4203 | 1.05000 | 0.95000 | 1.05000 | 0.90000
64084 | 'NORTHWST ' | 120.0000 | 1 | 64 | 646 | 59 | 0.98708 | -65.9309 | 1.00830 | 0.95000 | 1.00830 | 0.90000
64085 | 'NV CMENT ' | 63.0000 | 1 | 64 | 649 | 59 | 1.03302 | -63.5202 | 1.05000 | 0.95000 | 1.05000 | 0.90000
64086 | 'OREANA ' | 63.0000 | 1 | 64 | 643 | 59 | 1.04262 | -56.7445 | 1.05000 | 0.95000 | 1.05000 | 0.90000
64087 | 'OREANA ' | 120.0000 | 1 | 64 | 643 | 59 | 0.99812 | -56.3700 | 1.00830 | 0.95000 | 1.00830 | 0.90000
64088 | 'OVERLAND ' | 120.0000 | 1 | 64 | 648 | 59 | 0.97383 | -68.7504 | 1.00830 | 0.95000 | 1.00830 | 0.90000
64089 | 'OVRLNDTP ' | 120.0000 | 1 | 64 | 648 | 59 | 0.97556 | -68.3176 | 1.05000 | 0.95000 | 1.05000 | 0.90000
64090 | 'PANAMA ' | 120.0000 | 1 | 64 | 643 | 59 | 0.99849 | -57.4874 | 1.05000 | 0.95000 | 1.05000 | 0.90000
64091 | 'RENO ' | 120.0000 | 1 | 64 | 646 | 59 | 0.98625 | -66.3482 | 1.00830 | 0.95000 | 1.00830 | 0.90000
64092 | 'RND HILL ' | 120.0000 | 1 | 64 | 648 | 59 | 0.97485 | -68.9443 | 1.00830 | 0.95000 | 1.00830 | 0.90000
64093 | 'SILVR LK ' | 120.0000 | 1 | 64 | 646 | 59 | 1.00013 | -67.2437 | 1.00830 | 0.95000 | 1.00830 | 0.90000
64094 | 'SLVER PK ' | 57.5000 | 1 | 64 | 642 | 59 | 1.02736 | -40.5709 | 1.05000 | 0.95000 | 1.05000 | 0.90000
64095 | 'SLVR PKX ' | 57.5000 | 1 | 64 | 642 | 59 | 1.03273 | -53.0937 | 1.05000 | 0.95000 | 1.05000 | 0.90000
64096 | 'SLVR PS ' | 57.5000 | 1 | 64 | 642 | 59 | 1.01873 | -66.6998 | 1.05000 | 0.95000 | 1.05000 | 0.90000
64097 | 'SLVR SPG ' | 63.0000 | 1 | 64 | 649 | 59 | 0.99831 | -64.1065 | 1.05000 | 0.95000 | 1.05000 | 0.90000
64098 | 'SODAPH2 ' | 13.8000 | 2 | 64 | 649 | 59 | 0.97170 | -64.4196 | 1.05000 | 0.95000 | 1.05000 | 0.90000
64099 | 'SPAN SPG ' | 120.0000 | 1 | 64 | 646 | 59 | 0.98439 | -65.8023 | 1.00830 | 0.95000 | 1.00830 | 0.90000
64100 | 'SQAW VLY ' | 63.0000 | 1 | 64 | 647 | 59 | 0.98007 | -77.8248 | 1.05000 | 0.95000 | 1.05000 | 0.90000
64101 | 'STATELIN ' | 63.0000 | 1 | 64 | 648 | 59 | 0.99371 | -69.2099 | 1.05000 | 0.95000 | 1.05000 | 0.90000
64102 | 'STATELIN ' | 120.0000 | 1 | 64 | 648 | 59 | 0.97519 | -69.0516 | 1.00830 | 0.95000 | 1.00830 | 0.90000
64103 | 'STEAD ' | 63.0000 | 1 | 64 | 646 | 59 | 1.01253 | -67.1382 | 1.05000 | 0.95000 | 1.05000 | 0.90000
64104 | 'STEAMBT ' | 120.0000 | 1 | 64 | 646 | 59 | 0.98163 | -65.9568 | 1.00830 | 0.95000 | 1.00830 | 0.90000
64105 | 'CAITHNES ' | 12.3000 | 2 | 64 | 646 | 59 | 1.00052 | -95.9502 | 1.05000 | 0.95000 | 1.05000 | 0.90000
64106 | 'STILLWTR-GEO' | 13.8000 | 2 | 64 | 649 | 59 | 1.04500 | -75.2985 | 1.05000 | 0.95000 | 1.05000 | 0.90000
64107 | 'SUMMIT 1 ' | 120.0000 | 1 | 64 | 647 | 59 | 0.98682 | -76.7205 | 1.05000 | 0.95000 | 1.05000 | 0.90000
64108 | 'SUMMIT 2 ' | 120.0000 | 1 | 64 | 647 | 59 | 0.99635 | -75.5781 | 1.05000 | 0.95000 | 1.05000 | 0.90000
64109 | 'SUMMIT 3 ' | 60.0000 | 1 | 64 | 647 | 59 | 1.02799 | -77.9452 | 1.05000 | 0.95000 | 1.05000 | 0.90000
64110 | 'TAHO CTY ' | 63.0000 | 1 | 64 | 647 | 59 | 0.98778 | -78.1676 | 1.05000 | 0.95000 | 1.05000 | 0.90000
64111 | 'TDPUD ' | 63.0000 | 1 | 64 | 647 | 59 | 0.98554 | -78.0359 | 1.05000 | 0.95000 | 1.05000 | 0.90000
64112 | 'THORNE ' | 120.0000 | 1 | 64 | 642 | 59 | 1.00253 | -57.5726 | 1.00830 | 0.95000 | 1.00830 | 0.90000
64113 | 'TRACY ' | 63.0000 | 1 | 64 | 646 | 59 | 0.99224 | -63.8569 | 1.05000 | 0.95000 | 1.05000 | 0.90000
64114 | 'TRACY ' | 120.0000 | 1 | 64 | 646 | 59 | 0.99875 | -64.0029 | 1.00830 | 0.95000 | 1.00830 | 0.90000
64115 | 'TRACY E ' | 345.0000 | 1 | 64 | 646 | 59 | 0.99773 | -58.3177 | 1.04930 | 0.95000 | 1.04930 | 0.90000
64116 | 'TRACY E ' | 120.0000 | 1 | 64 | 646 | 59 | 0.99763 | -63.8904 | 1.00830 | 0.95000 | 1.00830 | 0.90000
64119 | 'TRACY G3 ' | 13.8000 | 2 | 64 | 646 | 59 | 0.97982 | -94.0029 | 1.05000 | 0.95000 | 1.05000 | 0.90000
64120 | 'TRACY G4 ' | 13.8000 | 2 | 64 | 646 | 59 | 0.99000 | -88.1375 | 1.05000 | 0.95000 | 1.05000 | 0.90000
64121 | 'TRACY G5 ' | 13.8000 | 2 | 64 | 646 | 59 | 0.99000 | -88.9894 | 1.05000 | 0.95000 | 1.05000 | 0.90000
64122 | 'TRUCKEE ' | 63.0000 | 1 | 64 | 647 | 59 | 0.98563 | -78.0316 | 1.05000 | 0.95000 | 1.05000 | 0.90000
64123 | 'N TRUCKEE ' | 120.0000 | 1 | 64 | 647 | 59 | 0.98186 | -77.1493 | 1.00830 | 0.95000 | 1.00830 | 0.90000
64124 | 'UTAH-NEV ' | 230.0000 | 1 | 64 | 642 | 59 | 1.00620 | -43.7847 | 1.05000 | 0.95000 | 1.05000 | 0.90000
64125 | 'VAL RD N ' | 120.0000 | 1 | 64 | 646 | 59 | 0.98684 | -64.9320 | 1.00830 | 0.95000 | 1.00830 | 0.90000
64126 | 'VAL ROAD ' | 63.0000 | 1 | 64 | 646 | 59 | 1.03480 | -66.1466 | 1.05000 | 0.95000 | 1.05000 | 0.90000
64127 | 'VAL ROAD ' | 120.0000 | 1 | 64 | 646 | 59 | 0.98580 | -65.1306 | 1.05000 | 0.95000 | 1.05000 | 0.90000
64128 | 'VAL RD N ' | 345.0000 | 1 | 64 | 646 | 59 | 0.99674 | -59.8680 | 1.04930 | 0.95000 | 1.04930 | 0.90000
64129 | 'VALMY ' | 120.0000 | 1 | 64 | 640 | 59 | 1.00687 | -54.7769 | 1.00830 | 0.95000 | 1.00830 | 0.90000
64130 | 'VALMY ' | 345.0000 | 1 | 64 | 640 | 59 | 0.98251 | -52.4890 | 1.04930 | 0.95000 | 1.04930 | 0.90000
64131 | 'VALMY G1 ' | 22.0000 | 2 | 64 | 640 | 59 | 1.00000 | -79.8394 | 1.05000 | 0.95000 | 1.05000 | 0.90000
64132 | 'VALMY G2 ' | 18.0000 | 2 | 64 | 640 | 59 | 1.00000 | -79.4276 | 1.05000 | 0.95000 | 1.05000 | 0.90000
64136 | 'WASHOE ' | 120.0000 | 1 | 64 | 646 | 59 | 0.98719 | -66.2291 | 1.05000 | 0.95000 | 1.05000 | 0.90000
64137 | 'WINN SUB ' | 63.0000 | 1 | 64 | 643 | 59 | 1.01789 | -61.6464 | 1.05000 | 0.95000 | 1.05000 | 0.90000
64138 | 'WINN SUB ' | 120.0000 | 1 | 64 | 643 | 59 | 0.97875 | -61.1839 | 1.00830 | 0.95000 | 1.00830 | 0.90000
64141 | 'NGPPGEN ' | 12.5000 | 2 | 64 | 649 | 59 | 0.98427 | -90.7097 | 1.05000 | 0.95000 | 1.05000 | 0.90000
64143 | 'SODAPH2 ' | 63.0000 | 1 | 64 | 649 | 59 | 0.97170 | -64.4196 | 1.05000 | 0.95000 | 1.05000 | 0.90000
64144 | 'CAITHNES ' | 120.0000 | 1 | 64 | 646 | 59 | 0.98094 | -65.9502 | 1.05000 | 0.95000 | 1.05000 | 0.90000
64145 | 'FALLON ' | 63.0000 | 1 | 64 | 649 | 59 | 0.98642 | -57.1557 | 1.05000 | 0.95000 | 1.05000 | 0.90000
64146 | 'CRKRD TP ' | 63.0000 | 1 | 64 | 649 | 59 | 0.99094 | -55.7484 | 1.05000 | 0.95000 | 1.05000 | 0.90000
64147 | 'STILLWTR-HV ' | 63.0000 | 1 | 64 | 649 | 59 | 1.04215 | -48.2398 | 1.05000 | 0.95000 | 1.05000 | 0.90000
64148 | 'BATLE MT ' | 63.0000 | 1 | 64 | 640 | 59 | 1.00989 | -45.5804 | 1.05000 | 0.95000 | 1.05000 | 0.90000
64149 | 'BEOWAWE ' | 63.0000 | 1 | 64 | 640 | 59 | 1.00367 | -39.3620 | 1.05000 | 0.95000 | 1.05000 | 0.90000
64150 | 'BEOWAWE ' | 4.2000 | 2 | 64 | 640 | 59 | 1.00367 | -69.3620 | 1.05000 | 0.95000 | 1.05000 | 0.90000
64151 | 'REESE RV ' | 63.0000 | 1 | 64 | 640 | 59 | 1.00798 | -45.2910 | 1.05000 | 0.95000 | 1.05000 | 0.90000
64152 | 'CRSVLYTP ' | 63.0000 | 1 | 64 | 640 | 59 | 1.00288 | -40.2131 | 1.05000 | 0.95000 | 1.05000 | 0.90000
64153 | 'LOYALTON ' | 63.0000 | 1 | 64 | 647 | 59 | 0.98562 | -75.7105 | 1.05000 | 0.95000 | 1.05000 | 0.90000
64154 | 'SIERRABK ' | 63.0000 | 1 | 64 | 647 | 59 | 0.98555 | -75.8838 | 1.05000 | 0.95000 | 1.05000 | 0.90000
64155 | 'STAMPDTP ' | 63.0000 | 1 | 64 | 647 | 59 | 0.98514 | -77.1776 | 1.05000 | 0.95000 | 1.05000 | 0.90000
64156 | 'HOBARTTP ' | 63.0000 | 1 | 64 | 647 | 59 | 0.98520 | -77.5912 | 1.05000 | 0.95000 | 1.05000 | 0.90000
64157 | 'FAR WEST ' | 120.0000 | 1 | 64 | 646 | 59 | 0.98168 | -65.9552 | 1.05000 | 0.95000 | 1.05000 | 0.90000
64159 | 'FAR WST1 ' | 4.2000 | 2 | 64 | 646 | 59 | 0.98199 | -65.9312 | 1.05000 | 0.95000 | 1.05000 | 0.90000
64160 | 'FAR WST2 ' | 4.2000 | 2 | 64 | 646 | 59 | 1.00000 | -65.1345 | 1.05000 | 0.95000 | 1.05000 | 0.90000
64163 | 'SQAWVLY2 ' | 14.4000 | 1 | 64 | 647 | 59 | 0.98667 | -78.3264 | 1.05000 | 0.95000 | 1.05000 | 0.90000
64164 | 'SQAWVLY1 ' | 14.4000 | 1 | 64 | 647 | 59 | 0.98654 | -77.7510 | 1.05000 | 0.95000 | 1.05000 | 0.90000
64165 | 'SQAW VLY ' | 120.0000 | 1 | 64 | 647 | 59 | 0.98821 | -77.5886 | 1.05000 | 0.95000 | 1.05000 | 0.90000
64166 | 'KAISERTP ' | 120.0000 | 1 | 64 | 646 | 59 | 0.99814 | -64.0841 | 1.05000 | 0.95000 | 1.05000 | 0.90000
64167 | 'DAYTONTP ' | 120.0000 | 1 | 64 | 648 | 59 | 0.97954 | -66.9155 | 1.05000 | 0.95000 | 1.05000 | 0.90000
64168 | 'STAR PK ' | 120.0000 | 1 | 64 | 643 | 59 | 0.99672 | -57.1708 | 1.00830 | 0.95000 | 1.00830 | 0.90000
64169 | 'CARLIN ' | 120.0000 | 1 | 64 | 645 | 59 | 0.98619 | -59.2680 | 1.05000 | 0.95000 | 1.05000 | 0.90000
64170 | 'WATER T ' | 120.0000 | 1 | 64 | 645 | 59 | 0.99160 | -57.8113 | 1.05000 | 0.95000 | 1.05000 | 0.90000
64172 | 'MARTISTP ' | 120.0000 | 1 | 64 | 647 | 59 | 0.98219 | -77.2024 | 1.05000 | 0.95000 | 1.05000 | 0.90000
64174 | 'WINN BPA ' | 115.0000 | 1 | 64 | 643 | 59 | 0.96447 | -61.2434 | 1.05000 | 0.95000 | 1.05000 | 0.90000
64175 | 'CRTZ PIPE ' | 120.0000 | 1 | 64 | 645 | 59 | 1.00238 | -67.5936 | 1.05000 | 0.95000 | 1.05000 | 0.90000
64177 | 'GOLD QUARRY ' | 120.0000 | 1 | 64 | 645 | 59 | 0.98261 | -59.3513 | 1.05000 | 0.95000 | 1.05000 | 0.90000
64178 | 'TABLE MT ' | 120.0000 | 1 | 64 | 642 | 59 | 1.00505 | -55.0097 | 1.05000 | 0.95000 | 1.05000 | 0.90000
64179 | 'CAND TAP ' | 120.0000 | 1 | 64 | 642 | 59 | 1.00616 | -54.3924 | 1.05000 | 0.95000 | 1.05000 | 0.90000
64180 | 'SANTA FE ' | 120.0000 | 1 | 64 | 642 | 59 | 1.00462 | -54.8837 | 1.05000 | 0.95000 | 1.05000 | 0.90000
64181 | 'PARADISE ' | 120.0000 | 1 | 64 | 642 | 59 | 1.00326 | -54.5469 | 1.05000 | 0.95000 | 1.05000 | 0.90000
64182 | 'TIADS ' | 120.0000 | 1 | 64 | 642 | 59 | 1.00206 | -53.6018 | 1.05000 | 0.95000 | 1.05000 | 0.90000
64183 | 'JERRITT ' | 120.0000 | 1 | 64 | 645 | 59 | 0.98263 | -53.2211 | 1.05000 | 0.95000 | 1.05000 | 0.90000
64184 | 'BIG SPRG ' | 120.0000 | 1 | 64 | 645 | 59 | 0.98217 | -53.2639 | 1.05000 | 0.95000 | 1.05000 | 0.90000
64186 | 'LONE TREE ' | 120.0000 | 1 | 64 | 640 | 59 | 1.00391 | -55.5870 | 1.05000 | 0.95000 | 1.05000 | 0.90000
64187 | 'STONEHSE ' | 120.0000 | 1 | 64 | 640 | 59 | 1.00360 | -55.6743 | 1.05000 | 0.95000 | 1.05000 | 0.90000
64188 | 'ECHO COVE ' | 120.0000 | 1 | 64 | 640 | 59 | 0.98195 | -59.2333 | 1.05000 | 0.95000 | 1.05000 | 0.90000
64189 | 'MEIKLE ' | 120.0000 | 1 | 64 | 645 | 59 | 0.97687 | -58.8046 | 1.05000 | 0.95000 | 1.05000 | 0.90000
64190 | 'BARRICK T ' | 120.0000 | 1 | 64 | 645 | 59 | 0.98064 | -58.4264 | 1.05000 | 0.95000 | 1.05000 | 0.90000
64191 | 'OXYGEN T ' | 120.0000 | 1 | 64 | 645 | 59 | 0.98017 | -58.4551 | 1.05000 | 0.95000 | 1.05000 | 0.90000
64192 | 'OXYGEN ' | 120.0000 | 1 | 64 | 645 | 59 | 0.98011 | -58.4596 | 1.05000 | 0.95000 | 1.05000 | 0.90000
64193 | 'BARRICK MILL' | 120.0000 | 1 | 64 | 645 | 59 | 0.97994 | -58.4678 | 1.05000 | 0.95000 | 1.05000 | 0.90000
64194 | 'DAYTON ' | 120.0000 | 1 | 64 | 648 | 59 | 0.97910 | -66.9761 | 1.05000 | 0.95000 | 1.05000 | 0.90000
64195 | 'MARIGOLD ' | 120.0000 | 1 | 64 | 640 | 59 | 1.00469 | -50.0524 | 1.05000 | 0.95000 | 1.05000 | 0.90000
64196 | 'KAISER ' | 120.0000 | 1 | 64 | 646 | 59 | 0.99814 | -64.0841 | 1.05000 | 0.95000 | 1.05000 | 0.90000
64197 | 'BLUE STAR ' | 120.0000 | 1 | 64 | 645 | 59 | 0.98068 | -58.4289 | 1.05000 | 0.95000 | 1.05000 | 0.90000
64199 | 'WATER ' | 120.0000 | 1 | 64 | 645 | 59 | 0.99155 | -57.8145 | 1.05000 | 0.95000 | 1.05000 | 0.90000
64200 | 'REDHOUSE ' | 120.0000 | 1 | 64 | 640 | 59 | 0.98800 | -58.1992 | 1.05000 | 0.95000 | 1.05000 | 0.90000
64201 | 'PINSON T ' | 120.0000 | 1 | 64 | 640 | 59 | 0.97103 | -62.0527 | 1.05000 | 0.95000 | 1.05000 | 0.90000
64202 | 'HANSEN CRK T' | 120.0000 | 1 | 64 | 640 | 59 | 0.96730 | -63.0556 | 1.05000 | 0.95000 | 1.05000 | 0.90000
64203 | 'TWIN CRK T ' | 120.0000 | 1 | 64 | 640 | 59 | 0.96727 | -63.8131 | 1.05000 | 0.95000 | 1.05000 | 0.90000
64205 | 'GONDER1 ' | 230.0000 | 1 | 64 | 642 | 59 | 1.03011 | -50.5179 | 1.05000 | 0.95000 | 1.05000 | 0.90000
64206 | 'TRACY E ' | 24.9000 | 1 | 64 | 646 | 59 | 0.99917 | -64.3512 | 1.05000 | 0.95000 | 1.05000 | 0.90000
64208 | 'DAVY_TWN+ ' | 115.0000 | 1 | 64 | 643 | 57 | 0.96538 | -71.8638 | 1.05000 | 0.95000 | 1.05000 | 0.90000
64209 | 'VALLEY_SS ' | 115.0000 | 1 | 64 | 643 | 57 | 0.97557 | -75.5978 | 1.05000 | 0.95000 | 1.05000 | 0.90000
64210 | 'OROVDA+ ' | 115.0000 | 1 | 64 | 643 | 57 | 0.98933 | -80.9049 | 1.05000 | 0.95000 | 1.05000 | 0.90000
64211 | 'BOTTLE_CRK+ ' | 115.0000 | 1 | 64 | 643 | 57 | 0.98181 | -75.0217 | 1.05000 | 0.95000 | 1.05000 | 0.90000
64212 | 'QUINN_RV ' | 115.0000 | 1 | 64 | 643 | 57 | 0.98832 | -74.3244 | 1.05000 | 0.95000 | 1.05000 | 0.90000
64214 | 'ANACONDA ' | 24.9000 | 1 | 64 | 642 | 59 | 1.00531 | -53.0384 | 1.05000 | 0.95000 | 1.05000 | 0.90000
64216 | 'HUMBOLT1 ' | 24.9000 | 1 | 64 | 645 | 59 | 0.96162 | -52.7938 | 1.05000 | 0.95000 | 1.05000 | 0.90000
64218 | 'MIRA LMA ' | 24.9000 | 1 | 64 | 646 | 59 | 0.99032 | -64.4068 | 1.05000 | 0.95000 | 1.05000 | 0.90000
64220 | 'MACHACEK ' | 13.8000 | 1 | 64 | 642 | 59 | 0.94856 | -58.9153 | 1.05000 | 0.95000 | 1.05000 | 0.90000
64221 | 'MACHACEK ' | 69.0000 | 1 | 64 | 642 | 59 | 0.94888 | -58.5311 | 1.05000 | 0.95000 | 1.05000 | 0.90000
64223 | 'GONDER1 ' | 13.8000 | 1 | 64 | 642 | 59 | 1.04447 | -56.4997 | 1.05000 | 0.95000 | 1.05000 | 0.90000
64224 | 'GONDER1 ' | 69.0000 | 1 | 64 | 642 | 59 | 1.04232 | -56.4710 | 1.05000 | 0.95000 | 1.05000 | 0.90000
64226 | 'GONDER2 ' | 13.8000 | 4 | 64 | 642 | 59 | 1.01739 | -5.7529 | 1.05000 | 0.95000 | 1.05000 | 0.90000
64227 | 'GONDER2 ' | 69.0000 | 4 | 64 | 642 | 59 | 1.01739 | -5.7529 | 1.05000 | 0.95000 | 1.05000 | 0.90000
64228 | 'SUMMIT 1 ' | 115.0000 | 1 | 64 | 647 | 59 | 1.02831 | -76.6313 | 1.05000 | 0.95000 | 1.05000 | 0.90000
64229 | 'SUMMIT 2 ' | 115.0000 | 1 | 64 | 647 | 59 | 1.03793 | -75.5828 | 1.05000 | 0.95000 | 1.05000 | 0.90000
64230 | 'NEVBD501 ' | 57.5000 | 1 | 64 | 642 | 59 | 1.01980 | -66.0376 | 1.05000 | 0.95000 | 1.05000 | 0.90000
64231 | 'NEVBD502 ' | 57.5000 | 1 | 64 | 642 | 59 | 1.01677 | -66.2965 | 1.05000 | 0.95000 | 1.05000 | 0.90000
64233 | 'CURRYSTT ' | 63.0000 | 1 | 64 | 648 | 59 | 1.01171 | -70.4883 | 1.05000 | 0.95000 | 1.05000 | 0.90000
64234 | 'GLENBROK ' | 63.0000 | 1 | 64 | 648 | 59 | 1.01212 | -70.5694 | 1.05000 | 0.95000 | 1.05000 | 0.90000
64235 | 'SETTY ' | 63.0000 | 1 | 64 | 640 | 59 | 1.00948 | -45.5973 | 1.05000 | 0.95000 | 1.05000 | 0.90000
64241 | 'PINENUT ' | 63.0000 | 1 | 64 | 648 | 59 | 1.01198 | -71.7284 | 1.05000 | 0.95000 | 1.05000 | 0.90000
64242 | 'VIRGINIA ' | 63.0000 | 1 | 64 | 649 | 59 | 1.01685 | -69.7348 | 1.05000 | 0.95000 | 1.05000 | 0.90000
64243 | 'GLENSHIR ' | 63.0000 | 1 | 64 | 647 | 59 | 0.98541 | -78.1371 | 1.05000 | 0.95000 | 1.05000 | 0.90000
64244 | 'SONOMA ' | 63.0000 | 1 | 64 | 643 | 59 | 1.01458 | -61.8456 | 1.05000 | 0.95000 | 1.05000 | 0.90000
64245 | 'DUTCH FL ' | 63.0000 | 1 | 64 | 643 | 59 | 0.96472 | -63.6223 | 1.05000 | 0.95000 | 1.05000 | 0.90000
64246 | 'STAGCOCH ' | 63.0000 | 1 | 64 | 649 | 59 | 0.99740 | -64.1428 | 1.05000 | 0.95000 | 1.05000 | 0.90000
64248 | 'ROUNDMTN ' | 230.0000 | 1 | 64 | 642 | 59 | 1.00791 | -52.9417 | 1.05000 | 0.95000 | 1.05000 | 0.90000
64249 | 'AIRPORT ' | 24.9000 | 1 | 64 | 646 | 59 | 0.99037 | -69.8345 | 1.05000 | 0.95000 | 1.05000 | 0.90000
64250 | 'BELVISTA ' | 24.9000 | 1 | 64 | 646 | 59 | 0.99439 | -67.7736 | 1.05000 | 0.95000 | 1.05000 | 0.90000
64253 | 'CAL SUB ' | 24.9000 | 1 | 64 | 647 | 59 | 0.98940 | -69.7535 | 1.05000 | 0.95000 | 1.05000 | 0.90000
64256 | 'GLENDALE ' | 24.9000 | 1 | 64 | 646 | 59 | 0.99104 | -71.9052 | 1.05000 | 0.95000 | 1.05000 | 0.90000
64258 | 'GREGSTRT ' | 24.9000 | 1 | 64 | 646 | 59 | 0.99034 | -69.0271 | 1.05000 | 0.95000 | 1.05000 | 0.90000
64260 | 'MT ROSE ' | 24.9000 | 1 | 64 | 646 | 59 | 0.98918 | -70.1095 | 1.05000 | 0.95000 | 1.05000 | 0.90000
64261 | 'MIRA LMA LD ' | 24.9000 | 1 | 64 | 646 | 59 | 0.99232 | -68.7402 | 1.05000 | 0.95000 | 1.05000 | 0.90000
64262 | 'NORTHWST ' | 24.9000 | 1 | 64 | 646 | 59 | 0.98666 | -71.4892 | 1.05000 | 0.95000 | 1.05000 | 0.90000
64263 | 'RENO ' | 24.9000 | 1 | 64 | 646 | 59 | 0.98589 | -71.2508 | 1.05000 | 0.95000 | 1.05000 | 0.90000
64264 | 'JERSEYV ' | 120.0000 | 1 | 64 | 640 | 59 | 0.97530 | -58.8744 | 1.05000 | 0.95000 | 1.05000 | 0.90000
64265 | 'RUSTY SP ' | 24.9000 | 1 | 64 | 646 | 59 | 0.99189 | -69.4830 | 1.05000 | 0.95000 | 1.05000 | 0.90000
64266 | 'SILVR LK ' | 24.9000 | 1 | 64 | 646 | 59 | 0.99339 | -72.4298 | 1.05000 | 0.95000 | 1.05000 | 0.90000
64267 | 'JERSEYV ' | 13.2000 | 2 | 64 | 640 | 59 | 1.02000 | -58.3888 | 1.05000 | 0.95000 | 1.05000 | 0.90000
64268 | 'SPAN SPG ' | 24.9000 | 1 | 64 | 646 | 59 | 0.99072 | -75.0876 | 1.05000 | 0.95000 | 1.05000 | 0.90000
64269 | 'BANNOCK ' | 120.0000 | 1 | 64 | 640 | 59 | 0.98182 | -59.2099 | 1.05000 | 0.95000 | 1.05000 | 0.90000
64272 | 'STEAMBT ' | 24.9000 | 1 | 64 | 646 | 59 | 0.99021 | -74.2611 | 1.05000 | 0.95000 | 1.05000 | 0.90000
64274 | 'VAL ROAD ' | 24.9000 | 1 | 64 | 646 | 59 | 0.98587 | -72.3084 | 1.05000 | 0.95000 | 1.05000 | 0.90000
64279 | 'TRACY ' | 13.8000 | 1 | 64 | 646 | 59 | 1.00053 | -63.8468 | 1.05000 | 0.95000 | 1.05000 | 0.90000
64280 | 'RODEO T ' | 120.0000 | 1 | 64 | 645 | 59 | 0.97592 | -58.8764 | 1.05000 | 0.95000 | 1.05000 | 0.90000
64281 | 'RODEO ' | 120.0000 | 1 | 64 | 645 | 59 | 0.97560 | -58.8896 | 1.05000 | 0.95000 | 1.05000 | 0.90000
64282 | 'ROASTER ' | 120.0000 | 1 | 64 | 645 | 59 | 0.97552 | -58.9125 | 1.05000 | 0.95000 | 1.05000 | 0.90000
64284 | 'OXYGEN PLANT' | 120.0000 | 1 | 64 | 640 | 59 | 0.96472 | -64.3892 | 1.05000 | 0.95000 | 1.05000 | 0.90000
64286 | 'SAGEMILL ' | 120.0000 | 1 | 64 | 640 | 59 | 0.96473 | -64.4007 | 1.05000 | 0.95000 | 1.05000 | 0.90000
64288 | 'PINION T ' | 120.0000 | 1 | 64 | 640 | 59 | 0.96485 | -64.3327 | 1.05000 | 0.95000 | 1.05000 | 0.90000
64289 | 'PINION ' | 120.0000 | 1 | 64 | 640 | 59 | 0.96484 | -64.3332 | 1.05000 | 0.95000 | 1.05000 | 0.90000
64290 | 'SHOVEL SUB ' | 120.0000 | 1 | 64 | 640 | 59 | 0.96424 | -64.3550 | 1.05000 | 0.95000 | 1.05000 | 0.90000
64291 | 'SHAFT3 ' | 120.0000 | 1 | 64 | 640 | 59 | 0.96997 | -63.9521 | 1.05000 | 0.95000 | 1.05000 | 0.90000
64292 | 'JUNIPER T ' | 120.0000 | 1 | 64 | 640 | 59 | 0.96491 | -64.3301 | 1.05000 | 0.95000 | 1.05000 | 0.90000
64293 | 'TURQ RIDGE ' | 120.0000 | 1 | 64 | 640 | 59 | 0.96337 | -63.2744 | 1.05000 | 0.95000 | 1.05000 | 0.90000
64295 | 'GUARDSHACK ' | 120.0000 | 1 | 64 | 640 | 59 | 0.96572 | -64.1496 | 1.05000 | 0.95000 | 1.05000 | 0.90000
64297 | 'OSGOOD T ' | 120.0000 | 1 | 64 | 640 | 59 | 0.97404 | -61.3106 | 1.05000 | 0.95000 | 1.05000 | 0.90000
64298 | 'OSGOOD MIDAS' | 120.0000 | 1 | 64 | 640 | 59 | 0.97399 | -61.3708 | 1.00830 | 0.95000 | 1.00830 | 0.90000
64300 | 'PINSON ' | 120.0000 | 1 | 64 | 640 | 59 | 0.97102 | -62.0534 | 1.05000 | 0.95000 | 1.05000 | 0.90000
64302 | 'HANSEN PIT ' | 120.0000 | 1 | 64 | 640 | 59 | 0.96469 | -63.2040 | 1.05000 | 0.95000 | 1.05000 | 0.90000
64305 | 'NANIWA ' | 345.0000 | 1 | 64 | 646 | 59 | 0.99773 | -58.3177 | 1.05000 | 0.95000 | 1.05000 | 0.90000
64306 | 'MRKTWAIN ' | 120.0000 | 1 | 64 | 648 | 59 | 0.97935 | -65.6380 | 1.05000 | 0.95000 | 1.05000 | 0.90000
64307 | 'MRKTWAIN ' | 24.9000 | 1 | 64 | 648 | 59 | 0.98390 | -70.5768 | 1.05000 | 0.95000 | 1.05000 | 0.90000
64308 | 'ALPINE ' | 230.0000 | 1 | 64 | 642 | 59 | 1.02055 | -53.3823 | 1.05000 | 0.95000 | 1.05000 | 0.95000
64310 | 'GONDER ' | 345.0000 | 1 | 64 | 642 | 59 | 1.02418 | -53.0058 | 1.04930 | 0.95000 | 1.04930 | 0.90000
64311 | 'WILDROSE2 ' | 12.5000 | 2 | 64 | 642 | 59 | 0.98000 | -52.5466 | 1.05000 | 0.95000 | 1.05000 | 0.90000
64313 | 'JHARDIE ' | 120.0000 | 1 | 64 | 646 | 59 | 0.99813 | -63.8099 | 1.05000 | 0.95000 | 1.05000 | 0.90000
64320 | 'GONDER3 ' | 24.9000 | 1 | 64 | 642 | 59 | 1.02219 | -49.8941 | 1.05000 | 0.95000 | 1.05000 | 0.90000
64327 | 'ALLIED ' | 24.9000 | 1 | 64 | 643 | 59 | 1.00560 | -60.6489 | 1.05000 | 0.95000 | 1.05000 | 0.90000
64328 | 'LEWIS ' | 24.9000 | 1 | 64 | 643 | 59 | 1.00593 | -60.7499 | 1.05000 | 0.95000 | 1.05000 | 0.90000
64330 | 'GONDER4 ' | 24.9000 | 1 | 64 | 642 | 59 | 1.03455 | -51.3484 | 1.05000 | 0.95000 | 1.05000 | 0.90000
64335 | 'NANIWAG3 ' | 13.8000 | 1 | 64 | 646 | 59 | 0.99292 | -58.3177 | 1.05000 | 0.95000 | 1.05000 | 0.90000
64337 | 'NANIWAG5 ' | 13.8000 | 1 | 64 | 646 | 59 | 0.99292 | -58.3177 | 1.05000 | 0.95000 | 1.05000 | 0.90000
64339 | 'NANIWAG1 ' | 13.8000 | 1 | 64 | 646 | 59 | 0.99292 | -58.3177 | 1.05000 | 0.95000 | 1.05000 | 0.90000
64340 | 'APPLE PV ' | 63.0000 | 1 | 64 | 648 | 59 | 1.00230 | -62.8986 | 1.05000 | 0.95000 | 1.05000 | 0.90000
64341 | 'APPLE PV C ' | 24.9000 | 1 | 64 | 648 | 59 | 1.02444 | -56.8215 | 1.05000 | 0.95000 | 1.05000 | 0.90000
64342 | 'APPLE PV T ' | 24.9000 | 1 | 64 | 648 | 59 | 1.03500 | -56.5131 | 1.05000 | 0.95000 | 1.05000 | 0.90000
64343 | 'APPLE PV G ' | 0.7000 | 2 | 64 | 648 | 59 | 1.04900 | -53.6055 | 1.05000 | 0.95000 | 1.05000 | 0.90000
64346 | 'CRSNT DUNE ' | 13.8000 | 2 | 64 | 642 | 59 | 1.00031 | -52.9646 | 1.05000 | 0.95000 | 1.05000 | 0.90000
64349 | 'GRASSVLY ' | 120.0000 | 1 | 64 | 643 | 59 | 0.97890 | -61.1348 | 1.02500 | 0.95000 | 1.02500 | 0.90000
64350 | 'STILLWTR-PV ' | 13.8000 | 2 | 64 | 649 | 59 | 1.04500 | -44.0941 | 1.05000 | 0.95000 | 1.05000 | 0.90000
64351 | 'DRES MIN ' | 63.0000 | 1 | 64 | 640 | 59 | 1.00783 | -46.4076 | 1.05000 | 0.95000 | 1.05000 | 0.90000
64358 | 'BANSHEE ' | 120.0000 | 1 | 64 | 645 | 59 | 0.97686 | -58.8049 | 1.05000 | 0.95000 | 1.05000 | 0.90000
64374 | 'PHOENIX T ' | 120.0000 | 1 | 64 | 640 | 59 | 0.98174 | -59.2292 | 1.05000 | 0.95000 | 1.05000 | 0.90000
64375 | 'PHOENIX ' | 120.0000 | 1 | 64 | 640 | 59 | 0.97880 | -59.8663 | 1.05000 | 0.95000 | 1.05000 | 0.90000
64379 | 'CRSNT DUNE ' | 230.0000 | 1 | 64 | 642 | 59 | 1.00466 | -52.9646 | 1.05000 | 0.95000 | 1.05000 | 0.90000
64382 | 'CRTZ HILLS ' | 120.0000 | 1 | 64 | 645 | 59 | 0.99819 | -68.3492 | 1.05000 | 0.95000 | 1.05000 | 0.90000
64383 | 'CRTZ FCANYON' | 120.0000 | 1 | 64 | 645 | 59 | 0.99866 | -68.3210 | 1.05000 | 0.95000 | 1.05000 | 0.90000
64384 | 'CRTZ FCAN T ' | 120.0000 | 1 | 64 | 645 | 59 | 1.00189 | -67.2545 | 1.05000 | 0.95000 | 1.05000 | 0.90000
64385 | 'FIRECREEK T ' | 120.0000 | 1 | 64 | 645 | 59 | 1.00669 | -64.0034 | 1.05000 | 0.95000 | 1.05000 | 0.90000
64386 | 'FIRECREEK ' | 120.0000 | 1 | 64 | 645 | 59 | 1.00668 | -64.0039 | 1.05000 | 0.95000 | 1.05000 | 0.90000
64387 | 'CRTZ S PIPE ' | 120.0000 | 1 | 64 | 645 | 59 | 1.00466 | -67.8092 | 1.05000 | 0.95000 | 1.05000 | 0.90000
64389 | 'BRDRTWN ' | 120.0000 | 1 | 64 | 646 | 59 | 1.01524 | -62.7495 | 1.10000 | 0.90000 | 1.10000 | 0.90000
64400 | 'PENNY TP ' | 120.0000 | 1 | 64 | 646 | 59 | 0.98804 | -65.7322 | 1.05000 | 0.95000 | 1.05000 | 0.90000
64401 | 'SILVR LK ' | 63.0000 | 1 | 64 | 646 | 59 | 1.01033 | -67.2257 | 1.05000 | 0.95000 | 1.05000 | 0.90000
64402 | 'SILVRLK2 ' | 24.9000 | 1 | 64 | 646 | 59 | 0.99654 | -70.8466 | 1.05000 | 0.95000 | 1.05000 | 0.90000
64413 | 'PAH RAH ' | 120.0000 | 1 | 64 | 646 | 59 | 0.99678 | -64.4174 | 1.05000 | 0.95000 | 1.05000 | 0.90000
64416 | 'WILD HORSE ' | 120.0000 | 1 | 64 | 646 | 59 | 0.99737 | -65.9486 | 1.05000 | 0.95000 | 1.05000 | 0.90000
64418 | 'SWITCH ' | 120.0000 | 1 | 64 | 646 | 59 | 0.99661 | -66.2496 | 1.05000 | 0.95000 | 1.05000 | 0.90000
64421 | 'IMLAYREG ' | 63.0000 | 1 | 64 | 643 | 59 | 1.03560 | -58.8609 | 1.05000 | 0.95000 | 1.05000 | 0.90000
64422 | 'REESE RV2 ' | 63.0000 | 1 | 64 | 640 | 59 | 1.00850 | -45.6428 | 1.05000 | 0.95000 | 1.05000 | 0.90000
64424 | 'NORTHSTR ' | 63.0000 | 1 | 64 | 647 | 59 | 0.99523 | -78.3692 | 1.05000 | 0.95000 | 1.05000 | 0.90000
64450 | 'EMERSON ' | 120.0000 | 1 | 64 | 648 | 59 | 0.97410 | -68.8536 | 1.05000 | 0.95000 | 1.05000 | 0.90000
64453 | 'DOWNS ' | 120.0000 | 1 | 64 | 648 | 59 | 0.97740 | -68.0374 | 1.05000 | 0.95000 | 1.05000 | 0.90000
64457 | 'EIGHT MILE2 ' | 120.0000 | 1 | 64 | 645 | 59 | 0.99576 | -59.1034 | 1.05000 | 0.95000 | 1.05000 | 0.90000
64458 | 'LONELY ' | 120.0000 | 1 | 64 | 649 | 59 | 0.97806 | -62.3537 | 1.00830 | 0.95000 | 1.00830 | 0.90000
64459 | 'FERNLEY ' | 120.0000 | 1 | 64 | 649 | 59 | 0.98224 | -62.8162 | 1.02500 | 0.95000 | 1.02500 | 0.90000
64460 | 'ROBINSON ' | 230.0000 | 1 | 64 | 642 | 59 | 1.02919 | -50.7326 | 1.05000 | 0.95000 | 1.05000 | 0.90000
64461 | 'LEEVILLE 1 ' | 120.0000 | 1 | 64 | 645 | 59 | 0.97973 | -58.6289 | 1.05000 | 0.95000 | 1.05000 | 0.90000
64462 | 'LAST CHANCE ' | 120.0000 | 1 | 64 | 645 | 59 | 0.98718 | -60.2215 | 1.00830 | 0.95000 | 1.00830 | 0.90000
64463 | 'DOVE ' | 120.0000 | 1 | 64 | 646 | 59 | 0.99827 | -63.9574 | 1.05000 | 0.95000 | 1.05000 | 0.90000
64464 | 'DOVEGEN2 ' | 13.8000 | 2 | 64 | 646 | 59 | 0.98650 | -60.9130 | 1.05000 | 0.95000 | 1.05000 | 0.90000
64465 | 'DOVEGEN1 ' | 13.8000 | 2 | 64 | 646 | 59 | 0.99701 | -58.6135 | 1.05000 | 0.95000 | 1.05000 | 0.90000
64466 | 'GALENA ' | 120.0000 | 1 | 64 | 646 | 59 | 0.98202 | -65.9471 | 1.05000 | 0.95000 | 1.05000 | 0.90000
64467 | 'GALENA ' | 13.8000 | 2 | 64 | 646 | 59 | 1.00000 | -64.8793 | 1.05000 | 0.95000 | 1.05000 | 0.90000
64469 | 'DESRT P2 ' | 13.8000 | 2 | 64 | 649 | 59 | 0.98358 | -60.8534 | 1.05000 | 0.95000 | 1.05000 | 0.90000
64470 | 'GALENA3 ' | 13.8000 | 2 | 64 | 646 | 59 | 1.00000 | -64.8743 | 1.05000 | 0.95000 | 1.05000 | 0.90000
64477 | 'PATUA ' | 120.0000 | 1 | 64 | 649 | 59 | 0.98327 | -60.9143 | 1.05000 | 0.95000 | 1.05000 | 0.90000
64479 | 'STANDARD ' | 63.0000 | 1 | 64 | 643 | 59 | 1.03611 | -56.7827 | 1.05000 | 0.95000 | 1.05000 | 0.90000
64480 | 'I80 TAP ' | 63.0000 | 1 | 64 | 649 | 59 | 1.03375 | -63.5084 | 1.05000 | 0.95000 | 1.05000 | 0.90000
64481 | 'ALLIED ' | 63.0000 | 1 | 64 | 643 | 59 | 1.03589 | -60.3509 | 1.05000 | 0.95000 | 1.05000 | 0.90000
64482 | 'ALLIED T ' | 63.0000 | 1 | 64 | 643 | 59 | 1.03588 | -60.3485 | 1.05000 | 0.95000 | 1.05000 | 0.90000
64483 | 'LEWIS ' | 63.0000 | 1 | 64 | 643 | 59 | 1.03508 | -60.3528 | 1.05000 | 0.95000 | 1.05000 | 0.90000
64484 | 'LEWIS T ' | 63.0000 | 1 | 64 | 643 | 59 | 1.03536 | -60.2791 | 1.05000 | 0.95000 | 1.05000 | 0.90000
64485 | 'MEADOWS ' | 120.0000 | 1 | 64 | 646 | 59 | 1.01180 | -64.5835 | 1.05000 | 0.95000 | 1.05000 | 0.90000
64486 | 'TRW ' | 120.0000 | 1 | 64 | 646 | 59 | 0.99110 | -65.0328 | 1.05000 | 0.95000 | 1.05000 | 0.90000
64487 | 'EXODUS ' | 63.0000 | 1 | 64 | 645 | 59 | 1.01280 | -59.5375 | 1.05000 | 0.95000 | 1.05000 | 0.90000
64488 | 'PATUA ' | 12.5000 | 2 | 64 | 649 | 59 | 1.01000 | -54.1166 | 1.05000 | 0.95000 | 1.05000 | 0.90000
64493 | '615I ' | 63.0000 | 1 | 64 | 649 | 59 | 0.95666 | -65.3967 | 1.05000 | 0.95000 | 1.05000 | 0.90000
64494 | '614H ' | 63.0000 | 1 | 64 | 649 | 59 | 0.98733 | -58.9764 | 1.05000 | 0.95000 | 1.05000 | 0.90000
64495 | 'HAZEN ' | 63.0000 | 1 | 64 | 649 | 59 | 1.01679 | -63.2035 | 1.05000 | 0.95000 | 1.05000 | 0.90000
64496 | 'MEADOWS ' | 345.0000 | 1 | 64 | 646 | 59 | 0.99538 | -58.7153 | 1.05000 | 0.95000 | 1.05000 | 0.90000
64498 | 'MEADOWS ' | 24.9000 | 1 | 64 | 646 | 59 | 0.97009 | -65.3247 | 1.05000 | 0.95000 | 1.05000 | 0.90000
64500 | 'SALTWELL T ' | 230.0000 | 1 | 64 | 642 | 59 | 1.02480 | -55.9072 | 1.05000 | 0.95000 | 1.05000 | 0.90000
64501 | 'SALTWELL ' | 230.0000 | 1 | 64 | 642 | 59 | 1.02485 | -55.9078 | 1.05000 | 0.95000 | 1.05000 | 0.90000
64502 | 'SALTWELL ' | 4.2000 | 2 | 64 | 642 | 59 | 0.99986 | -85.9078 | 1.05000 | 0.95000 | 1.05000 | 0.90000
64507 | 'FAIRVIEW ' | 120.0000 | 1 | 64 | 648 | 59 | 0.97380 | -68.9266 | 1.05000 | 0.95000 | 1.05000 | 0.90000
64515 | 'SUGARLF ' | 120.0000 | 1 | 64 | 646 | 59 | 0.99227 | -66.2418 | 1.00830 | 0.95000 | 1.00830 | 0.90000
64516 | 'RED_ROCK ' | 120.0000 | 1 | 64 | 646 | 59 | 0.99761 | -67.2191 | 1.05000 | 0.95000 | 1.05000 | 0.95000
64518 | 'SUGARLF ' | 24.9000 | 1 | 64 | 646 | 59 | 0.99100 | -71.2818 | 1.05000 | 0.95000 | 1.05000 | 0.90000
64522 | 'BATLE RG ' | 63.0000 | 1 | 64 | 640 | 59 | 1.00986 | -45.5831 | 1.05000 | 0.95000 | 1.05000 | 0.90000
64524 | 'COPR BSN ' | 63.0000 | 1 | 64 | 640 | 59 | 1.00903 | -45.8395 | 1.05000 | 0.95000 | 1.05000 | 0.90000
64525 | 'MC COY ' | 63.0000 | 1 | 64 | 640 | 59 | 1.00803 | -46.3152 | 1.05000 | 0.95000 | 1.05000 | 0.90000
64526 | 'IM SWACO ' | 63.0000 | 1 | 64 | 640 | 59 | 1.00983 | -45.5831 | 1.05000 | 0.95000 | 1.05000 | 0.90000
64529 | 'CROOK RD ' | 63.0000 | 1 | 64 | 649 | 59 | 0.99676 | -54.6821 | 1.05000 | 0.95000 | 1.05000 | 0.90000
64531 | 'OSCEOLA ' | 230.0000 | 1 | 64 | 642 | 59 | 1.00226 | -46.3154 | 1.05000 | 0.95000 | 1.05000 | 0.90000
64537 | 'SPRING VAL T' | 34.5000 | 1 | 64 | 642 | 59 | 1.00150 | -45.6322 | 1.05000 | 0.95000 | 1.05000 | 0.90000
64538 | 'SPRING VAL G' | 0.7000 | 2 | 64 | 642 | 59 | 1.00000 | -45.5263 | 1.05000 | 0.95000 | 1.05000 | 0.90000
64542 | 'CRTZ S PIPE2' | 120.0000 | 1 | 64 | 645 | 59 | 1.00479 | -67.8092 | 1.05000 | 0.95000 | 1.05000 | 0.90000
64543 | 'ANTELOPE ' | 63.0000 | 1 | 64 | 640 | 59 | 1.00735 | -46.6374 | 1.05000 | 0.95000 | 1.05000 | 0.90000
64544 | 'DRESMINT ' | 63.0000 | 1 | 64 | 640 | 59 | 1.00811 | -46.3533 | 1.05000 | 0.95000 | 1.05000 | 0.90000
64545 | 'IMCOTAP ' | 63.0000 | 1 | 64 | 640 | 59 | 1.00811 | -46.3559 | 1.05000 | 0.95000 | 1.05000 | 0.90000
64547 | 'IMCO ' | 63.0000 | 1 | 64 | 640 | 59 | 1.00807 | -46.3582 | 1.05000 | 0.95000 | 1.05000 | 0.90000
64548 | 'SPRING VAL C' | 34.5000 | 1 | 64 | 642 | 59 | 0.99934 | -46.0254 | 1.05000 | 0.95000 | 1.05000 | 0.90000
64550 | 'LAHTNREG ' | 63.0000 | 1 | 64 | 649 | 59 | 0.99247 | -63.0927 | 1.05000 | 0.95000 | 1.05000 | 0.90000
64551 | '26DROP ' | 63.0000 | 1 | 64 | 649 | 59 | 0.96617 | -64.7970 | 1.05000 | 0.95000 | 1.05000 | 0.90000
64552 | 'LAHTCID ' | 63.0000 | 1 | 64 | 649 | 59 | 0.99247 | -63.0927 | 1.05000 | 0.95000 | 1.05000 | 0.90000
64554 | 'RAGTOWN ' | 63.0000 | 1 | 64 | 649 | 59 | 0.97181 | -64.4223 | 1.05000 | 0.95000 | 1.05000 | 0.90000
64555 | '617T ' | 63.0000 | 1 | 64 | 649 | 59 | 0.98299 | -63.5634 | 1.05000 | 0.95000 | 1.05000 | 0.90000
64556 | 'KENMETAL ' | 63.0000 | 1 | 64 | 649 | 59 | 0.97819 | -63.7352 | 1.05000 | 0.95000 | 1.05000 | 0.90000
64558 | 'NEV ST ' | 63.0000 | 1 | 64 | 649 | 59 | 0.95418 | -65.5411 | 1.05000 | 0.95000 | 1.05000 | 0.90000
64559 | 'RY COUCH ' | 63.0000 | 1 | 64 | 649 | 59 | 0.96114 | -65.1353 | 1.05000 | 0.95000 | 1.05000 | 0.90000
64561 | 'WESTSIDE ' | 63.0000 | 1 | 64 | 649 | 59 | 0.98811 | -55.8617 | 1.05000 | 0.95000 | 1.05000 | 0.90000
64563 | '26DROPT ' | 63.0000 | 1 | 64 | 649 | 59 | 0.96617 | -64.7968 | 1.05000 | 0.95000 | 1.05000 | 0.90000
64565 | 'MULE CY ADMN' | 63.0000 | 1 | 64 | 640 | 59 | 1.00285 | -40.2143 | 1.05000 | 0.95000 | 1.05000 | 0.90000
64566 | 'MULE CY WELL' | 63.0000 | 1 | 64 | 640 | 59 | 1.00362 | -39.3644 | 1.05000 | 0.95000 | 1.05000 | 0.90000
64567 | 'CRSVLY ' | 63.0000 | 1 | 64 | 640 | 59 | 0.99441 | -40.5431 | 1.05000 | 0.95000 | 1.05000 | 0.90000
64568 | 'CORTEZ3 ' | 63.0000 | 1 | 64 | 640 | 59 | 0.98459 | -40.8675 | 1.05000 | 0.95000 | 1.05000 | 0.90000
64569 | 'CORTEZ2 ' | 63.0000 | 1 | 64 | 640 | 59 | 0.98451 | -40.8739 | 1.05000 | 0.95000 | 1.05000 | 0.90000
64570 | 'DEETAP ' | 63.0000 | 1 | 64 | 645 | 59 | 1.02260 | -60.5244 | 1.05000 | 0.95000 | 1.05000 | 0.90000
64571 | 'DEE2 ' | 63.0000 | 1 | 64 | 645 | 59 | 1.02254 | -60.5575 | 1.05000 | 0.95000 | 1.05000 | 0.90000
64572 | 'DEE1 ' | 63.0000 | 1 | 64 | 645 | 59 | 1.02233 | -60.5684 | 1.05000 | 0.95000 | 1.05000 | 0.90000
64573 | 'SANDDUNET1 ' | 63.0000 | 1 | 64 | 645 | 59 | 1.02063 | -60.3514 | 1.05000 | 0.95000 | 1.05000 | 0.90000
64575 | 'EXCELSIOR T ' | 120.0000 | 1 | 64 | 642 | 59 | 1.00323 | -54.5457 | 1.05000 | 0.95000 | 1.05000 | 0.90000
64576 | 'WILDROSE ' | 120.0000 | 1 | 64 | 642 | 59 | 0.99953 | -53.9311 | 1.05000 | 0.95000 | 1.05000 | 0.90000
64577 | 'WILDROSE ' | 12.5000 | 2 | 64 | 642 | 59 | 0.98000 | -52.5500 | 1.05000 | 0.95000 | 1.05000 | 0.90000
64578 | 'SANDDUNE1 ' | 63.0000 | 1 | 64 | 645 | 59 | 1.02049 | -60.3532 | 1.05000 | 0.95000 | 1.05000 | 0.90000
64579 | 'SANDDUNET2 ' | 63.0000 | 1 | 64 | 645 | 59 | 1.01980 | -60.2707 | 1.05000 | 0.95000 | 1.05000 | 0.90000
64580 | 'SANDDUNE2 ' | 63.0000 | 1 | 64 | 645 | 59 | 1.01969 | -60.2721 | 1.05000 | 0.95000 | 1.05000 | 0.90000
64581 | 'NEWTON ' | 120.0000 | 1 | 64 | 646 | 59 | 0.99647 | -64.9267 | 1.05000 | 0.95000 | 1.05000 | 0.90000
64582 | 'TRACY XF ' | 120.0000 | 1 | 64 | 646 | 59 | 0.99766 | -63.8902 | 1.05000 | 0.95000 | 1.05000 | 0.95000
64583 | 'RED_RCK1 ' | 24.9000 | 1 | 64 | 646 | 59 | 0.99373 | -72.0034 | 1.05000 | 0.95000 | 1.05000 | 0.95000
64584 | 'NORWAY1 ' | 120.0000 | 1 | 64 | 646 | 59 | 1.01225 | -64.6731 | 1.05000 | 0.95000 | 1.05000 | 0.90000
64585 | 'NORWAY2 ' | 120.0000 | 1 | 64 | 646 | 59 | 1.01224 | -64.6705 | 1.05000 | 0.95000 | 1.05000 | 0.90000
64590 | 'HUMBOLDT2 ' | 24.9000 | 1 | 64 | 640 | 59 | 0.98022 | -53.9931 | 1.05000 | 0.95000 | 1.05000 | 0.90000
64593 | 'STILLWTR-PV2' | 13.8000 | 2 | 64 | 649 | 59 | 1.04500 | -45.4472 | 1.05000 | 0.95000 | 1.05000 | 0.95000
64595 | 'FULCRUM ' | 120.0000 | 1 | 64 | 646 | 59 | 0.99633 | -65.9909 | 1.05000 | 0.95000 | 1.05000 | 0.90000
64598 | 'GOLDFLD ' | 57.5000 | 1 | 64 | 642 | 59 | 1.03311 | -53.5876 | 1.05000 | 0.95000 | 1.05000 | 0.90000
64601 | 'GABBS ' | 57.5000 | 1 | 64 | 642 | 59 | 1.01615 | -54.6356 | 1.05000 | 0.95000 | 1.05000 | 0.90000
64605 | 'W TONOP ' | 57.5000 | 1 | 64 | 642 | 59 | 1.03203 | -53.9098 | 1.05000 | 0.95000 | 1.05000 | 0.90000
64606 | 'SANDIATP ' | 57.5000 | 1 | 64 | 642 | 59 | 1.00775 | -54.9207 | 1.05000 | 0.95000 | 1.05000 | 0.90000
64607 | '507REG ' | 57.5000 | 1 | 64 | 642 | 59 | 1.03028 | -54.7482 | 1.05000 | 0.95000 | 1.05000 | 0.90000
64608 | 'STONE CBN ' | 57.5000 | 1 | 64 | 642 | 59 | 1.00748 | -54.9747 | 1.05000 | 0.95000 | 1.05000 | 0.90000
64609 | 'STICKLE ' | 57.5000 | 1 | 64 | 642 | 59 | 1.00600 | -55.2346 | 1.05000 | 0.95000 | 1.05000 | 0.90000
64610 | 'WARM SPG ' | 57.5000 | 1 | 64 | 642 | 59 | 1.00374 | -55.5474 | 1.05000 | 0.95000 | 1.05000 | 0.90000
64611 | 'TYBO TP ' | 57.5000 | 1 | 64 | 642 | 59 | 1.00195 | -55.7127 | 1.05000 | 0.95000 | 1.05000 | 0.90000
64612 | 'ATOMIC ' | 57.5000 | 1 | 64 | 642 | 59 | 1.00192 | -55.7187 | 1.05000 | 0.95000 | 1.05000 | 0.90000
64613 | 'LOCKE ' | 57.5000 | 1 | 64 | 642 | 59 | 1.00290 | -55.9325 | 1.05000 | 0.95000 | 1.05000 | 0.90000
64633 | 'ALKALI ' | 57.5000 | 1 | 64 | 642 | 59 | 1.03320 | -53.5673 | 1.05000 | 0.95000 | 1.05000 | 0.90000
64634 | 'KRAMERHL ' | 120.0000 | 1 | 64 | 643 | 59 | 0.98705 | -58.9651 | 1.05000 | 0.95000 | 1.05000 | 0.90000
64635 | '117F ' | 120.0000 | 1 | 64 | 640 | 59 | 1.00299 | -56.0169 | 1.05000 | 0.95000 | 1.05000 | 0.90000
64636 | '120G ' | 120.0000 | 1 | 64 | 640 | 59 | 1.00504 | -52.4057 | 1.05000 | 0.95000 | 1.05000 | 0.90000
64639 | 'COALDALE ' | 57.5000 | 1 | 64 | 642 | 59 | 1.03425 | -53.3524 | 1.05000 | 0.95000 | 1.05000 | 0.90000
64640 | 'MINERALRIDGE' | 57.5000 | 1 | 64 | 642 | 59 | 1.03253 | -53.1892 | 1.05000 | 0.95000 | 1.05000 | 0.90000
64649 | 'TIADS ' | 57.5000 | 1 | 64 | 642 | 59 | 1.03138 | -54.3057 | 1.05000 | 0.95000 | 1.05000 | 0.90000
64650 | 'HOLLISTER T ' | 120.0000 | 1 | 64 | 645 | 59 | 0.98979 | -56.9425 | 1.05000 | 0.95000 | 1.05000 | 0.90000
64651 | 'HOLLISTER ' | 120.0000 | 1 | 64 | 645 | 59 | 0.98973 | -56.9510 | 1.05000 | 0.95000 | 1.05000 | 0.90000
64655 | 'CROSSROADS ' | 120.0000 | 1 | 64 | 645 | 59 | 1.00462 | -67.8121 | 1.05000 | 0.95000 | 1.05000 | 0.90000
64664 | 'ANDRESENT ' | 63.0000 | 1 | 64 | 647 | 59 | 0.98540 | -78.1412 | 1.05000 | 0.95000 | 1.05000 | 0.90000
64665 | 'ANDRESEN ' | 63.0000 | 1 | 64 | 647 | 59 | 0.98525 | -78.1498 | 1.05000 | 0.95000 | 1.05000 | 0.90000
64666 | '621L ' | 63.0000 | 1 | 64 | 647 | 59 | 0.98550 | -78.1436 | 1.05000 | 0.95000 | 1.05000 | 0.90000
64667 | '621T ' | 63.0000 | 1 | 64 | 647 | 59 | 0.98568 | -77.9748 | 1.05000 | 0.95000 | 1.05000 | 0.90000
64673 | 'AMRCN CYN ' | 63.0000 | 1 | 64 | 643 | 59 | 1.00132 | -59.5823 | 1.05000 | 0.95000 | 1.05000 | 0.90000
64674 | 'SAGEHENT ' | 63.0000 | 1 | 64 | 643 | 59 | 1.04132 | -56.8087 | 1.05000 | 0.95000 | 1.05000 | 0.90000
64675 | 'NEW CRUSHERS' | 63.0000 | 1 | 64 | 643 | 59 | 1.00408 | -59.4158 | 1.05000 | 0.95000 | 1.05000 | 0.90000
64687 | 'ROCHESTR ' | 63.0000 | 1 | 64 | 643 | 59 | 1.00135 | -59.5830 | 1.05000 | 0.95000 | 1.05000 | 0.90000
64688 | 'SAGEHEN ' | 63.0000 | 1 | 64 | 643 | 59 | 0.99865 | -59.7284 | 1.05000 | 0.95000 | 1.05000 | 0.90000
64690 | 'EGL PICH ' | 63.0000 | 1 | 64 | 643 | 59 | 1.03076 | -57.3233 | 1.05000 | 0.95000 | 1.05000 | 0.90000
64691 | 'LIMERICK ' | 63.0000 | 1 | 64 | 643 | 59 | 1.04234 | -56.7581 | 1.05000 | 0.95000 | 1.05000 | 0.90000
64693 | 'GOLCONDA ' | 63.0000 | 1 | 64 | 643 | 59 | 1.01314 | -61.8224 | 1.05000 | 0.95000 | 1.05000 | 0.90000
64708 | 'BROCKWAY ' | 63.0000 | 1 | 64 | 647 | 59 | 1.00698 | -78.2691 | 1.05000 | 0.95000 | 1.05000 | 0.90000
64715 | 'COAL CYN ' | 63.0000 | 1 | 64 | 643 | 59 | 1.02988 | -57.3704 | 1.05000 | 0.95000 | 1.05000 | 0.90000
64721 | 'FERNLEY ' | 12.5000 | 1 | 64 | 649 | 59 | 0.99639 | -66.0298 | 1.05000 | 0.95000 | 1.05000 | 0.90000
64730 | 'KINGSBRY ' | 63.0000 | 1 | 64 | 648 | 59 | 1.00277 | -69.8126 | 1.05000 | 0.95000 | 1.05000 | 0.90000
64735 | 'LOVELOCK ' | 63.0000 | 1 | 64 | 643 | 59 | 1.02534 | -57.5758 | 1.05000 | 0.95000 | 1.05000 | 0.90000
64737 | 'MANHATAN ' | 57.5000 | 1 | 64 | 642 | 59 | 1.03851 | -53.8126 | 1.05000 | 0.95000 | 1.05000 | 0.90000
64745 | 'PATRICK ' | 120.0000 | 1 | 64 | 646 | 59 | 0.99816 | -64.0842 | 1.00830 | 0.95000 | 1.00830 | 0.90000
64747 | 'PEGASUS ' | 63.0000 | 1 | 64 | 643 | 59 | 1.03167 | -57.4835 | 1.05000 | 0.95000 | 1.05000 | 0.90000
64762 | 'T LAZY S ' | 63.0000 | 1 | 64 | 645 | 59 | 1.02943 | -61.1062 | 1.05000 | 0.95000 | 1.05000 | 0.90000
64769 | 'WESTSIDELS ' | 13.2000 | 1 | 64 | 649 | 59 | 0.99890 | -58.1424 | 1.05000 | 0.95000 | 1.05000 | 0.90000
64779 | 'BLDR BSN ' | 63.0000 | 1 | 64 | 645 | 59 | 1.01052 | -59.2021 | 1.05000 | 0.95000 | 1.05000 | 0.90000
64784 | 'GOOSEBRY ' | 63.0000 | 1 | 64 | 649 | 59 | 0.99480 | -63.9556 | 1.05000 | 0.95000 | 1.05000 | 0.90000
64787 | 'STEAMGEOHS ' | 120.0000 | 1 | 64 | 646 | 59 | 0.98109 | -65.9516 | 1.05000 | 0.95000 | 1.05000 | 0.90000
64788 | 'STEAMGEOLS ' | 12.5000 | 2 | 64 | 646 | 59 | 0.98109 | -65.9516 | 1.05000 | 0.95000 | 1.05000 | 0.90000
64789 | 'TUSCARORA ' | 12.5000 | 2 | 64 | 645 | 59 | 1.02230 | -53.7589 | 1.05000 | 0.95000 | 1.05000 | 0.90000
64790 | 'TUSCARORA ' | 120.0000 | 1 | 64 | 645 | 59 | 1.02230 | -53.7589 | 1.05000 | 0.95000 | 1.05000 | 0.90000
64797 | 'HOT SPRG ' | 63.0000 | 1 | 64 | 643 | 59 | 1.01848 | -57.9551 | 1.05000 | 0.95000 | 1.05000 | 0.90000
64798 | 'PARRAN ' | 63.0000 | 1 | 64 | 643 | 59 | 1.01879 | -57.9507 | 1.05000 | 0.95000 | 1.05000 | 0.90000
64799 | 'TOULON ' | 63.0000 | 1 | 64 | 643 | 59 | 1.02232 | -57.7777 | 1.05000 | 0.95000 | 1.05000 | 0.90000
64800 | 'NVGEOSUB ' | 120.0000 | 1 | 64 | 643 | 59 | 0.99864 | -57.5105 | 1.05000 | 0.95000 | 1.05000 | 0.90000
64801 | 'NVGEOG1 ' | 12.5000 | 2 | 64 | 640 | 59 | 0.97500 | -55.4069 | 1.05000 | 0.95000 | 1.05000 | 0.90000
64802 | 'DUNGLEN ' | 120.0000 | 1 | 64 | 643 | 59 | 0.99345 | -58.3487 | 1.05000 | 0.95000 | 1.05000 | 0.90000
64803 | 'RYEPATCH ' | 63.0000 | 1 | 64 | 643 | 59 | 1.03795 | -56.7795 | 1.05000 | 0.95000 | 1.05000 | 0.90000
64805 | 'HUMHOUSE ' | 63.0000 | 1 | 64 | 643 | 59 | 1.03093 | -57.6608 | 1.05000 | 0.95000 | 1.05000 | 0.90000
64806 | 'TUNG TAP ' | 63.0000 | 1 | 64 | 643 | 59 | 1.02113 | -59.6316 | 1.05000 | 0.95000 | 1.05000 | 0.90000
64807 | 'ROSE CRK ' | 63.0000 | 1 | 64 | 643 | 59 | 1.01922 | -60.9451 | 1.05000 | 0.95000 | 1.05000 | 0.90000
64808 | 'WINN GT ' | 63.0000 | 1 | 64 | 643 | 59 | 1.01875 | -61.2085 | 1.05000 | 0.95000 | 1.05000 | 0.90000
64809 | 'TUNGSTEN ' | 63.0000 | 1 | 64 | 643 | 59 | 1.02081 | -59.6538 | 1.05000 | 0.95000 | 1.05000 | 0.90000
64817 | 'MARB BLUF ' | 63.0000 | 1 | 64 | 649 | 59 | 1.00274 | -59.1889 | 1.05000 | 0.95000 | 1.05000 | 0.90000
64818 | 'PURGATRY ' | 63.0000 | 1 | 64 | 649 | 59 | 1.00433 | -49.3777 | 1.05000 | 0.95000 | 1.05000 | 0.90000
64819 | 'AMAX TP ' | 63.0000 | 1 | 64 | 649 | 59 | 1.00420 | -49.3802 | 1.05000 | 0.95000 | 1.05000 | 0.90000
64820 | 'C PUNCH ' | 63.0000 | 1 | 64 | 649 | 59 | 1.00228 | -49.4548 | 1.05000 | 0.95000 | 1.05000 | 0.90000
64821 | 'MILLIRON ' | 63.0000 | 1 | 64 | 649 | 59 | 1.00181 | -49.4691 | 1.05000 | 0.95000 | 1.05000 | 0.90000
64822 | 'Q MICRO ' | 63.0000 | 1 | 64 | 649 | 59 | 1.00105 | -49.4893 | 1.05000 | 0.95000 | 1.05000 | 0.90000
64824 | 'US GYPSM ' | 63.0000 | 1 | 64 | 649 | 59 | 1.00018 | -49.5044 | 1.05000 | 0.95000 | 1.05000 | 0.90000
64825 | 'GARLIC T ' | 63.0000 | 1 | 64 | 649 | 59 | 1.00049 | -49.4278 | 1.05000 | 0.95000 | 1.05000 | 0.90000
64826 | 'AMAX ' | 63.0000 | 1 | 64 | 649 | 59 | 1.00041 | -49.4301 | 1.05000 | 0.95000 | 1.05000 | 0.90000
64830 | 'OLINGHOUSE ' | 345.0000 | 1 | 64 | 646 | 59 | 0.99737 | -57.2881 | 1.05000 | 0.95000 | 1.05000 | 0.90000
64840 | 'TONKIN ' | 63.0000 | 1 | 64 | 640 | 59 | 0.98278 | -41.0508 | 1.05000 | 0.95000 | 1.05000 | 0.90000
64841 | 'UTUNGSTEN ' | 63.0000 | 1 | 64 | 643 | 59 | 1.02074 | -59.6586 | 1.05000 | 0.95000 | 1.05000 | 0.90000
64842 | 'RSRV REG ' | 63.0000 | 1 | 64 | 640 | 59 | 1.00792 | -45.2872 | 1.05000 | 0.95000 | 1.05000 | 0.90000
64843 | 'UTAH INT ' | 63.0000 | 1 | 64 | 643 | 59 | 1.02072 | -59.6594 | 1.05000 | 0.95000 | 1.05000 | 0.90000
64845 | 'MINDEN T2 ' | 63.0000 | 1 | 64 | 648 | 59 | 1.01855 | -70.4076 | 1.05000 | 0.95000 | 1.05000 | 0.90000
64846 | 'HALLIBURTN T' | 120.0000 | 1 | 64 | 645 | 59 | 1.01412 | -58.2359 | 1.05000 | 0.95000 | 1.05000 | 0.90000
64847 | 'HALLIBURTON ' | 120.0000 | 1 | 64 | 645 | 59 | 1.01379 | -58.2734 | 1.05000 | 0.95000 | 1.05000 | 0.95000
64848 | '507REG2 ' | 57.5000 | 1 | 64 | 642 | 59 | 1.00847 | -54.7504 | 1.05000 | 0.95000 | 1.05000 | 0.90000
64849 | 'NONAMEHILL ' | 57.5000 | 1 | 64 | 642 | 59 | 1.00251 | -55.8664 | 1.05000 | 0.95000 | 1.05000 | 0.90000
64850 | 'NEWMONT ' | 120.0000 | 1 | 64 | 645 | 59 | 1.02770 | -55.6656 | 1.05000 | 0.95000 | 1.05000 | 0.90000
64851 | 'FALLINI ' | 57.5000 | 1 | 64 | 642 | 59 | 1.00286 | -55.6331 | 1.05000 | 0.95000 | 1.05000 | 0.90000
64852 | 'ROUNDMTN ' | 57.5000 | 1 | 64 | 642 | 59 | 1.03865 | -53.8093 | 1.05000 | 0.95000 | 1.05000 | 0.90000
64853 | 'CYPRESS ' | 57.5000 | 1 | 64 | 642 | 59 | 1.03766 | -53.6151 | 1.05000 | 0.95000 | 1.05000 | 0.90000
64854 | 'MARGARETHILL' | 57.5000 | 1 | 64 | 642 | 59 | 1.03542 | -53.4994 | 1.05000 | 0.95000 | 1.05000 | 0.90000
64855 | 'NEWMONT ' | 18.0000 | 2 | 64 | 645 | 59 | 1.03000 | -53.8303 | 1.05000 | 0.95000 | 1.05000 | 0.90000
64856 | 'LOWSMOKEVAL ' | 57.5000 | 1 | 64 | 642 | 59 | 1.03181 | -53.8762 | 1.05000 | 0.95000 | 1.05000 | 0.90000
64857 | 'NAVY ' | 57.5000 | 1 | 64 | 642 | 59 | 1.01930 | -54.5393 | 1.05000 | 0.95000 | 1.05000 | 0.90000
64859 | 'ROUNDMTN GOL' | 57.5000 | 1 | 64 | 642 | 59 | 1.03882 | -53.8328 | 1.05000 | 0.95000 | 1.05000 | 0.90000
64873 | 'FALCON X1 ' | 24.9000 | 1 | 64 | 645 | 59 | 0.97649 | -56.4878 | 1.05000 | 0.95000 | 1.05000 | 0.90000
64875 | 'FALCON X2 ' | 24.9000 | 1 | 64 | 645 | 59 | 0.97631 | -56.5497 | 1.05000 | 0.95000 | 1.05000 | 0.90000
64883 | 'RBFLCPS ' | 345.0000 | 1 | 64 | 642 | 59 | 1.03385 | -54.4460 | 1.05000 | 0.95000 | 1.05000 | 0.90000
64884 | 'RBGONPS ' | 345.0000 | 1 | 64 | 642 | 59 | 1.03364 | -54.4112 | 1.05000 | 0.95000 | 1.05000 | 0.90000
64885 | 'ROBINSON ' | 345.0000 | 1 | 64 | 642 | 59 | 1.03392 | -54.4458 | 1.05000 | 0.95000 | 1.05000 | 0.90000
64891 | 'RBFLCSC1 ' | 345.0000 | 1 | 64 | 642 | 59 | 1.03999 | -54.4259 | 1.05000 | 0.95000 | 1.05000 | 0.90000
64892 | 'RBFLCSC2 ' | 345.0000 | 1 | 64 | 645 | 59 | 0.95968 | -54.0363 | 1.05000 | 0.95000 | 1.05000 | 0.90000
64895 | 'ROBINSON ' | 500.0000 | 1 | 64 | 642 | 59 | 1.09073 | -55.1805 | 1.10000 | 1.00000 | 1.10000 | 1.00000
64900 | 'FT SAGE ' | 345.0000 | 1 | 64 | 646 | 59 | 1.00271 | -57.4666 | 1.04930 | 0.95000 | 1.04930 | 0.90000
64901 | 'FTSAGEPS ' | 345.0000 | 1 | 64 | 646 | 59 | 1.00288 | -57.4186 | 1.04930 | 0.95000 | 1.04930 | 0.90000
64905 | 'MARBLE ' | 63.0000 | 1 | 64 | 647 | 59 | 0.98994 | -74.1443 | 1.05000 | 0.95000 | 1.05000 | 0.90000
64906 | 'PORTOLA ' | 63.0000 | 1 | 64 | 647 | 59 | 0.98936 | -74.1776 | 1.05000 | 0.95000 | 1.05000 | 0.90000
64916 | 'SKEDADDLE ' | 60.0000 | 1 | 64 | 326 | 59 | 1.00614 | -56.5322 | 1.10000 | 0.90000 | 1.10000 | 0.90000
64917 | 'SKEDADDLPS ' | 60.0000 | 1 | 64 | 326 | 59 | 1.00614 | -11.5322 | 1.10000 | 0.90000 | 1.10000 | 0.90000
64922 | 'MCGINESS2 ' | 230.0000 | 1 | 64 | 642 | 59 | 1.01453 | -50.7481 | 1.05000 | 0.95000 | 1.05000 | 0.90000
64923 | 'MCGINESS2 ' | 12.5000 | 2 | 64 | 642 | 59 | 0.99000 | -47.0974 | 1.05000 | 0.95000 | 1.05000 | 0.90000
64924 | 'TUNGSTEN ' | 230.0000 | 1 | 64 | 642 | 59 | 1.01761 | -53.0651 | 1.05000 | 0.95000 | 1.05000 | 0.95000
64925 | 'IZZENHOOD ' | 120.0000 | 1 | 64 | 640 | 59 | 1.00722 | -48.1876 | 1.05000 | 0.95000 | 1.05000 | 0.95000
64926 | 'BATMNPV ' | 120.0000 | 1 | 64 | 640 | 59 | 1.00731 | -48.1519 | 1.05000 | 0.95000 | 1.05000 | 0.95000
64927 | 'BATMNPV-C ' | 34.5000 | 1 | 64 | 640 | 59 | 1.01749 | -39.1868 | 1.05000 | 0.95000 | 1.05000 | 0.95000
64928 | 'BATMNPV-T ' | 34.5000 | 1 | 64 | 640 | 59 | 1.02008 | -39.0409 | 1.05000 | 0.95000 | 1.05000 | 0.95000
64929 | 'BATMNPV-G ' | 0.6300 | 2 | 64 | 640 | 59 | 1.03200 | -36.4451 | 1.05000 | 0.95000 | 1.05000 | 0.95000
64931 | 'TUNGSTEN P1 ' | 12.4700 | 2 | 64 | 642 | 59 | 0.99000 | -81.5027 | 1.05000 | 0.95000 | 1.05000 | 0.95000
64937 | 'FTSAGELD ' | 25.0000 | 1 | 64 | 646 | 59 | 1.00144 | -57.6095 | 1.05000 | 0.95000 | 1.05000 | 0.90000
64938 | 'CARSON_LAKE ' | 230.0000 | 1 | 64 | 642 | 59 | 1.02506 | -55.9099 | 1.05000 | 0.95000 | 1.05000 | 0.95000
64939 | 'CARSON_GEO ' | 13.8000 | 2 | 64 | 642 | 59 | 1.02499 | -55.9179 | 1.05000 | 0.95000 | 1.05000 | 0.95000
64940 | 'WADSWRTH ' | 63.0000 | 1 | 64 | 649 | 59 | 1.00913 | -62.9884 | 1.05000 | 0.95000 | 1.05000 | 0.90000
64943 | 'EMPIRE SS ' | 63.0000 | 1 | 64 | 649 | 59 | 1.00019 | -49.5042 | 1.05000 | 0.95000 | 1.05000 | 0.90000
64945 | 'USGEMPR1 ' | 12.5000 | 2 | 64 | 649 | 59 | 1.00000 | -44.6355 | 1.05000 | 0.95000 | 1.05000 | 0.90000
64946 | 'USG REACTOR ' | 12.5000 | 1 | 64 | 649 | 59 | 1.02418 | -48.5075 | 1.05000 | 0.95000 | 1.05000 | 0.90000
64948 | 'USGEMPIR ' | 63.0000 | 1 | 64 | 649 | 59 | 1.00457 | -48.5892 | 1.05000 | 0.95000 | 1.05000 | 0.90000
64951 | 'TRACY W ' | 345.0000 | 1 | 64 | 646 | 59 | 0.99798 | -58.3677 | 1.04930 | 0.95000 | 1.04930 | 0.90000
64952 | 'TRACY W8 ' | 18.0000 | 2 | 64 | 646 | 59 | 1.02500 | -81.5126 | 1.04000 | 1.00000 | 1.05000 | 0.90000
64953 | 'TRACY W9 ' | 18.0000 | 2 | 64 | 646 | 59 | 1.02500 | -81.5782 | 1.04000 | 1.00000 | 1.05000 | 0.90000
64954 | 'TRACYW10 ' | 18.0000 | 2 | 64 | 646 | 59 | 1.02500 | -86.2478 | 1.04000 | 1.00000 | 1.05000 | 0.90000
64955 | 'MCGINESS ' | 230.0000 | 1 | 64 | 642 | 59 | 1.01456 | -50.7514 | 1.05000 | 0.95000 | 1.05000 | 0.90000
64956 | 'MCGINESS ' | 12.5000 | 2 | 64 | 642 | 59 | 1.01456 | -50.7514 | 1.05000 | 0.95000 | 1.05000 | 0.90000
64957 | 'ROSSI T ' | 120.0000 | 1 | 64 | 645 | 59 | 0.99120 | -56.3711 | 1.05000 | 0.95000 | 1.05000 | 0.90000
64958 | 'ROSSI ' | 120.0000 | 1 | 64 | 645 | 59 | 0.99119 | -56.3713 | 1.05000 | 0.95000 | 1.05000 | 0.90000
64960 | 'SHAFFER ' | 345.0000 | 1 | 64 | 640 | 59 | 1.00614 | -56.5322 | 1.05000 | 0.95000 | 1.05000 | 0.95000
64963 | 'CHUKAR ' | 120.0000 | 1 | 64 | 646 | 59 | 1.00811 | -63.5940 | 1.05000 | 0.95000 | 1.05000 | 0.90000
64965 | 'MCGINESS3 ' | 12.4700 | 2 | 64 | 642 | 59 | 1.00100 | -45.1419 | 1.05000 | 0.95000 | 1.05000 | 0.95000
64966 | 'CHUKAR ' | 345.0000 | 1 | 64 | 646 | 59 | 0.99292 | -56.8756 | 1.05000 | 0.95000 | 1.05000 | 0.90000
64977 | 'BABB ST ' | 63.0000 | 1 | 64 | 649 | 59 | 0.98647 | -57.0980 | 1.05000 | 0.95000 | 1.05000 | 0.90000
64991 | 'TRACY W ' | 120.0000 | 1 | 64 | 646 | 59 | 0.99884 | -64.0635 | 1.05000 | 0.95000 | 1.05000 | 0.90000
64993 | 'TRACY W ' | 24.9000 | 1 | 64 | 646 | 59 | 0.95547 | -34.7849 | 1.05000 | 0.95000 | 1.05000 | 0.90000
64997 | 'TESLA ' | 120.0000 | 1 | 64 | 646 | 59 | 1.00229 | -64.3224 | 1.05000 | 0.95000 | 1.05000 | 0.90000
64999 | 'WALKER RVR ' | 345.0000 | 1 | 64 | 648 | 59 | 1.01871 | -58.4675 | 1.05000 | 0.95000 | 1.05000 | 0.90000
65000 | '5TH WEST ' | 138.0000 | 1 | 65 | 655 | 7 | 1.01882 | -48.4949 | 1.10000 | 0.90000 | 1.10000 | 0.90000
65001 | '70TH SO ' | 138.0000 | 1 | 65 | 655 | 7 | 1.02014 | -47.5250 | 1.10000 | 0.90000 | 1.10000 | 0.90000
65002 | '70TH SO ' | 13.8000 | 1 | 65 | 655 | 7 | 1.01793 | -55.1639 | 1.10000 | 0.90000 | 1.10000 | 0.90000
65003 | '70TH SO #2 ' | 12.4700 | 1 | 65 | 655 | 7 | 1.03470 | -53.0044 | 1.10000 | 0.90000 | 1.10000 | 0.90000
65004 | 'RED MESA ' | 69.0000 | 1 | 65 | 676 | 8 | 1.00346 | -24.1371 | 1.10000 | 0.90000 | 1.10000 | 0.90000
65005 | 'ABAJO ' | 138.0000 | 1 | 65 | 676 | 7 | 0.98223 | -27.4166 | 1.10000 | 0.90000 | 1.10000 | 0.90000
65006 | 'ABAJO ' | 69.0000 | 1 | 65 | 676 | 7 | 1.00407 | -24.3476 | 1.10000 | 0.90000 | 1.10000 | 0.90000
65007 | 'RED MESA ' | 34.5000 | 1 | 65 | 676 | 8 | 0.99639 | -4.1129 | 1.10000 | 0.90000 | 1.10000 | 0.90000
65008 | 'RED MESA_CL ' | 34.5000 | 1 | 65 | 676 | 8 | 1.00158 | -1.2836 | 1.10000 | 0.90000 | 1.10000 | 0.90000
65009 | 'RED MESA_SG ' | 0.6300 | 2 | 65 | 676 | 8 | 1.02500 | 4.5252 | 1.10000 | 0.90000 | 1.10000 | 0.90000
65010 | 'SCOVILLE ' | 138.0000 | 1 | 65 | 652 | 11 | 0.99385 | -36.3622 | 1.10000 | 0.90000 | 1.10000 | 0.90000
65012 | '106TH SO ' | 138.0000 | 1 | 65 | 655 | 7 | 1.02240 | -47.3175 | 1.10000 | 0.90000 | 1.10000 | 0.90000
65013 | '118TH SO ' | 138.0000 | 1 | 65 | 655 | 7 | 1.01978 | -47.5726 | 1.10000 | 0.90000 | 1.10000 | 0.90000
65014 | 'DAYBREAK TAP' | 138.0000 | 1 | 65 | 655 | 7 | 1.01012 | -46.7156 | 1.10000 | 0.90000 | 1.10000 | 0.90000
65015 | 'SCOV IPC ' | 138.0000 | 1 | 65 | 652 | 7 | 0.99399 | -36.3352 | 1.10000 | 0.90000 | 1.10000 | 0.90000
65016 | '118THSO1 ' | 12.5000 | 1 | 65 | 655 | 7 | 1.01963 | -52.5016 | 1.10000 | 0.90000 | 1.10000 | 0.90000
65020 | 'ROWLEY ' | 138.0000 | 1 | 65 | 689 | 7 | 1.01000 | -42.2510 | 1.10000 | 0.90000 | 1.10000 | 0.90000
65021 | 'MAGCORP ' | 13.8000 | 2 | 65 | 689 | 7 | 1.04170 | -45.6595 | 1.10000 | 0.90000 | 1.10000 | 0.90000
65022 | 'MAGCORP3 ' | 13.8000 | 1 | 65 | 689 | 7 | 1.04171 | -45.6556 | 1.10000 | 0.90000 | 1.10000 | 0.90000
65025 | 'AMPS ' | 230.0000 | 1 | 65 | 652 | 7 | 1.01462 | -31.3352 | 1.10000 | 0.90000 | 1.10000 | 0.90000
65026 | 'AMPS ' | 69.0000 | 1 | 65 | 652 | 7 | 1.01342 | -33.8024 | 1.10000 | 0.90000 | 1.10000 | 0.90000
65030 | 'INTNLSWR ' | 138.0000 | 1 | 65 | 655 | 7 | 0.99662 | -48.7023 | 1.10000 | 0.90000 | 1.10000 | 0.90000
65035 | 'ARROW TAP ' | 46.0000 | 1 | 65 | 671 | 8 | 1.00167 | -42.1667 | 1.10000 | 0.90000 | 1.10000 | 0.90000
65036 | 'ARGYLE ' | 46.0000 | 1 | 65 | 671 | 9 | 0.99774 | -42.9104 | 1.10000 | 0.90000 | 1.10000 | 0.90000
65037 | 'ARROWHEA ' | 46.0000 | 1 | 65 | 671 | 8 | 1.00128 | -42.1944 | 1.10000 | 0.90000 | 1.10000 | 0.90000
65038 | 'ARW1 ' | 12.5000 | 1 | 65 | 671 | 8 | 1.01025 | -44.9414 | 1.10000 | 0.90000 | 1.10000 | 0.90000
65039 | 'ARW2 ' | 12.5000 | 1 | 65 | 671 | 8 | 1.01826 | -42.4160 | 1.10000 | 0.90000 | 1.10000 | 0.90000
65040 | 'ANGEL ' | 138.0000 | 1 | 65 | 661 | 7 | 1.00963 | -47.9442 | 1.10000 | 0.90000 | 1.10000 | 0.90000
65041 | 'ANGEL ' | 46.0000 | 1 | 65 | 661 | 7 | 0.99871 | -53.3685 | 1.10000 | 0.90000 | 1.10000 | 0.90000
65045 | 'ANGEL TAP ' | 138.0000 | 1 | 65 | 661 | 7 | 1.01985 | -47.0924 | 1.10000 | 0.90000 | 1.10000 | 0.90000
65050 | 'SCOVILLE ' | 69.0000 | 1 | 65 | 652 | 7 | 1.03481 | -37.0896 | 1.10000 | 0.90000 | 1.10000 | 0.90000
65055 | 'ANSCHUTZ ' | 138.0000 | 1 | 65 | 660 | 7 | 1.03206 | -37.0609 | 1.10000 | 0.90000 | 1.10000 | 0.90000
65060 | 'ANT MINE ' | 230.0000 | 1 | 65 | 679 | 7 | 1.01982 | -0.6338 | 1.10000 | 0.90000 | 1.10000 | 0.90000
65065 | 'ANTLOP 1 ' | 138.0000 | 1 | 65 | 652 | 7 | 0.99438 | -36.3042 | 1.10000 | 0.90000 | 1.10000 | 0.90000
65070 | 'ANTLOP 2 ' | 138.0000 | 1 | 65 | 652 | 7 | 0.99437 | -36.3046 | 1.10000 | 0.90000 | 1.10000 | 0.90000
65075 | 'ANTLOPE ' | 230.0000 | 1 | 65 | 652 | 7 | 1.01709 | -34.4570 | 1.10000 | 0.90000 | 1.10000 | 0.90000
65080 | 'ANTLOPE ' | 161.0000 | 1 | 65 | 652 | 7 | 0.99722 | -35.8624 | 1.10000 | 0.90000 | 1.10000 | 0.90000
65081 | 'CARB FREE NG' | 13.8000 | 2 | 65 | 652 | 8 | 1.02272 | -29.2675 | 1.10000 | 0.90000 | 1.10000 | 0.90000
65082 | 'CARB FREE_CL' | 138.0000 | 1 | 65 | 652 | 8 | 1.02051 | -31.3709 | 1.10000 | 0.90000 | 1.10000 | 0.90000
65083 | 'CARB FREE_LS' | 230.0000 | 1 | 65 | 652 | 8 | 1.02000 | -32.1808 | 1.10000 | 0.90000 | 1.10000 | 0.90000
65084 | 'ANTLOPE ' | 345.0000 | 1 | 65 | 652 | 8 | 1.01800 | -35.4991 | 1.10000 | 0.90000 | 1.10000 | 0.90000
65085 | 'ASHLEY ' | 138.0000 | 1 | 65 | 670 | 7 | 1.00786 | -23.6465 | 1.10000 | 0.90000 | 1.10000 | 0.90000
65086 | 'ASHLEY ' | 69.0000 | 1 | 65 | 670 | 7 | 1.02482 | -24.6557 | 1.10000 | 0.90000 | 1.10000 | 0.90000
65087 | 'NAPLES ' | 138.0000 | 1 | 65 | 670 | 7 | 1.01995 | -21.9458 | 1.10000 | 0.90000 | 1.10000 | 0.90000
65090 | 'ATLANTIC ' | 230.0000 | 1 | 65 | 651 | 7 | 1.03633 | -21.3345 | 1.10000 | 0.90000 | 1.10000 | 0.90000
65095 | 'BADWATER ' | 230.0000 | 1 | 65 | 650 | 26 | 1.01035 | -15.6187 | 1.10000 | 0.90000 | 1.10000 | 0.90000
65096 | 'BUFFALO HEAD' | 230.0000 | 1 | 65 | 679 | 26 | 1.01250 | -13.5289 | 1.10000 | 0.90000 | 1.10000 | 0.90000
65100 | 'BAIROIL ' | 115.0000 | 1 | 65 | 679 | 7 | 0.95821 | -24.8188 | 1.10000 | 0.90000 | 1.10000 | 0.90000
65101 | 'BAIROIL ' | 57.0000 | 1 | 65 | 679 | 7 | 1.01903 | -25.0280 | 1.10000 | 0.90000 | 1.10000 | 0.90000
65102 | 'BAIROIL ' | 34.5000 | 1 | 65 | 679 | 7 | 1.01773 | -26.9758 | 1.10000 | 0.90000 | 1.10000 | 0.90000
65105 | 'BAR-X ' | 230.0000 | 1 | 65 | 651 | 7 | 1.02357 | -23.7066 | 1.10000 | 0.90000 | 1.10000 | 0.90000
65106 | 'BAR-X ' | 34.5000 | 1 | 65 | 651 | 7 | 1.02648 | -25.3978 | 1.10000 | 0.90000 | 1.10000 | 0.90000
65110 | 'BARNEY ' | 138.0000 | 1 | 65 | 655 | 7 | 1.00117 | -47.4990 | 1.10000 | 0.90000 | 1.10000 | 0.90000
65115 | 'BARNEY ' | 44.3000 | 1 | 65 | 655 | 7 | 0.99760 | -49.0448 | 1.10000 | 0.90000 | 1.10000 | 0.90000
65120 | 'BEAVR TP ' | 46.0000 | 1 | 65 | 657 | 7 | 1.01356 | -32.3033 | 1.10000 | 0.90000 | 1.10000 | 0.90000
65121 | 'BEAVR CT ' | 46.0000 | 1 | 65 | 657 | 7 | 1.01261 | -32.3282 | 1.10000 | 0.90000 | 1.10000 | 0.90000
65125 | 'AGRIUM M ' | 138.0000 | 1 | 65 | 677 | 7 | 1.01739 | -38.1229 | 1.10000 | 0.90000 | 1.10000 | 0.90000
65135 | 'BENLOMND ' | 345.0000 | 1 | 65 | 661 | 7 | 1.03769 | -42.7832 | 1.10000 | 0.90000 | 1.10000 | 0.90000
65140 | 'BENLOMND ' | 230.0000 | 1 | 65 | 661 | 7 | 1.03469 | -42.7873 | 1.10000 | 0.90000 | 1.10000 | 0.90000
65145 | 'BENLOMND ' | 138.0000 | 1 | 65 | 661 | 7 | 1.03526 | -45.2185 | 1.10000 | 0.90000 | 1.10000 | 0.90000
65155 | 'BIGGRASS ' | 161.0000 | 1 | 65 | 652 | 7 | 0.98120 | -36.6810 | 1.10000 | 0.90000 | 1.10000 | 0.90000
65156 | 'BIGGRASS ' | 69.0000 | 1 | 65 | 652 | 7 | 1.01139 | -39.5938 | 1.10000 | 0.90000 | 1.10000 | 0.90000
65158 | 'BLM15 ' | 12.4700 | 1 | 65 | 674 | 175 | 1.01440 | -47.1566 | 1.10000 | 0.90000 | 1.10000 | 0.90000
65159 | 'BLH15 ' | 12.4700 | 1 | 65 | 674 | 175 | 1.01105 | -46.4445 | 1.10000 | 0.90000 | 1.10000 | 0.90000
65160 | 'BIRCH CK ' | 230.0000 | 1 | 65 | 660 | 7 | 1.03609 | -36.4435 | 1.10000 | 0.90000 | 1.10000 | 0.90000
65161 | 'BLMINGTN ' | 69.0000 | 1 | 65 | 674 | 8 | 1.00143 | -44.6545 | 1.10000 | 0.90000 | 1.10000 | 0.90000
65162 | 'SWR 15 ' | 13.2000 | 1 | 65 | 674 | 175 | 1.01431 | -45.9597 | 1.10000 | 0.90000 | 1.10000 | 0.90000
65163 | 'BLM2 15 ' | 4.1600 | 2 | 65 | 675 | 8 | 0.99015 | -43.4142 | 1.10000 | 0.90000 | 1.10000 | 0.90000
65164 | 'BLMINTNG ' | 69.0000 | 1 | 65 | 675 | 8 | 1.01490 | -43.4142 | 1.10000 | 0.90000 | 1.10000 | 0.90000
65165 | 'BLACKSFK ' | 230.0000 | 1 | 65 | 668 | 7 | 1.03194 | -29.6630 | 1.10000 | 0.90000 | 1.10000 | 0.90000
65166 | 'BLACKSFK ' | 34.5000 | 1 | 65 | 668 | 7 | 1.02795 | -32.4250 | 1.10000 | 0.90000 | 1.10000 | 0.90000
65167 | 'BLACKHWK ' | 138.0000 | 1 | 65 | 685 | 7 | 1.00102 | -22.6715 | 1.10000 | 0.90000 | 1.10000 | 0.90000
65168 | 'BLACKHWK ' | 69.0000 | 1 | 65 | 685 | 7 | 1.02499 | -23.0044 | 1.10000 | 0.90000 | 1.10000 | 0.90000
65170 | 'BLNDL G1 ' | 12.5000 | 2 | 65 | 657 | 7 | 0.98294 | -13.7749 | 1.10000 | 0.90000 | 1.10000 | 0.90000
65171 | 'BLNDL G2 ' | 12.5000 | 2 | 65 | 657 | 7 | 0.96683 | -17.5873 | 1.10000 | 0.90000 | 1.10000 | 0.90000
65172 | 'BLOOMGTN ' | 69.0000 | 1 | 65 | 674 | 175 | 1.00695 | -44.1404 | 1.10000 | 0.90000 | 1.10000 | 0.90000
65173 | 'BLMINGTP ' | 69.0000 | 1 | 65 | 675 | 8 | 1.01491 | -43.4139 | 1.10000 | 0.90000 | 1.10000 | 0.90000
65174 | 'BLOOMHIL ' | 69.0000 | 1 | 65 | 674 | 175 | 1.01719 | -43.2345 | 1.10000 | 0.90000 | 1.10000 | 0.90000
65175 | 'BLUE RIM ' | 230.0000 | 1 | 65 | 668 | 7 | 1.03839 | -27.9539 | 1.10000 | 0.90000 | 1.10000 | 0.90000
65176 | 'MANSFACE ' | 230.0000 | 1 | 65 | 668 | 7 | 1.03669 | -27.5257 | 1.10000 | 0.90000 | 1.10000 | 0.90000
65177 | 'BLACKSFK2 ' | 34.5000 | 1 | 65 | 668 | 7 | 1.04757 | -32.4824 | 1.10000 | 0.90000 | 1.10000 | 0.90000
65185 | 'BLUNDELL ' | 46.0000 | 1 | 65 | 657 | 7 | 1.01000 | -20.4296 | 1.10000 | 0.90000 | 1.10000 | 0.90000
65191 | 'BONANZA ' | 24.0000 | 2 | 65 | 670 | 175 | 0.99774 | -15.4016 | 1.10000 | 0.90000 | 1.10000 | 0.90000
65192 | 'BONANZA ' | 138.0000 | 1 | 65 | 670 | 175 | 1.02500 | -19.3421 | 1.10000 | 0.90000 | 1.10000 | 0.90000
65193 | 'BONANZA ' | 345.0000 | 1 | 65 | 670 | 175 | 1.03058 | -21.2348 | 1.10000 | 0.90000 | 1.10000 | 0.90000
65194 | 'CHAPITA ' | 138.0000 | 1 | 65 | 670 | 175 | 1.02148 | -19.7917 | 1.10000 | 0.90000 | 1.10000 | 0.90000
65195 | 'BONNEVIL ' | 161.0000 | 1 | 65 | 652 | 7 | 1.00227 | -43.1535 | 1.10000 | 0.90000 | 1.10000 | 0.90000
65196 | 'BONNEVIL ' | 69.0000 | 1 | 65 | 652 | 7 | 1.02278 | -45.7028 | 1.10000 | 0.90000 | 1.10000 | 0.90000
65205 | 'BOUNTIFL ' | 138.0000 | 1 | 65 | 661 | 8 | 1.00905 | -49.0733 | 1.10000 | 0.90000 | 1.10000 | 0.90000
65206 | 'BOUNTIF1 ' | 46.0000 | 1 | 65 | 661 | 8 | 1.02079 | -51.7338 | 1.10000 | 0.90000 | 1.10000 | 0.90000
65207 | 'BOWLER ' | 138.0000 | 1 | 65 | 674 | 175 | 0.97952 | -32.0939 | 1.10000 | 0.90000 | 1.10000 | 0.90000
65208 | 'BOWLER ' | 34.5000 | 1 | 65 | 674 | 175 | 1.00767 | -34.2689 | 1.10000 | 0.90000 | 1.10000 | 0.90000
65215 | 'BRDGR PP ' | 230.0000 | 1 | 65 | 668 | 7 | 1.03659 | -27.5344 | 1.10000 | 0.90000 | 1.10000 | 0.90000
65220 | 'BRIDGER ' | 230.0000 | 1 | 65 | 651 | 7 | 1.02262 | -23.1300 | 1.10000 | 0.90000 | 1.10000 | 0.90000
65221 | 'BRIDGER ' | 34.5000 | 1 | 65 | 651 | 7 | 1.02692 | -28.7343 | 1.10000 | 0.90000 | 1.10000 | 0.90000
65225 | 'BRIGHAM ' | 138.0000 | 1 | 65 | 688 | 8 | 1.00472 | -46.7061 | 1.10000 | 0.90000 | 1.10000 | 0.90000
65226 | 'BRIGHAM ' | 46.0000 | 1 | 65 | 688 | 8 | 1.01084 | -50.0779 | 1.10000 | 0.90000 | 1.10000 | 0.90000
65229 | 'BROOKLWN ' | 12.5000 | 1 | 65 | 657 | 7 | 0.99990 | -36.0234 | 1.10000 | 0.90000 | 1.10000 | 0.90000
65230 | 'BROOKLWN ' | 46.0000 | 1 | 65 | 657 | 7 | 1.01216 | -32.3706 | 1.10000 | 0.90000 | 1.10000 | 0.90000
65231 | 'BRNTWOOD ' | 69.0000 | 1 | 65 | 675 | 8 | 0.98943 | -46.6301 | 1.10000 | 0.90000 | 1.10000 | 0.90000
65232 | 'BRTWD TP ' | 69.0000 | 1 | 65 | 675 | 8 | 0.98967 | -46.6019 | 1.10000 | 0.90000 | 1.10000 | 0.90000
65234 | 'BRENTWD ' | 69.0000 | 1 | 65 | 657 | 7 | 0.98836 | -46.1592 | 1.10000 | 0.90000 | 1.10000 | 0.90000
65235 | 'BUFFALO ' | 230.0000 | 1 | 65 | 650 | 7 | 1.02104 | -0.5307 | 1.10000 | 0.90000 | 1.10000 | 0.90000
65240 | 'BUTVILLE ' | 138.0000 | 1 | 65 | 655 | 7 | 1.01921 | -48.8024 | 1.10000 | 0.90000 | 1.10000 | 0.90000
65241 | 'BUTVILLE ' | 46.0000 | 1 | 65 | 655 | 7 | 1.01119 | -52.0153 | 1.10000 | 0.90000 | 1.10000 | 0.90000
65242 | 'BW1 15 ' | 12.4700 | 1 | 65 | 675 | 8 | 1.01570 | -49.3679 | 1.10000 | 0.90000 | 1.10000 | 0.90000
65243 | 'BW2 15 ' | 12.4700 | 1 | 65 | 675 | 8 | 1.01579 | -49.3494 | 1.10000 | 0.90000 | 1.10000 | 0.90000
65245 | 'CAMERON ' | 138.0000 | 1 | 65 | 657 | 7 | 0.99046 | -30.6684 | 1.10000 | 0.90000 | 1.10000 | 0.90000
65250 | 'CAMERON ' | 46.0000 | 1 | 65 | 657 | 7 | 1.02078 | -31.7880 | 1.10000 | 0.90000 | 1.10000 | 0.90000
65257 | 'MERCER ' | 345.0000 | 1 | 65 | 662 | 7 | 1.03929 | -38.8847 | 1.10000 | 0.90000 | 1.10000 | 0.90000
65258 | 'CAMP W MSC ' | 345.0000 | 1 | 65 | 655 | 7 | 1.03284 | -40.8060 | 1.10000 | 0.90000 | 1.10000 | 0.90000
65259 | 'CAMPSVC ' | 345.0000 | 1 | 65 | 655 | 7 | 1.03283 | -40.8060 | 1.10000 | 0.90000 | 1.10000 | 0.90000
65260 | 'CAMP WIL ' | 345.0000 | 1 | 65 | 655 | 7 | 1.03295 | -40.8060 | 1.10000 | 0.90000 | 1.10000 | 0.90000
65266 | 'CANYON R ' | 46.0000 | 1 | 65 | 671 | 9 | 1.00309 | -42.5191 | 1.10000 | 0.90000 | 1.10000 | 0.90000
65267 | 'CNRD ' | 12.4700 | 1 | 65 | 671 | 9 | 1.01804 | -45.3180 | 1.10000 | 0.90000 | 1.10000 | 0.90000
65269 | 'ARG ' | 4.1600 | 1 | 65 | 671 | 9 | 1.00769 | -45.4402 | 1.10000 | 0.90000 | 1.10000 | 0.90000
65270 | 'BONNER ' | 46.0000 | 1 | 65 | 671 | 9 | 0.99975 | -42.7651 | 1.10000 | 0.90000 | 1.10000 | 0.90000
65271 | 'BONNER 1 ' | 12.5000 | 1 | 65 | 671 | 9 | 1.02163 | -44.5893 | 1.10000 | 0.90000 | 1.10000 | 0.90000
65280 | 'CARBON ' | 138.0000 | 1 | 65 | 656 | 7 | 1.00695 | -32.2288 | 1.10000 | 0.90000 | 1.10000 | 0.90000
65286 | '3MIKNOLL ' | 46.0000 | 1 | 65 | 677 | 7 | 1.01615 | -38.2575 | 1.10000 | 0.90000 | 1.10000 | 0.90000
65291 | '3MIKNOLL ' | 138.0000 | 1 | 65 | 677 | 7 | 1.01888 | -38.0077 | 1.10000 | 0.90000 | 1.10000 | 0.90000
65293 | 'CARR DRA ' | 230.0000 | 1 | 65 | 679 | 94 | 1.02328 | 3.9536 | 1.10000 | 0.90000 | 1.10000 | 0.90000
65300 | 'CASPERPP ' | 230.0000 | 1 | 65 | 679 | 7 | 1.01968 | -8.0846 | 1.10000 | 0.90000 | 1.10000 | 0.90000
65305 | 'CASPERPP ' | 115.0000 | 1 | 65 | 679 | 7 | 1.00967 | -9.0579 | 1.10000 | 0.90000 | 1.10000 | 0.90000
65306 | 'CASPERPP ' | 69.0000 | 1 | 65 | 679 | 7 | 0.99931 | -9.8603 | 1.10000 | 0.90000 | 1.10000 | 0.90000
65307 | 'CASPER_TP ' | 115.0000 | 1 | 65 | 679 | 7 | 1.00899 | -8.8136 | 1.10000 | 0.90000 | 1.10000 | 0.90000
65310 | 'CENTENAL ' | 138.0000 | 1 | 65 | 655 | 7 | 1.02807 | -47.2045 | 1.10000 | 0.90000 | 1.10000 | 0.90000
65311 | 'THREE &1 ' | 345.0000 | 1 | 65 | 657 | 7 | 1.00897 | -29.6447 | 1.10000 | 0.90000 | 1.10000 | 0.90000
65312 | 'THREE PK ' | 345.0000 | 1 | 65 | 657 | 7 | 0.99706 | -29.3642 | 1.10000 | 0.90000 | 1.10000 | 0.90000
65313 | 'THREE PK ' | 138.0000 | 1 | 65 | 657 | 7 | 1.01271 | -27.1374 | 1.10000 | 0.90000 | 1.10000 | 0.90000
65314 | 'THREE PT ' | 138.0000 | 1 | 65 | 657 | 7 | 1.01472 | -27.3165 | 1.10000 | 0.90000 | 1.10000 | 0.90000
65315 | 'CENTRAL ' | 138.0000 | 1 | 65 | 687 | 8 | 1.01798 | -34.4233 | 1.10000 | 0.90000 | 1.10000 | 0.90000
65316 | 'CENTERST ' | 12.5000 | 1 | 65 | 679 | 7 | 1.03052 | -13.8969 | 1.10000 | 0.90000 | 1.10000 | 0.90000
65317 | 'BRYAN ' | 12.5000 | 1 | 65 | 679 | 7 | 1.03006 | -17.2141 | 1.10000 | 0.90000 | 1.10000 | 0.90000
65318 | 'REFNRY1 ' | 12.5000 | 1 | 65 | 679 | 7 | 1.03434 | -18.1329 | 1.10000 | 0.90000 | 1.10000 | 0.90000
65319 | 'REFNRY2 ' | 12.5000 | 1 | 65 | 679 | 7 | 1.02940 | -14.9153 | 1.10000 | 0.90000 | 1.10000 | 0.90000
65320 | 'CHAPPELC ' | 230.0000 | 1 | 65 | 660 | 7 | 1.03895 | -33.8468 | 1.10000 | 0.90000 | 1.10000 | 0.90000
65321 | 'CHAPPELC ' | 69.0000 | 1 | 65 | 660 | 7 | 1.03691 | -34.1503 | 1.10000 | 0.90000 | 1.10000 | 0.90000
65322 | 'ELKHORN ' | 12.5000 | 1 | 65 | 679 | 7 | 1.02363 | -14.1409 | 1.10000 | 0.90000 | 1.10000 | 0.90000
65338 | 'CLIF/WIL ' | 69.0000 | 1 | 65 | 675 | 8 | 0.97853 | -47.3628 | 1.10000 | 0.90000 | 1.10000 | 0.90000
65339 | 'CLIF WIL ' | 0.4800 | 2 | 65 | 675 | 8 | 1.01556 | -52.7750 | 1.10000 | 0.90000 | 1.10000 | 0.90000
65340 | 'CLINTONU ' | 138.0000 | 1 | 65 | 661 | 7 | 1.01913 | -47.1092 | 1.10000 | 0.90000 | 1.10000 | 0.90000
65341 | 'CLIN WT ' | 138.0000 | 1 | 65 | 661 | 7 | 1.01926 | -47.0959 | 1.10000 | 0.90000 | 1.10000 | 0.90000
65342 | 'CLIN ET ' | 138.0000 | 1 | 65 | 661 | 7 | 1.02071 | -46.9713 | 1.10000 | 0.90000 | 1.10000 | 0.90000
65345 | 'GRINDING ' | 138.0000 | 1 | 65 | 655 | 7 | 0.99911 | -47.7318 | 1.10000 | 0.90000 | 1.10000 | 0.90000
65350 | 'COLEMANX ' | 138.0000 | 1 | 65 | 657 | 7 | 0.99859 | -30.3526 | 1.10000 | 0.90000 | 1.10000 | 0.90000
65351 | 'COLEMANX ' | 69.0000 | 1 | 65 | 657 | 7 | 1.01514 | -30.9493 | 1.10000 | 0.90000 | 1.10000 | 0.90000
65352 | 'COLEMAN ' | 34.5000 | 1 | 65 | 657 | 7 | 1.00913 | -30.6315 | 1.10000 | 0.90000 | 1.10000 | 0.90000
65355 | 'COLUMBIA ' | 138.0000 | 1 | 65 | 656 | 7 | 1.03359 | -27.8721 | 1.10000 | 0.90000 | 1.10000 | 0.90000
65356 | 'COLUMBIA ' | 46.0000 | 1 | 65 | 656 | 7 | 1.00552 | -28.6163 | 1.10000 | 0.90000 | 1.10000 | 0.90000
65360 | 'CONDATAP ' | 138.0000 | 1 | 65 | 677 | 7 | 1.01752 | -38.1146 | 1.10000 | 0.90000 | 1.10000 | 0.90000
65363 | 'CORAL12 ' | 12.4700 | 2 | 65 | 675 | 8 | 1.01604 | -48.9007 | 1.10000 | 0.90000 | 1.10000 | 0.90000
65364 | 'CORAL69 ' | 69.0000 | 1 | 65 | 675 | 8 | 1.00277 | -45.2576 | 1.10000 | 0.90000 | 1.10000 | 0.90000
65365 | 'COTTONWD ' | 138.0000 | 1 | 65 | 655 | 7 | 1.02779 | -48.4163 | 1.10000 | 0.90000 | 1.10000 | 0.90000
65366 | 'COTTONWD ' | 46.0000 | 1 | 65 | 655 | 7 | 1.01956 | -50.8166 | 1.10000 | 0.90000 | 1.10000 | 0.90000
65367 | 'MTN DELL ' | 138.0000 | 1 | 65 | 655 | 7 | 1.02056 | -49.0893 | 1.10000 | 0.90000 | 1.10000 | 0.90000
65368 | 'MTN DELL ' | 12.4700 | 1 | 65 | 655 | 7 | 1.03800 | -49.4324 | 1.10000 | 0.90000 | 1.10000 | 0.90000
65370 | 'COVE ' | 46.0000 | 1 | 65 | 677 | 7 | 1.03224 | -41.7037 | 1.10000 | 0.90000 | 1.10000 | 0.90000
65371 | 'COVE TP ' | 138.0000 | 1 | 65 | 670 | 175 | 0.99676 | -26.4200 | 1.10000 | 0.90000 | 1.10000 | 0.90000
65372 | 'SUMMIT PARK ' | 138.0000 | 1 | 65 | 655 | 7 | 1.01762 | -49.4016 | 1.10000 | 0.90000 | 1.10000 | 0.90000
65373 | 'SUMMIT PARK ' | 12.4700 | 1 | 65 | 655 | 7 | 1.03747 | -49.8885 | 1.10000 | 0.90000 | 1.10000 | 0.90000
65374 | 'CRAVENCK ' | 230.0000 | 1 | 65 | 660 | 7 | 1.03907 | -32.5052 | 1.10000 | 0.90000 | 1.10000 | 0.90000
65375 | 'POLE LINE ' | 138.0000 | 1 | 65 | 670 | 175 | 1.02599 | -19.8175 | 1.10000 | 0.90000 | 1.10000 | 0.90000
65376 | 'CR1TAP ' | 69.0000 | 1 | 65 | 675 | 8 | 1.00278 | -45.2561 | 1.10000 | 0.90000 | 1.10000 | 0.90000
65380 | 'CRYSTAL_SP ' | 115.0000 | 1 | 65 | 665 | 415 | 1.03515 | -48.0461 | 1.10000 | 0.90000 | 1.10000 | 0.90000
65384 | '3MIKNOLL ' | 345.0000 | 1 | 65 | 652 | 7 | 1.01766 | -34.7020 | 1.10000 | 0.90000 | 1.10000 | 0.90000
65385 | 'BRIDGER ' | 345.0000 | 1 | 65 | 651 | 7 | 1.04500 | -22.2678 | 1.10000 | 0.90000 | 1.10000 | 0.90000
65386 | 'BRIDGER1 ' | 22.0000 | 2 | 65 | 651 | 7 | 1.00432 | -18.1973 | 1.10000 | 0.90000 | 1.10000 | 0.90000
65387 | 'BRIDGER2 ' | 22.0000 | 2 | 65 | 651 | 7 | 1.00348 | -17.9084 | 1.10000 | 0.90000 | 1.10000 | 0.90000
65388 | 'BRIDGER3 ' | 22.0000 | 2 | 65 | 651 | 7 | 1.00447 | -18.1892 | 1.10000 | 0.90000 | 1.10000 | 0.90000
65389 | 'BRIDGER4 ' | 22.0000 | 2 | 65 | 651 | 7 | 0.99100 | -18.2134 | 1.10000 | 0.90000 | 1.10000 | 0.90000
65390 | 'CUDAHY ' | 138.0000 | 1 | 65 | 661 | 7 | 1.01478 | -48.3285 | 1.10000 | 0.90000 | 1.10000 | 0.90000
65391 | 'CURRNTC1 ' | 18.0000 | 2 | 65 | 683 | 7 | 0.99512 | -30.7956 | 1.10000 | 0.90000 | 1.10000 | 0.90000
65392 | 'CURRNTC2 ' | 18.0000 | 2 | 65 | 683 | 7 | 0.99589 | -30.6551 | 1.10000 | 0.90000 | 1.10000 | 0.90000
65393 | 'CURRNTCR ST ' | 18.0000 | 2 | 65 | 683 | 7 | 0.99348 | -29.9006 | 1.10000 | 0.90000 | 1.10000 | 0.90000
65394 | 'CURRNT CREEK' | 345.0000 | 1 | 65 | 683 | 7 | 1.03700 | -34.2441 | 1.10000 | 0.90000 | 1.10000 | 0.90000
65395 | 'CUTLER ' | 138.0000 | 1 | 65 | 654 | 7 | 1.00867 | -44.0393 | 1.10000 | 0.90000 | 1.10000 | 0.90000
65400 | 'CUTLER ' | 46.0000 | 1 | 65 | 654 | 7 | 0.99591 | -45.0092 | 1.10000 | 0.90000 | 1.10000 | 0.90000
65405 | 'CTLR G1 ' | 6.9000 | 2 | 65 | 654 | 7 | 1.00000 | -44.1365 | 1.10000 | 0.90000 | 1.10000 | 0.90000
65406 | 'CTLR G2 ' | 6.9000 | 2 | 65 | 654 | 7 | 0.99591 | -45.0092 | 1.10000 | 0.90000 | 1.10000 | 0.90000
65408 | 'CW 15 ' | 12.4700 | 2 | 65 | 675 | 8 | 1.01556 | -52.7750 | 1.10000 | 0.90000 | 1.10000 | 0.90000
65409 | 'COMPOUND ' | 46.0000 | 1 | 65 | 671 | 8 | 1.02568 | -43.4288 | 1.10000 | 0.90000 | 1.10000 | 0.90000
65410 | 'CMP ' | 12.5000 | 1 | 65 | 671 | 8 | 1.00837 | -46.9619 | 1.10000 | 0.90000 | 1.10000 | 0.90000
65420 | 'DAVEJOHN ' | 230.0000 | 1 | 65 | 679 | 7 | 1.03000 | -4.0845 | 1.10000 | 0.90000 | 1.10000 | 0.90000
65425 | 'DAVEJOHN ' | 115.0000 | 1 | 65 | 679 | 7 | 1.04200 | -3.5464 | 1.10000 | 0.90000 | 1.10000 | 0.90000
65426 | 'DAVEJOHN ' | 69.0000 | 1 | 65 | 679 | 7 | 1.02874 | -5.8756 | 1.10000 | 0.90000 | 1.10000 | 0.90000
65430 | 'DAVEJON1 ' | 13.8000 | 2 | 65 | 679 | 7 | 0.99289 | 0.5598 | 1.10000 | 0.90000 | 1.10000 | 0.90000
65435 | 'DAVEJON2 ' | 13.8000 | 2 | 65 | 679 | 7 | 0.99289 | 0.8741 | 1.10000 | 0.90000 | 1.10000 | 0.90000
65440 | 'DAVEJON3 ' | 13.8000 | 2 | 65 | 679 | 7 | 1.02638 | 2.2394 | 1.10000 | 0.90000 | 1.10000 | 0.90000
65445 | 'DAVEJON4 ' | 22.0000 | 2 | 65 | 679 | 7 | 1.04294 | -0.4966 | 1.10000 | 0.90000 | 1.10000 | 0.90000
65446 | 'DC 15 ' | 13.2000 | 1 | 65 | 675 | 8 | 1.02016 | -48.7887 | 1.10000 | 0.90000 | 1.10000 | 0.90000
65454 | 'DIMP DEL ' | 138.0000 | 1 | 65 | 655 | 7 | 1.01796 | -47.8397 | 1.10000 | 0.90000 | 1.10000 | 0.90000
65455 | 'DECKLAKE ' | 138.0000 | 1 | 65 | 655 | 7 | 1.03001 | -47.1612 | 1.10000 | 0.90000 | 1.10000 | 0.90000
65456 | 'REMINGTON ' | 138.0000 | 1 | 65 | 655 | 7 | 1.02882 | -47.1924 | 1.10000 | 0.90000 | 1.10000 | 0.90000
65457 | 'DG UPLCO ' | 138.0000 | 1 | 65 | 670 | 175 | 0.99525 | -27.1950 | 1.10000 | 0.90000 | 1.10000 | 0.90000
65458 | 'BLUE BENCH ' | 138.0000 | 1 | 65 | 670 | 175 | 0.98865 | -28.1074 | 1.10000 | 0.90000 | 1.10000 | 0.90000
65459 | 'DUCHESNE ' | 138.0000 | 1 | 65 | 670 | 175 | 0.98766 | -28.2211 | 1.10000 | 0.90000 | 1.10000 | 0.90000
65460 | 'DIFICULT ' | 230.0000 | 1 | 65 | 679 | 73 | 1.02967 | -12.9920 | 1.05000 | 0.95000 | 1.05000 | 0.95000
65461 | 'HLFWY TP ' | 69.0000 | 1 | 65 | 675 | 8 | 1.01393 | -43.5737 | 1.10000 | 0.90000 | 1.10000 | 0.90000
65463 | 'DIXIECOL ' | 69.0000 | 1 | 65 | 675 | 8 | 0.97674 | -44.5342 | 1.10000 | 0.90000 | 1.10000 | 0.90000
65464 | 'DIXIESPG ' | 69.0000 | 1 | 65 | 674 | 175 | 1.00684 | -46.8879 | 1.10000 | 0.90000 | 1.10000 | 0.90000
65465 | 'PURG TP ' | 69.0000 | 1 | 65 | 674 | 175 | 1.01274 | -46.5377 | 1.10000 | 0.90000 | 1.10000 | 0.90000
65467 | 'DIXCLTP ' | 69.0000 | 1 | 65 | 675 | 8 | 0.97686 | -44.5287 | 1.10000 | 0.90000 | 1.10000 | 0.90000
65468 | 'D.TOWN ' | 46.0000 | 1 | 65 | 671 | 8 | 1.00279 | -41.5138 | 1.10000 | 0.90000 | 1.10000 | 0.90000
65469 | 'GREENTIMBER+' | 115.0000 | 1 | 65 | 665 | 410 | 1.04644 | -46.6273 | 1.10000 | 0.90000 | 1.10000 | 0.90000
65470 | 'DRUMMOND ' | 115.0000 | 1 | 65 | 665 | 410 | 1.05092 | -46.2618 | 1.10000 | 0.90000 | 1.10000 | 0.90000
65471 | 'DRY CREK ' | 138.0000 | 1 | 65 | 671 | 8 | 1.01681 | -39.9543 | 1.10000 | 0.90000 | 1.10000 | 0.90000
65472 | 'DRY CREK ' | 46.0000 | 1 | 65 | 671 | 8 | 1.04501 | -42.6994 | 1.10000 | 0.90000 | 1.10000 | 0.90000
65473 | 'DUMAS 1 ' | 12.5000 | 1 | 65 | 655 | 7 | 1.03449 | -53.6850 | 1.10000 | 0.90000 | 1.10000 | 0.90000
65474 | 'DUMAS 2 ' | 12.5000 | 1 | 65 | 655 | 7 | 1.03400 | -53.4513 | 1.10000 | 0.90000 | 1.10000 | 0.90000
65475 | 'DUMAS ' | 138.0000 | 1 | 65 | 655 | 7 | 1.01647 | -47.9060 | 1.10000 | 0.90000 | 1.10000 | 0.90000
65476 | 'DS15 ' | 12.4700 | 1 | 65 | 674 | 175 | 1.00981 | -48.4480 | 1.10000 | 0.90000 | 1.10000 | 0.90000
65477 | 'HARVEST ' | 138.0000 | 1 | 65 | 655 | 7 | 1.01084 | -48.2664 | 1.10000 | 0.90000 | 1.10000 | 0.90000
65480 | 'E_JACKSN ' | 115.0000 | 1 | 65 | 665 | 415 | 1.03232 | -47.9466 | 1.10000 | 0.90000 | 1.10000 | 0.90000
65485 | 'EAGLE RK ' | 161.0000 | 1 | 65 | 652 | 7 | 1.00971 | -42.6777 | 1.10000 | 0.90000 | 1.10000 | 0.90000
65487 | 'EASTRIDG ' | 69.0000 | 1 | 65 | 675 | 8 | 0.99372 | -43.2702 | 1.10000 | 0.90000 | 1.10000 | 0.90000
65490 | 'EHUNTR 1 ' | 24.0000 | 2 | 65 | 685 | 7 | 1.03053 | -16.4031 | 1.10000 | 0.90000 | 1.10000 | 0.90000
65495 | 'EHUNTR 2 ' | 24.0000 | 2 | 65 | 685 | 7 | 1.03074 | -16.1142 | 1.10000 | 0.90000 | 1.10000 | 0.90000
65499 | 'E BENCH ' | 138.0000 | 1 | 65 | 661 | 7 | 1.01336 | -47.8421 | 1.10000 | 0.90000 | 1.10000 | 0.90000
65500 | 'EHUNTR 3 ' | 22.0000 | 2 | 65 | 685 | 7 | 1.02137 | -17.6029 | 1.10000 | 0.90000 | 1.10000 | 0.90000
65501 | 'ELAYTON ' | 138.0000 | 1 | 65 | 661 | 7 | 1.00142 | -49.4156 | 1.10000 | 0.90000 | 1.10000 | 0.90000
65502 | 'ELAYTON1 ' | 12.5000 | 1 | 65 | 661 | 7 | 0.98348 | -55.4934 | 1.10000 | 0.90000 | 1.10000 | 0.90000
65503 | 'ELAYTON2 ' | 12.5000 | 1 | 65 | 661 | 7 | 0.98822 | -54.4786 | 1.10000 | 0.90000 | 1.10000 | 0.90000
65505 | 'EL MONTE ' | 138.0000 | 1 | 65 | 661 | 7 | 1.01485 | -47.6692 | 1.10000 | 0.90000 | 1.10000 | 0.90000
65506 | 'EL MONTE ' | 46.0000 | 1 | 65 | 661 | 7 | 1.02771 | -49.6129 | 1.10000 | 0.90000 | 1.10000 | 0.90000
65508 | 'ELKMEDOW ' | 46.0000 | 1 | 65 | 657 | 7 | 1.00779 | -32.2035 | 1.10000 | 0.90000 | 1.10000 | 0.90000
65509 | 'ELKMEDOW ' | 12.5000 | 1 | 65 | 657 | 7 | 1.02516 | -32.4902 | 1.10000 | 0.90000 | 1.10000 | 0.90000
65510 | 'EMERY ' | 345.0000 | 1 | 65 | 685 | 7 | 1.03700 | -22.4715 | 1.10000 | 0.90000 | 1.10000 | 0.90000
65511 | 'STEEL MILL ' | 345.0000 | 1 | 65 | 662 | 7 | 1.02500 | -37.7273 | 1.10000 | 0.90000 | 1.10000 | 0.90000
65515 | 'EMERY ' | 138.0000 | 1 | 65 | 685 | 7 | 1.00148 | -20.5792 | 1.10000 | 0.90000 | 1.10000 | 0.90000
65516 | 'EMERY ' | 69.0000 | 1 | 65 | 685 | 7 | 1.00457 | -23.1916 | 1.10000 | 0.90000 | 1.10000 | 0.90000
65520 | 'EMMAPARK ' | 138.0000 | 1 | 65 | 670 | 7 | 1.00661 | -31.7287 | 1.10000 | 0.90000 | 1.10000 | 0.90000
65525 | 'ENOCH T ' | 138.0000 | 1 | 65 | 657 | 7 | 1.00207 | -30.0941 | 1.10000 | 0.90000 | 1.10000 | 0.90000
65526 | 'ENOCH T ' | 12.5000 | 1 | 65 | 657 | 7 | 1.01169 | -32.7182 | 1.10000 | 0.90000 | 1.10000 | 0.90000
65530 | 'ENTERP V ' | 138.0000 | 1 | 65 | 687 | 7 | 1.03046 | -25.6205 | 1.10000 | 0.90000 | 1.10000 | 0.90000
65531 | 'ENTERP V ' | 12.5000 | 1 | 65 | 687 | 7 | 1.03220 | -29.0286 | 1.10000 | 0.90000 | 1.10000 | 0.90000
65532 | 'ER15#2 ' | 13.2000 | 1 | 65 | 675 | 8 | 1.01317 | -46.7068 | 1.10000 | 0.90000 | 1.10000 | 0.90000
65533 | 'ER 15 ' | 13.2000 | 1 | 65 | 675 | 8 | 1.01650 | -46.4253 | 1.10000 | 0.90000 | 1.10000 | 0.90000
65535 | 'TINCUP ' | 115.0000 | 1 | 65 | 665 | 415 | 1.03868 | -43.5160 | 1.10000 | 0.90000 | 1.10000 | 0.90000
65540 | 'EVANSTON ' | 138.0000 | 1 | 65 | 660 | 7 | 1.03275 | -36.8920 | 1.10000 | 0.90000 | 1.10000 | 0.90000
65541 | 'BAXTER ' | 46.0000 | 1 | 65 | 671 | 8 | 1.03047 | -43.0519 | 1.10000 | 0.90000 | 1.10000 | 0.90000
65542 | 'EXXN SC1 ' | 13.8000 | 2 | 65 | 668 | 7 | 1.00995 | -28.0641 | 1.10000 | 0.90000 | 1.10000 | 0.90000
65543 | 'EXXN SC2 ' | 13.8000 | 2 | 65 | 668 | 7 | 1.00995 | -28.0641 | 1.10000 | 0.90000 | 1.10000 | 0.90000
65544 | 'EXXN SC3 ' | 13.8000 | 2 | 65 | 668 | 7 | 1.00995 | -28.0641 | 1.10000 | 0.90000 | 1.10000 | 0.90000
65545 | 'EXXON WY ' | 230.0000 | 1 | 65 | 668 | 7 | 1.03000 | -29.7829 | 1.10000 | 0.90000 | 1.10000 | 0.90000
65548 | 'BXT ' | 12.5000 | 1 | 65 | 671 | 8 | 1.02305 | -45.2461 | 1.10000 | 0.90000 | 1.10000 | 0.90000
65553 | 'FORTPRCE ' | 138.0000 | 1 | 65 | 674 | 175 | 0.99522 | -41.0373 | 1.10000 | 0.90000 | 1.10000 | 0.90000
65554 | 'FORTPRCE ' | 69.0000 | 1 | 65 | 674 | 175 | 1.01946 | -42.9695 | 1.10000 | 0.90000 | 1.10000 | 0.90000
65555 | 'FIREHOLE ' | 230.0000 | 1 | 65 | 651 | 7 | 1.03493 | -26.1098 | 1.10000 | 0.90000 | 1.10000 | 0.90000
65556 | 'FIREHOL2 ' | 34.5000 | 1 | 65 | 651 | 7 | 1.02259 | -31.2518 | 1.10000 | 0.90000 | 1.10000 | 0.90000
65557 | 'ARROWHEAD ' | 230.0000 | 1 | 65 | 651 | 7 | 1.03291 | -26.2441 | 1.10000 | 0.90000 | 1.10000 | 0.90000
65558 | 'ARROWHEAD ' | 34.5000 | 1 | 65 | 651 | 7 | 1.03574 | -27.0553 | 1.10000 | 0.90000 | 1.10000 | 0.90000
65559 | 'ARROWHEAD2 ' | 34.5000 | 1 | 65 | 651 | 7 | 1.03540 | -27.3531 | 1.10000 | 0.90000 | 1.10000 | 0.90000
65560 | 'FISHCREK ' | 161.0000 | 1 | 65 | 677 | 7 | 1.03092 | -40.1339 | 1.10000 | 0.90000 | 1.10000 | 0.90000
65561 | 'FISHCREK ' | 46.0000 | 1 | 65 | 677 | 7 | 1.04383 | -41.1399 | 1.10000 | 0.90000 | 1.10000 | 0.90000
65568 | 'FLOODST ' | 69.0000 | 1 | 65 | 675 | 8 | 0.97434 | -44.7840 | 1.10000 | 0.90000 | 1.10000 | 0.90000
65569 | 'FP15 ' | 12.4700 | 1 | 65 | 674 | 175 | 1.01150 | -46.5413 | 1.10000 | 0.90000 | 1.10000 | 0.90000
65570 | 'FRANKLIN ' | 138.0000 | 1 | 65 | 677 | 7 | 1.01943 | -43.3505 | 1.10000 | 0.90000 | 1.10000 | 0.90000
65571 | 'FRANKLIN ' | 46.0000 | 1 | 65 | 677 | 7 | 1.02920 | -45.2566 | 1.10000 | 0.90000 | 1.10000 | 0.90000
65575 | 'FRANNIE ' | 230.0000 | 1 | 65 | 650 | 7 | 1.01707 | -7.2849 | 1.10000 | 0.90000 | 1.10000 | 0.90000
65578 | 'FS TAP ' | 69.0000 | 1 | 65 | 675 | 8 | 0.97464 | -44.7702 | 1.10000 | 0.90000 | 1.10000 | 0.90000
65579 | 'FS 15 ' | 13.2000 | 1 | 65 | 675 | 8 | 1.02071 | -50.4118 | 1.10000 | 0.90000 | 1.10000 | 0.90000
65580 | 'FT CREEK ' | 230.0000 | 1 | 65 | 679 | 7 | 1.03373 | -18.0177 | 1.10000 | 0.90000 | 1.10000 | 0.90000
65583 | 'FT CREEK_WG ' | 0.6000 | 2 | 65 | 679 | 7 | 1.00427 | -15.4378 | 1.10000 | 0.90000 | 1.10000 | 0.90000
65584 | 'FT CREEK_CL ' | 34.5000 | 1 | 65 | 679 | 7 | 1.01391 | -15.9402 | 1.10000 | 0.90000 | 1.10000 | 0.90000
65585 | 'FT CREEK_LS ' | 34.5000 | 1 | 65 | 679 | 7 | 1.01496 | -16.2813 | 1.10000 | 0.90000 | 1.10000 | 0.90000
65586 | 'FT CREEK1_WG' | 0.7200 | 2 | 65 | 679 | 7 | 1.03000 | -14.0922 | 1.10000 | 0.90000 | 1.10000 | 0.90000
65587 | 'FT CREEK1_CL' | 34.5000 | 1 | 65 | 679 | 7 | 1.02055 | -15.4122 | 1.10000 | 0.90000 | 1.10000 | 0.90000
65588 | 'FT CREEK1 ' | 34.5000 | 1 | 65 | 679 | 7 | 1.01502 | -16.2777 | 1.10000 | 0.90000 | 1.10000 | 0.90000
65590 | 'GADSBY ' | 138.0000 | 1 | 65 | 655 | 7 | 1.02000 | -48.1663 | 1.10000 | 0.90000 | 1.10000 | 0.90000
65595 | 'GADSBY ' | 46.0000 | 1 | 65 | 655 | 7 | 1.01473 | -48.9472 | 1.10000 | 0.90000 | 1.10000 | 0.90000
65600 | 'GADSBY 1 ' | 13.8000 | 2 | 65 | 655 | 7 | 0.97763 | -44.5451 | 1.10000 | 0.90000 | 1.10000 | 0.90000
65605 | 'GADSBY 2 ' | 13.8000 | 2 | 65 | 655 | 7 | 0.97879 | -44.4206 | 1.10000 | 0.90000 | 1.10000 | 0.90000
65610 | 'GADSBY 3 ' | 13.8000 | 2 | 65 | 655 | 7 | 1.03500 | -43.9545 | 1.10000 | 0.90000 | 1.10000 | 0.90000
65611 | 'GADSBYGT ' | 138.0000 | 1 | 65 | 655 | 7 | 1.02010 | -48.1487 | 1.10000 | 0.90000 | 1.10000 | 0.90000
65612 | 'GADSBY 4 ' | 13.8000 | 2 | 65 | 655 | 7 | 1.00000 | -43.9581 | 1.10000 | 0.90000 | 1.10000 | 0.90000
65613 | 'GADSBY 5 ' | 13.8000 | 2 | 65 | 655 | 7 | 1.00000 | -43.8201 | 1.10000 | 0.90000 | 1.10000 | 0.90000
65614 | 'GADSBY 6 ' | 13.8000 | 2 | 65 | 655 | 7 | 1.00000 | -44.2649 | 1.10000 | 0.90000 | 1.10000 | 0.90000
65620 | 'GARLAND ' | 230.0000 | 1 | 65 | 650 | 7 | 1.01670 | -8.9600 | 1.10000 | 0.90000 | 1.10000 | 0.90000
65623 | 'GATEWAY ' | 69.0000 | 1 | 65 | 687 | 7 | 1.00525 | -44.9782 | 1.10000 | 0.90000 | 1.10000 | 0.90000
65624 | 'GATEWAY ' | 12.5000 | 1 | 65 | 687 | 7 | 1.02947 | -46.1499 | 1.10000 | 0.90000 | 1.10000 | 0.90000
65625 | 'GEMST G1 ' | 13.8000 | 2 | 65 | 666 | 8 | 1.02000 | -39.6916 | 1.10000 | 0.90000 | 1.10000 | 0.90000
65626 | 'ANTICLN ' | 69.0000 | 1 | 65 | 675 | 8 | 1.00359 | -45.1284 | 1.10000 | 0.90000 | 1.10000 | 0.90000
65627 | 'ANTI-TP ' | 69.0000 | 1 | 65 | 675 | 8 | 1.00389 | -45.1053 | 1.10000 | 0.90000 | 1.10000 | 0.90000
65629 | 'BWDDXTP ' | 69.0000 | 1 | 65 | 674 | 175 | 1.00687 | -46.8890 | 1.10000 | 0.90000 | 1.10000 | 0.90000
65630 | 'GEMST# ' | 161.0000 | 1 | 65 | 666 | 8 | 1.00609 | -42.9719 | 1.10000 | 0.90000 | 1.10000 | 0.90000
65635 | 'GEMSTATE ' | 161.0000 | 1 | 65 | 666 | 8 | 1.00625 | -42.9501 | 1.10000 | 0.90000 | 1.10000 | 0.90000
65639 | 'SIENA TP ' | 69.0000 | 1 | 65 | 675 | 8 | 1.00055 | -45.5522 | 1.10000 | 0.90000 | 1.10000 | 0.90000
65641 | 'SIENAHLS ' | 12.4700 | 1 | 65 | 675 | 8 | 1.02144 | -50.2093 | 1.10000 | 0.90000 | 1.10000 | 0.90000
65650 | 'GILLESPE ' | 138.0000 | 1 | 65 | 662 | 9 | 1.01173 | -46.1989 | 1.10000 | 0.90000 | 1.10000 | 0.90000
65651 | 'GILLESPE ' | 46.0000 | 1 | 65 | 662 | 9 | 0.97974 | -50.4517 | 1.10000 | 0.90000 | 1.10000 | 0.90000
65665 | 'GOSHEN ' | 345.0000 | 1 | 65 | 652 | 7 | 1.01470 | -38.5677 | 1.10000 | 0.90000 | 1.10000 | 0.90000
65670 | 'GOSHEN ' | 161.0000 | 1 | 65 | 652 | 7 | 1.03580 | -40.5787 | 1.10000 | 0.90000 | 1.10000 | 0.90000
65671 | 'GOSHEN ' | 69.0000 | 1 | 65 | 652 | 7 | 1.02400 | -41.3076 | 1.10000 | 0.90000 | 1.10000 | 0.90000
65672 | 'GOSHEN ' | 46.0000 | 1 | 65 | 652 | 7 | 1.02076 | -42.9811 | 1.10000 | 0.90000 | 1.10000 | 0.90000
65675 | 'GOSHEN ' | 115.0000 | 1 | 65 | 665 | 14 | 1.03578 | -40.6841 | 1.10000 | 0.90000 | 1.10000 | 0.90000
65680 | 'GOSHEN ' | 13.8000 | 2 | 65 | 652 | 7 | 1.00500 | -40.9171 | 1.10000 | 0.90000 | 1.10000 | 0.90000
65685 | 'GOSHN R ' | 13.8000 | 1 | 65 | 652 | 7 | 0.99046 | -40.8931 | 1.10000 | 0.90000 | 1.10000 | 0.90000
65686 | 'GOSHEN T9 ' | 12.4700 | 1 | 65 | 652 | 7 | 1.03527 | -40.9754 | 1.05000 | 0.95000 | 1.05000 | 0.95000
65690 | 'GRACE ' | 161.0000 | 1 | 65 | 677 | 7 | 1.02883 | -39.9089 | 1.10000 | 0.90000 | 1.10000 | 0.90000
65695 | 'GRACE ' | 138.0000 | 1 | 65 | 677 | 7 | 1.02748 | -39.8039 | 1.10000 | 0.90000 | 1.10000 | 0.90000
65700 | 'GRACE ' | 46.0000 | 1 | 65 | 677 | 7 | 1.03557 | -41.6066 | 1.10000 | 0.90000 | 1.10000 | 0.90000
65705 | 'GRACE G3 ' | 6.6000 | 2 | 65 | 677 | 7 | 1.01200 | -38.1992 | 1.10000 | 0.90000 | 1.10000 | 0.90000
65710 | 'GRACE G4 ' | 6.6000 | 2 | 65 | 677 | 7 | 1.01527 | -38.7923 | 1.10000 | 0.90000 | 1.10000 | 0.90000
65715 | 'GRACE G5 ' | 6.6000 | 2 | 65 | 677 | 7 | 1.02748 | -39.8039 | 1.10000 | 0.90000 | 1.10000 | 0.90000
65720 | 'GRASS CK ' | 230.0000 | 1 | 65 | 650 | 7 | 1.01108 | -15.3225 | 1.10000 | 0.90000 | 1.10000 | 0.90000
65721 | 'GRASS CK ' | 34.5000 | 1 | 65 | 650 | 7 | 1.01003 | -18.6345 | 1.10000 | 0.90000 | 1.10000 | 0.90000
65725 | 'GRCYN TP ' | 138.0000 | 1 | 65 | 654 | 7 | 0.98935 | -45.9887 | 1.10000 | 0.90000 | 1.10000 | 0.90000
65730 | 'GREATDIV ' | 115.0000 | 1 | 65 | 679 | 7 | 0.99169 | -22.2920 | 1.10000 | 0.90000 | 1.10000 | 0.90000
65731 | 'GREATDIV ' | 34.5000 | 1 | 65 | 679 | 7 | 1.02385 | -22.9754 | 1.10000 | 0.90000 | 1.10000 | 0.90000
65733 | 'TRAPPER ' | 138.0000 | 1 | 65 | 654 | 7 | 0.98354 | -46.6267 | 1.10000 | 0.90000 | 1.10000 | 0.90000
65734 | 'TRAPPER ' | 12.5000 | 1 | 65 | 654 | 7 | 1.03301 | -52.8366 | 1.10000 | 0.90000 | 1.10000 | 0.90000
65735 | 'GREENCA ' | 138.0000 | 1 | 65 | 654 | 7 | 0.98205 | -46.7339 | 1.10000 | 0.90000 | 1.10000 | 0.90000
65736 | 'GREENCA ' | 46.0000 | 1 | 65 | 654 | 7 | 1.02051 | -49.5906 | 1.10000 | 0.90000 | 1.10000 | 0.90000
65737 | 'GRNVL138 ' | 138.0000 | 1 | 65 | 675 | 8 | 0.99805 | -40.2376 | 1.10000 | 0.90000 | 1.10000 | 0.90000
65738 | 'GRENVLY ' | 69.0000 | 1 | 65 | 675 | 8 | 1.01635 | -43.2466 | 1.10000 | 0.90000 | 1.10000 | 0.90000
65739 | 'GRENVLTP ' | 69.0000 | 1 | 65 | 675 | 8 | 1.01626 | -43.2591 | 1.10000 | 0.90000 | 1.10000 | 0.90000
65740 | 'GROW ' | 138.0000 | 1 | 65 | 661 | 7 | 1.02272 | -47.7140 | 1.10000 | 0.90000 | 1.10000 | 0.90000
65742 | 'GV15#2 ' | 13.2000 | 1 | 65 | 675 | 8 | 1.01004 | -48.0097 | 1.10000 | 0.90000 | 1.10000 | 0.90000
65743 | 'GV 15 ' | 13.2000 | 1 | 65 | 675 | 8 | 1.01004 | -48.0097 | 1.10000 | 0.90000 | 1.10000 | 0.90000
65744 | 'ANT 15 ' | 12.4700 | 1 | 65 | 675 | 8 | 1.01827 | -47.2403 | 1.10000 | 0.90000 | 1.10000 | 0.90000
65745 | 'HALE ' | 138.0000 | 1 | 65 | 662 | 7 | 1.01214 | -46.1577 | 1.10000 | 0.90000 | 1.10000 | 0.90000
65746 | 'HALE ' | 46.0000 | 1 | 65 | 662 | 7 | 1.01806 | -48.5227 | 1.10000 | 0.90000 | 1.10000 | 0.90000
65747 | 'ANT15#2 ' | 12.4700 | 1 | 65 | 675 | 8 | 1.01830 | -47.2330 | 1.10000 | 0.90000 | 1.10000 | 0.90000
65750 | 'HAMMER ' | 138.0000 | 1 | 65 | 655 | 7 | 1.02052 | -48.8298 | 1.10000 | 0.90000 | 1.10000 | 0.90000
65755 | 'HELPER ' | 138.0000 | 1 | 65 | 656 | 7 | 1.00682 | -32.3313 | 1.10000 | 0.90000 | 1.10000 | 0.90000
65756 | 'HELPER ' | 46.0000 | 1 | 65 | 656 | 7 | 1.01523 | -34.2363 | 1.10000 | 0.90000 | 1.10000 | 0.90000
65760 | 'HELPER T ' | 138.0000 | 1 | 65 | 656 | 7 | 1.00821 | -31.9493 | 1.10000 | 0.90000 | 1.10000 | 0.90000
65765 | 'HILAND ' | 138.0000 | 1 | 65 | 662 | 7 | 0.99629 | -48.6513 | 1.10000 | 0.90000 | 1.10000 | 0.90000
65766 | 'HILAND ' | 46.0000 | 1 | 65 | 662 | 7 | 1.01787 | -50.2626 | 1.10000 | 0.90000 | 1.10000 | 0.90000
65767 | 'HILAND ' | 12.5000 | 1 | 65 | 662 | 7 | 1.03268 | -55.1486 | 1.10000 | 0.90000 | 1.10000 | 0.90000
65771 | 'HILLTAP ' | 138.0000 | 1 | 65 | 661 | 7 | 1.00389 | -49.0291 | 1.10000 | 0.90000 | 1.10000 | 0.90000
65772 | 'HILLFLD ' | 138.0000 | 1 | 65 | 661 | 7 | 1.00388 | -49.0302 | 1.10000 | 0.90000 | 1.10000 | 0.90000
65775 | 'HOBACK_J ' | 115.0000 | 1 | 65 | 665 | 415 | 1.02389 | -47.2342 | 1.10000 | 0.90000 | 1.10000 | 0.90000
65776 | 'HILLSIDE ' | 69.0000 | 1 | 65 | 675 | 8 | 0.99482 | -43.0823 | 1.10000 | 0.90000 | 1.10000 | 0.90000
65777 | 'HILLSIDE ' | 13.2000 | 1 | 65 | 675 | 8 | 1.02053 | -46.2697 | 1.10000 | 0.90000 | 1.10000 | 0.90000
65778 | 'HINSHAW ' | 34.5000 | 2 | 65 | 660 | 7 | 1.03416 | -34.4796 | 1.10000 | 0.90000 | 1.10000 | 0.90000
65780 | 'HOGGARD ' | 138.0000 | 1 | 65 | 655 | 7 | 1.00962 | -46.7671 | 1.10000 | 0.90000 | 1.10000 | 0.90000
65781 | 'ROCKET SOL ' | 138.0000 | 1 | 65 | 654 | 7 | 1.00867 | -41.6916 | 1.10000 | 0.90000 | 1.10000 | 0.90000
65782 | 'ROCKET_LS ' | 34.5000 | 1 | 65 | 654 | 7 | 1.02000 | -34.7273 | 1.10000 | 0.90000 | 1.10000 | 0.90000
65783 | 'ROCKET_CL ' | 34.5000 | 1 | 65 | 654 | 7 | 1.02734 | -34.4575 | 1.10000 | 0.90000 | 1.10000 | 0.90000
65784 | 'ROCKET_SG ' | 0.6000 | 2 | 65 | 654 | 7 | 1.03969 | -31.3626 | 1.10000 | 0.90000 | 1.10000 | 0.90000
65785 | 'HONEYVIL ' | 138.0000 | 1 | 65 | 654 | 7 | 1.00861 | -44.3665 | 1.10000 | 0.90000 | 1.10000 | 0.90000
65786 | 'HONEYVIL ' | 46.0000 | 1 | 65 | 654 | 7 | 1.01608 | -46.6316 | 1.10000 | 0.90000 | 1.10000 | 0.90000
65787 | 'BEARRIVER ' | 138.0000 | 1 | 65 | 654 | 7 | 1.00509 | -45.0456 | 1.10000 | 0.90000 | 1.10000 | 0.90000
65788 | 'BEARRIVER ' | 12.5000 | 1 | 65 | 654 | 7 | 1.02912 | -49.0375 | 1.10000 | 0.90000 | 1.10000 | 0.90000
65790 | 'HORSSHOE ' | 138.0000 | 1 | 65 | 682 | 7 | 1.01388 | -41.8090 | 1.10000 | 0.90000 | 1.10000 | 0.90000
65791 | 'HORSSHOE ' | 46.0000 | 1 | 65 | 682 | 7 | 1.03612 | -42.2155 | 1.10000 | 0.90000 | 1.10000 | 0.90000
65792 | 'RICHMOND ' | 138.0000 | 1 | 65 | 654 | 7 | 0.99684 | -45.2855 | 1.10000 | 0.90000 | 1.10000 | 0.90000
65793 | 'RICHMOND ' | 12.5000 | 1 | 65 | 654 | 7 | 1.01558 | -47.2964 | 1.10000 | 0.90000 | 1.10000 | 0.90000
65794 | 'HS TAP ' | 69.0000 | 1 | 65 | 675 | 8 | 0.99487 | -43.0714 | 1.10000 | 0.90000 | 1.10000 | 0.90000
65795 | 'HUNTN G1 ' | 22.0000 | 2 | 65 | 685 | 7 | 1.01210 | -19.1810 | 1.10000 | 0.90000 | 1.10000 | 0.90000
65800 | 'HUNTN G2 ' | 22.0000 | 2 | 65 | 685 | 7 | 1.00669 | -19.1445 | 1.10000 | 0.90000 | 1.10000 | 0.90000
65805 | 'HUNTNGTN ' | 345.0000 | 1 | 65 | 685 | 7 | 1.03200 | -23.9444 | 1.10000 | 0.90000 | 1.10000 | 0.90000
65810 | 'HUNTNGTN ' | 138.0000 | 1 | 65 | 685 | 7 | 1.00071 | -22.9632 | 1.10000 | 0.90000 | 1.10000 | 0.90000
65811 | 'HUNTNGTN ' | 24.9000 | 1 | 65 | 685 | 7 | 1.02032 | -23.5502 | 1.10000 | 0.90000 | 1.10000 | 0.90000
65812 | 'HORSHOE SOL ' | 138.0000 | 1 | 65 | 682 | 7 | 1.01387 | -41.7395 | 1.10000 | 0.90000 | 1.10000 | 0.90000
65813 | 'HORSHOE_LS ' | 34.5000 | 1 | 65 | 682 | 7 | 1.00000 | -35.1831 | 1.10000 | 0.90000 | 1.10000 | 0.90000
65814 | 'HORSHOE_CL ' | 34.5000 | 1 | 65 | 682 | 7 | 1.00584 | -34.8504 | 1.10000 | 0.90000 | 1.10000 | 0.90000
65815 | 'HORSHOE_SG ' | 0.6000 | 2 | 65 | 682 | 7 | 1.03469 | -34.5968 | 1.10000 | 0.90000 | 1.10000 | 0.90000
65820 | 'FARNUM CORNE' | 46.0000 | 1 | 65 | 665 | 410 | 1.04107 | -47.6683 | 1.10000 | 0.90000 | 1.10000 | 0.90000
65821 | 'FALL RIVER ' | 46.0000 | 1 | 65 | 665 | 410 | 1.04120 | -47.6711 | 1.10000 | 0.90000 | 1.10000 | 0.90000
65822 | 'ASHTON PLANT' | 46.0000 | 1 | 65 | 665 | 410 | 1.04129 | -47.6732 | 1.10000 | 0.90000 | 1.10000 | 0.90000
65823 | 'BIG BEND ' | 46.0000 | 1 | 65 | 665 | 410 | 1.01753 | -49.9256 | 1.10000 | 0.90000 | 1.10000 | 0.90000
65824 | 'PINEHAVEN ' | 46.0000 | 1 | 65 | 665 | 410 | 1.01738 | -49.9222 | 1.10000 | 0.90000 | 1.10000 | 0.90000
65825 | 'LAST CHANCE#' | 46.0000 | 1 | 65 | 665 | 410 | 1.01708 | -49.9150 | 1.10000 | 0.90000 | 1.10000 | 0.90000
65826 | 'PONDS ' | 46.0000 | 1 | 65 | 665 | 410 | 1.01676 | -49.9078 | 1.10000 | 0.90000 | 1.10000 | 0.90000
65827 | 'SHOTGUN# ' | 46.0000 | 1 | 65 | 665 | 410 | 1.01673 | -49.9070 | 1.10000 | 0.90000 | 1.10000 | 0.90000
65839 | 'IVINS ' | 69.0000 | 1 | 65 | 687 | 7 | 1.00659 | -43.7766 | 1.10000 | 0.90000 | 1.10000 | 0.90000
65840 | 'REDMTN ' | 69.0000 | 1 | 65 | 657 | 7 | 1.00864 | -43.4072 | 1.10000 | 0.90000 | 1.10000 | 0.90000
65841 | 'IVINS ' | 12.5000 | 1 | 65 | 687 | 7 | 1.02576 | -53.5076 | 1.10000 | 0.90000 | 1.10000 | 0.90000
65842 | 'INDUS TP ' | 46.0000 | 1 | 65 | 671 | 9 | 1.03506 | -43.4835 | 1.10000 | 0.90000 | 1.10000 | 0.90000
65843 | 'HOBBLCK ' | 46.0000 | 1 | 65 | 671 | 8 | 1.03241 | -43.7929 | 1.10000 | 0.90000 | 1.10000 | 0.90000
65844 | 'HBCK ' | 12.5000 | 1 | 65 | 671 | 8 | 1.02227 | -45.3405 | 1.10000 | 0.90000 | 1.10000 | 0.90000
65845 | 'JACKSN_J ' | 115.0000 | 1 | 65 | 665 | 415 | 1.03184 | -47.9195 | 1.10000 | 0.90000 | 1.10000 | 0.90000
65850 | 'JEFFERSN ' | 161.0000 | 1 | 65 | 652 | 7 | 1.00834 | -42.6737 | 1.10000 | 0.90000 | 1.10000 | 0.90000
65851 | 'JEFERSON ' | 69.0000 | 1 | 65 | 652 | 7 | 1.00334 | -44.9361 | 1.10000 | 0.90000 | 1.10000 | 0.90000
65852 | 'JEFFSN R ' | 6.6000 | 1 | 65 | 652 | 7 | 1.00583 | -43.8034 | 1.10000 | 0.90000 | 1.10000 | 0.90000
65855 | 'JERUSALM ' | 138.0000 | 1 | 65 | 683 | 7 | 0.99446 | -40.3929 | 1.10000 | 0.90000 | 1.10000 | 0.90000
65856 | 'JERUSALM ' | 46.0000 | 1 | 65 | 683 | 7 | 1.02038 | -43.2688 | 1.10000 | 0.90000 | 1.10000 | 0.90000
65860 | 'JFRSNPHA ' | 161.0000 | 1 | 65 | 652 | 7 | 0.98571 | -39.7074 | 1.10000 | 0.90000 | 1.10000 | 0.90000
65865 | 'JORDAN ' | 138.0000 | 1 | 65 | 655 | 7 | 1.01944 | -48.2713 | 1.10000 | 0.90000 | 1.10000 | 0.90000
65866 | 'JORDAN ' | 46.0000 | 1 | 65 | 655 | 7 | 0.99091 | -49.0864 | 1.10000 | 0.90000 | 1.10000 | 0.90000
65867 | 'AIR LIQUID ' | 138.0000 | 1 | 65 | 655 | 7 | 1.02766 | -47.1526 | 1.10000 | 0.90000 | 1.10000 | 0.90000
65870 | 'WASHAK T ' | 138.0000 | 1 | 65 | 654 | 7 | 0.99557 | -44.1407 | 1.10000 | 0.90000 | 1.10000 | 0.90000
65875 | 'KAYCEE ' | 230.0000 | 1 | 65 | 650 | 7 | 1.02433 | -4.7045 | 1.10000 | 0.90000 | 1.10000 | 0.90000
65876 | 'KEARNS ' | 138.0000 | 1 | 65 | 655 | 7 | 1.01341 | -47.2986 | 1.10000 | 0.90000 | 1.10000 | 0.90000
65880 | 'KIM CLRK ' | 138.0000 | 1 | 65 | 661 | 7 | 1.02345 | -46.6374 | 1.10000 | 0.90000 | 1.10000 | 0.90000
65885 | 'LAKEPARK ' | 138.0000 | 1 | 65 | 655 | 7 | 1.01712 | -47.1000 | 1.10000 | 0.90000 | 1.10000 | 0.90000
65886 | 'LAKE PARK 3 ' | 12.4700 | 1 | 65 | 655 | 7 | 1.02899 | -50.4037 | 1.10000 | 0.90000 | 1.10000 | 0.90000
65887 | 'GOLDRUSH2 ' | 12.5000 | 1 | 65 | 654 | 7 | 1.02197 | -46.7565 | 1.10000 | 0.90000 | 1.10000 | 0.90000
65888 | 'GOLDRUSH ' | 138.0000 | 1 | 65 | 654 | 7 | 1.00288 | -43.9909 | 1.10000 | 0.90000 | 1.10000 | 0.90000
65889 | 'GLDRSHDB ' | 12.5000 | 1 | 65 | 654 | 7 | 0.98736 | -51.6225 | 1.10000 | 0.90000 | 1.10000 | 0.90000
65890 | 'LAMPO ' | 138.0000 | 1 | 65 | 654 | 7 | 1.00769 | -41.8407 | 1.10000 | 0.90000 | 1.10000 | 0.90000
65891 | 'LAMPO ' | 46.0000 | 1 | 65 | 654 | 7 | 1.01516 | -43.8018 | 1.10000 | 0.90000 | 1.10000 | 0.90000
65895 | 'LITTLEMT ' | 230.0000 | 1 | 65 | 651 | 7 | 1.03737 | -23.1948 | 1.10000 | 0.90000 | 1.10000 | 0.90000
65900 | 'LOGAN ' | 138.0000 | 1 | 65 | 654 | 8 | 0.98183 | -46.7735 | 1.10000 | 0.90000 | 1.10000 | 0.90000
65901 | 'LOGAN ' | 46.0000 | 1 | 65 | 688 | 8 | 1.02023 | -48.8817 | 1.10000 | 0.90000 | 1.10000 | 0.90000
65903 | 'LOWBEAVR ' | 46.0000 | 1 | 65 | 657 | 7 | 1.01124 | -32.0551 | 1.10000 | 0.90000 | 1.10000 | 0.90000
65905 | 'LOAFER S ' | 46.0000 | 1 | 65 | 671 | 8 | 0.99697 | -42.3062 | 1.10000 | 0.90000 | 1.10000 | 0.90000
65906 | 'LOF1 ' | 12.5000 | 1 | 65 | 671 | 8 | 1.00533 | -45.1448 | 1.10000 | 0.90000 | 1.10000 | 0.90000
65907 | 'LOF2 ' | 12.5000 | 1 | 65 | 671 | 8 | 1.00745 | -44.7999 | 1.10000 | 0.90000 | 1.10000 | 0.90000
65909 | 'LOS_ANT_CIO ' | 230.0000 | 1 | 65 | 665 | 413 | 1.00768 | -35.5607 | 1.10000 | 0.90000 | 1.10000 | 0.90000
65910 | 'LOST RIV ' | 230.0000 | 1 | 65 | 665 | 14 | 1.00194 | -36.1692 | 1.10000 | 0.90000 | 1.10000 | 0.90000
65911 | 'LOST RIV ' | 69.0000 | 1 | 65 | 665 | 413 | 1.02185 | -38.2673 | 1.10000 | 0.90000 | 1.10000 | 0.90000
65914 | 'MACK_INN ' | 46.0000 | 1 | 65 | 665 | 410 | 1.01634 | -49.8982 | 1.10000 | 0.90000 | 1.10000 | 0.90000
65915 | 'MACKS_INN_HV' | 115.0000 | 1 | 65 | 665 | 410 | 1.02449 | -48.2623 | 1.10000 | 0.90000 | 1.10000 | 0.90000
65916 | 'ISLAND_PARK ' | 46.0000 | 1 | 65 | 665 | 410 | 1.01634 | -49.8984 | 1.10000 | 0.90000 | 1.10000 | 0.90000
65917 | 'ZOLLINGR# ' | 46.0000 | 1 | 65 | 665 | 410 | 1.01654 | -49.9025 | 1.10000 | 0.90000 | 1.10000 | 0.90000
65920 | 'MALAD ' | 138.0000 | 1 | 65 | 677 | 7 | 1.01007 | -43.7319 | 1.10000 | 0.90000 | 1.10000 | 0.90000
65921 | 'MALAD ' | 69.0000 | 1 | 65 | 677 | 7 | 1.00495 | -45.0523 | 1.10000 | 0.90000 | 1.10000 | 0.90000
65922 | 'HENRY_LAKE ' | 46.0000 | 1 | 65 | 665 | 410 | 1.01687 | -49.9100 | 1.10000 | 0.90000 | 1.10000 | 0.90000
65923 | 'ROMSETT ' | 46.0000 | 1 | 65 | 665 | 410 | 1.01695 | -49.9117 | 1.10000 | 0.90000 | 1.10000 | 0.90000
65925 | 'W_YELLOSTNE ' | 46.0000 | 1 | 65 | 665 | 410 | 1.00895 | -50.4125 | 1.10000 | 0.90000 | 1.10000 | 0.90000
65926 | 'HEBGEN_LAKE ' | 46.0000 | 1 | 65 | 665 | 410 | 1.00930 | -50.4207 | 1.10000 | 0.90000 | 1.10000 | 0.90000
65929 | 'MC 15 ' | 13.2000 | 1 | 65 | 675 | 8 | 1.01776 | -47.6477 | 1.10000 | 0.90000 | 1.10000 | 0.90000
65930 | 'MCCELAND ' | 138.0000 | 1 | 65 | 655 | 7 | 1.02075 | -48.8297 | 1.10000 | 0.90000 | 1.10000 | 0.90000
65931 | 'MCCELAND ' | 46.0000 | 1 | 65 | 655 | 7 | 1.02863 | -50.8669 | 1.10000 | 0.90000 | 1.10000 | 0.90000
65932 | 'MCPLT ' | 13.8000 | 2 | 65 | 675 | 8 | 1.02000 | -35.1647 | 1.10000 | 0.90000 | 1.10000 | 0.90000
65933 | 'MCPLT 2 ' | 13.8000 | 2 | 65 | 675 | 8 | 1.00000 | -35.6644 | 1.10000 | 0.90000 | 1.10000 | 0.90000
65934 | 'MCPLT138 ' | 138.0000 | 1 | 65 | 675 | 8 | 1.00688 | -38.8347 | 1.10000 | 0.90000 | 1.10000 | 0.90000
65935 | 'MCFADDEN ' | 138.0000 | 1 | 65 | 685 | 7 | 1.00179 | -22.5442 | 1.10000 | 0.90000 | 1.10000 | 0.90000
65936 | 'MCFADDEN ' | 69.0000 | 1 | 65 | 685 | 7 | 1.02454 | -19.4160 | 1.10000 | 0.90000 | 1.10000 | 0.90000
65937 | 'MEADOWBR ' | 138.0000 | 1 | 65 | 655 | 7 | 1.02442 | -47.3806 | 1.10000 | 0.90000 | 1.10000 | 0.90000
65940 | 'MIDDLETN ' | 138.0000 | 1 | 65 | 687 | 7 | 1.00935 | -38.8501 | 1.10000 | 0.90000 | 1.10000 | 0.90000
65941 | 'MIDDLTN4 ' | 69.0000 | 1 | 65 | 687 | 7 | 1.02369 | -41.1864 | 1.10000 | 0.90000 | 1.10000 | 0.90000
65942 | 'MIDDLTN5 ' | 69.0000 | 1 | 65 | 687 | 7 | 1.02739 | -39.5324 | 1.10000 | 0.90000 | 1.10000 | 0.90000
65944 | 'MIDDLETN ' | 34.5000 | 1 | 65 | 687 | 7 | 1.04598 | -46.5855 | 1.10000 | 0.90000 | 1.10000 | 0.90000
65945 | 'MIDVALLY ' | 345.0000 | 1 | 65 | 655 | 7 | 1.03250 | -42.7671 | 1.10000 | 0.90000 | 1.10000 | 0.90000
65946 | 'MIDVALLY ' | 138.0000 | 1 | 65 | 655 | 7 | 1.03157 | -47.0386 | 1.10000 | 0.90000 | 1.10000 | 0.90000
65947 | 'MIDLAND ' | 138.0000 | 1 | 65 | 661 | 7 | 1.02104 | -46.8745 | 1.10000 | 0.90000 | 1.10000 | 0.90000
65948 | 'MIDLNE ' | 138.0000 | 1 | 65 | 661 | 7 | 1.02158 | -46.8434 | 1.10000 | 0.90000 | 1.10000 | 0.90000
65949 | 'MIDLNW ' | 138.0000 | 1 | 65 | 661 | 7 | 1.02107 | -46.8716 | 1.10000 | 0.90000 | 1.10000 | 0.90000
65950 | 'MIDWAY ' | 138.0000 | 1 | 65 | 681 | 8 | 1.01399 | -49.4967 | 1.10000 | 0.90000 | 1.10000 | 0.90000
65951 | 'MIDWAY ' | 46.0000 | 1 | 65 | 681 | 8 | 1.04067 | -52.2374 | 1.10000 | 0.90000 | 1.10000 | 0.90000
65952 | 'HEYS ' | 138.0000 | 1 | 65 | 656 | 7 | 1.01789 | -30.7552 | 1.10000 | 0.90000 | 1.10000 | 0.90000
65953 | 'MATHNTON ' | 138.0000 | 1 | 65 | 656 | 7 | 1.02462 | -29.9416 | 1.10000 | 0.90000 | 1.10000 | 0.90000
65954 | 'CLAIMJMP ' | 230.0000 | 1 | 65 | 650 | 7 | 1.02354 | -6.8608 | 1.10000 | 0.90000 | 1.10000 | 0.90000
65955 | 'MIDWEST ' | 230.0000 | 1 | 65 | 650 | 7 | 1.02536 | -6.5170 | 1.10000 | 0.90000 | 1.10000 | 0.90000
65956 | 'MIDWEST ' | 69.0000 | 1 | 65 | 650 | 7 | 1.02184 | -6.6100 | 1.10000 | 0.90000 | 1.10000 | 0.90000
65957 | 'MATHNTON ' | 46.0000 | 1 | 65 | 656 | 7 | 1.03852 | -31.8433 | 1.10000 | 0.90000 | 1.10000 | 0.90000
65960 | 'MILFORD ' | 46.0000 | 1 | 65 | 657 | 7 | 1.02162 | -29.5074 | 1.10000 | 0.90000 | 1.10000 | 0.90000
65962 | 'WUCC ' | 46.0000 | 1 | 65 | 657 | 7 | 1.01640 | -29.8509 | 1.10000 | 0.90000 | 1.10000 | 0.90000
65963 | 'MATHN SVC ' | 138.0000 | 1 | 65 | 656 | 7 | 1.02480 | -29.9416 | 1.10000 | 0.90000 | 1.10000 | 0.90000
65965 | 'SOMLFRD ' | 46.0000 | 1 | 65 | 657 | 7 | 1.00933 | -31.3805 | 1.10000 | 0.90000 | 1.10000 | 0.90000
65967 | 'MILLCRK ' | 69.0000 | 1 | 65 | 675 | 8 | 0.98977 | -43.7294 | 1.10000 | 0.90000 | 1.10000 | 0.90000
65968 | 'MILCK TP ' | 69.0000 | 1 | 65 | 675 | 8 | 0.98679 | -44.0561 | 1.10000 | 0.90000 | 1.10000 | 0.90000
65975 | 'MINERS ' | 230.0000 | 1 | 65 | 679 | 7 | 1.03333 | -19.4210 | 1.10000 | 0.90000 | 1.10000 | 0.90000
65976 | 'MINERS ' | 34.5000 | 1 | 65 | 679 | 7 | 1.02289 | -19.6863 | 1.10000 | 0.90000 | 1.10000 | 0.90000
65977 | 'MINERS TAP ' | 230.0000 | 1 | 65 | 679 | 7 | 1.03327 | -19.4754 | 1.10000 | 0.90000 | 1.10000 | 0.90000
65980 | 'MINERSVL ' | 46.0000 | 1 | 65 | 657 | 7 | 1.00870 | -31.8534 | 1.10000 | 0.90000 | 1.10000 | 0.90000
65985 | 'MNRSVLTP ' | 46.0000 | 1 | 65 | 657 | 7 | 1.01099 | -32.1884 | 1.10000 | 0.90000 | 1.10000 | 0.90000
65990 | 'MOAB ' | 138.0000 | 1 | 65 | 676 | 7 | 1.01406 | -35.2512 | 1.10000 | 0.90000 | 1.10000 | 0.90000
65991 | 'MOAB ' | 69.0000 | 1 | 65 | 676 | 7 | 1.03877 | -36.5757 | 1.10000 | 0.90000 | 1.10000 | 0.90000
65995 | 'MONA ' | 345.0000 | 1 | 65 | 683 | 7 | 1.03716 | -34.2919 | 1.10000 | 0.90000 | 1.10000 | 0.90000
65996 | 'CLOVER ' | 345.0000 | 1 | 65 | 683 | 7 | 1.03922 | -34.1289 | 1.10000 | 0.90000 | 1.10000 | 0.90000
65997 | 'CLOVER ' | 138.0000 | 1 | 65 | 683 | 7 | 1.03396 | -36.5501 | 1.10000 | 0.90000 | 1.10000 | 0.90000
65998 | 'CLOVERT1 ' | 138.0000 | 1 | 65 | 683 | 7 | 1.03182 | -37.0969 | 1.10000 | 0.90000 | 1.10000 | 0.90000
65999 | 'HOUWELING ' | 138.0000 | 1 | 65 | 683 | 7 | 1.03390 | -36.5566 | 1.10000 | 0.90000 | 1.10000 | 0.90000
66000 | 'MONSANT1 ' | 138.0000 | 1 | 65 | 678 | 7 | 1.01801 | -38.0596 | 1.10000 | 0.90000 | 1.10000 | 0.90000
66001 | 'CLOVERT2 ' | 138.0000 | 1 | 65 | 683 | 7 | 1.03382 | -36.6065 | 1.10000 | 0.90000 | 1.10000 | 0.90000
66005 | 'MONSANT2 ' | 138.0000 | 1 | 65 | 678 | 7 | 1.01483 | -38.4473 | 1.10000 | 0.90000 | 1.10000 | 0.90000
66006 | 'CLOVER SG ' | 0.4200 | 2 | 65 | 683 | 7 | 1.01294 | -19.8618 | 1.10000 | 0.90000 | 1.10000 | 0.90000
66007 | 'CLOVER_CL ' | 34.5000 | 1 | 65 | 683 | 7 | 1.01486 | -22.7777 | 1.10000 | 0.90000 | 1.10000 | 0.90000
66008 | 'CLOVER_LS ' | 34.5000 | 1 | 65 | 683 | 7 | 1.01000 | -24.6908 | 1.10000 | 0.90000 | 1.10000 | 0.90000
66009 | 'CLOVER SOL ' | 345.0000 | 1 | 65 | 683 | 7 | 1.03713 | -34.2820 | 1.10000 | 0.90000 | 1.10000 | 0.90000
66010 | 'MONUMENT ' | 230.0000 | 1 | 65 | 668 | 7 | 1.03574 | -29.9615 | 1.10000 | 0.90000 | 1.10000 | 0.90000
66011 | 'MONU PST ' | 230.0000 | 1 | 65 | 668 | 7 | 1.03852 | -31.3413 | 1.10000 | 0.90000 | 1.10000 | 0.90000
66012 | 'MORT CRT ' | 138.0000 | 1 | 65 | 655 | 7 | 1.01890 | -48.6554 | 1.10000 | 0.90000 | 1.10000 | 0.90000
66015 | 'MOUND SW ' | 138.0000 | 1 | 65 | 656 | 7 | 1.02854 | -28.6342 | 1.10000 | 0.90000 | 1.10000 | 0.90000
66016 | 'MOYLE ' | 138.0000 | 1 | 65 | 674 | 175 | 0.98258 | -31.7870 | 1.10000 | 0.90000 | 1.10000 | 0.90000
66017 | 'MOYLE 1 ' | 34.5000 | 1 | 65 | 674 | 175 | 1.01307 | -34.5232 | 1.10000 | 0.90000 | 1.10000 | 0.90000
66018 | 'MOYLE 2 ' | 34.5000 | 1 | 65 | 674 | 175 | 1.01286 | -34.5693 | 1.10000 | 0.90000 | 1.10000 | 0.90000
66020 | 'MUSTANG ' | 230.0000 | 1 | 65 | 679 | 7 | 1.01129 | -19.7675 | 1.10000 | 0.90000 | 1.10000 | 0.90000
66025 | 'MUSTANG ' | 115.0000 | 1 | 65 | 679 | 7 | 0.99572 | -21.8967 | 1.10000 | 0.90000 | 1.10000 | 0.90000
66026 | '900N ' | 46.0000 | 1 | 65 | 671 | 8 | 1.02469 | -44.4777 | 1.10000 | 0.90000 | 1.10000 | 0.90000
66027 | '9N ' | 12.5000 | 1 | 65 | 671 | 8 | 1.02126 | -46.9559 | 1.10000 | 0.90000 | 1.10000 | 0.90000
66050 | 'NAUGHTON ' | 230.0000 | 1 | 65 | 660 | 7 | 1.03800 | -32.3293 | 1.10000 | 0.90000 | 1.10000 | 0.90000
66051 | 'NAUGHTON ' | 69.0000 | 1 | 65 | 660 | 7 | 1.02497 | -31.5442 | 1.10000 | 0.90000 | 1.10000 | 0.90000
66055 | 'NAUGT G1 ' | 18.0000 | 2 | 65 | 660 | 7 | 0.97158 | -27.9393 | 1.10000 | 0.90000 | 1.10000 | 0.90000
66060 | 'NAUGT G2 ' | 20.0000 | 2 | 65 | 660 | 7 | 0.97375 | -27.1025 | 1.10000 | 0.90000 | 1.10000 | 0.90000
66065 | 'NAUGT G3 ' | 24.0000 | 2 | 65 | 660 | 7 | 0.95978 | -27.2126 | 1.10000 | 0.90000 | 1.10000 | 0.90000
66067 | 'NEBO PP ' | 138.0000 | 1 | 65 | 671 | 8 | 1.02200 | -38.8762 | 1.10000 | 0.90000 | 1.10000 | 0.90000
66068 | 'NEBOPPGT ' | 13.8000 | 2 | 65 | 671 | 8 | 0.99848 | -34.6931 | 1.10000 | 0.90000 | 1.10000 | 0.90000
66069 | 'NEBOPPST ' | 13.8000 | 2 | 65 | 671 | 8 | 1.00178 | -34.4765 | 1.10000 | 0.90000 | 1.10000 | 0.90000
66070 | 'NEBO ' | 138.0000 | 1 | 65 | 683 | 7 | 1.01985 | -38.6931 | 1.10000 | 0.90000 | 1.10000 | 0.90000
66071 | 'NEBO ' | 46.0000 | 1 | 65 | 683 | 7 | 0.98305 | -44.8417 | 1.10000 | 0.90000 | 1.10000 | 0.90000
66073 | 'NEWHRMNY ' | 69.0000 | 1 | 65 | 657 | 7 | 1.00430 | -31.5338 | 1.10000 | 0.90000 | 1.10000 | 0.90000
66074 | 'NORTH ' | 46.0000 | 1 | 65 | 671 | 9 | 1.04066 | -43.0902 | 1.10000 | 0.90000 | 1.10000 | 0.90000
66075 | 'NGPL TAP ' | 138.0000 | 1 | 65 | 660 | 7 | 1.02705 | -35.5011 | 1.10000 | 0.90000 | 1.10000 | 0.90000
66076 | 'NRT ' | 12.4700 | 1 | 65 | 671 | 9 | 1.02678 | -45.3480 | 1.10000 | 0.90000 | 1.10000 | 0.90000
66077 | 'NORTH TAP ' | 46.0000 | 1 | 65 | 671 | 9 | 1.04208 | -42.9602 | 0.97900 | 0.90000 | 0.97900 | 0.90000
66080 | 'NINETY S ' | 345.0000 | 1 | 65 | 655 | 7 | 1.03196 | -41.9896 | 1.10000 | 0.90000 | 1.10000 | 0.90000
66085 | 'NINETY S ' | 138.0000 | 1 | 65 | 655 | 7 | 1.02753 | -46.7592 | 1.10000 | 0.90000 | 1.10000 | 0.90000
66086 | 'NINETY S ' | 46.0000 | 1 | 65 | 655 | 7 | 1.01915 | -49.8495 | 1.10000 | 0.90000 | 1.10000 | 0.90000
66090 | 'SAGE_WY ' | 69.0000 | 1 | 65 | 660 | 7 | 1.02495 | -27.2330 | 1.10000 | 0.90000 | 1.10000 | 0.90000
66091 | 'SAGE_SOLAR ' | 69.0000 | 1 | 65 | 660 | 7 | 1.02500 | -27.2294 | 1.10000 | 0.90000 | 1.10000 | 0.90000
66092 | 'SAGE_LS ' | 34.5000 | 1 | 65 | 660 | 7 | 1.01755 | -21.7342 | 1.10000 | 0.90000 | 1.10000 | 0.90000
66093 | 'SAGE_CL ' | 34.5000 | 1 | 65 | 660 | 7 | 1.01941 | -21.6079 | 1.10000 | 0.90000 | 1.10000 | 0.90000
66094 | 'SAGE_SG ' | 0.5500 | 2 | 65 | 660 | 7 | 1.01656 | -18.3378 | 1.10000 | 0.90000 | 1.10000 | 0.90000
66105 | 'NUCOR TP ' | 138.0000 | 1 | 65 | 654 | 7 | 1.00922 | -43.9799 | 1.10000 | 0.90000 | 1.10000 | 0.90000
66120 | 'ONED G23 ' | 6.6000 | 2 | 65 | 677 | 7 | 1.03000 | -37.1603 | 1.10000 | 0.90000 | 1.10000 | 0.90000
66125 | 'ONED G1 ' | 6.6000 | 2 | 65 | 677 | 7 | 1.03679 | -40.7764 | 1.10000 | 0.90000 | 1.10000 | 0.90000
66130 | 'ONEIDA ' | 138.0000 | 1 | 65 | 677 | 7 | 1.02579 | -40.7088 | 1.10000 | 0.90000 | 1.10000 | 0.90000
66131 | 'ONEIDA TAP ' | 138.0000 | 1 | 65 | 677 | 7 | 1.02901 | -40.8619 | 1.10000 | 0.90000 | 1.10000 | 0.90000
66133 | 'OQUIRRH ' | 345.0000 | 1 | 65 | 655 | 7 | 1.03301 | -42.2293 | 1.10000 | 0.90000 | 1.10000 | 0.90000
66135 | 'OQUIRRH ' | 138.0000 | 1 | 65 | 655 | 7 | 1.01235 | -46.3998 | 1.10000 | 0.90000 | 1.10000 | 0.90000
66136 | 'OQUIRRH ' | 46.0000 | 1 | 65 | 655 | 7 | 1.01778 | -48.1057 | 1.10000 | 0.90000 | 1.10000 | 0.90000
66140 | 'ORANGE T ' | 46.0000 | 1 | 65 | 655 | 7 | 1.01358 | -49.0335 | 1.10000 | 0.90000 | 1.10000 | 0.90000
66141 | 'PINDUS TP ' | 46.0000 | 1 | 65 | 671 | 8 | 1.00920 | -40.9975 | 1.10000 | 0.90000 | 1.10000 | 0.90000
66142 | 'DT12 ' | 12.5000 | 1 | 65 | 671 | 8 | 1.01114 | -44.3291 | 1.10000 | 0.90000 | 1.10000 | 0.90000
66145 | 'OREBASIN ' | 230.0000 | 1 | 65 | 650 | 7 | 1.00490 | -13.4642 | 1.10000 | 0.90000 | 1.10000 | 0.90000
66146 | 'OREBASIN ' | 34.5000 | 1 | 65 | 650 | 7 | 1.00520 | -15.3503 | 1.10000 | 0.90000 | 1.10000 | 0.90000
66147 | 'OREBASIN ' | 69.0000 | 1 | 65 | 650 | 7 | 1.00909 | -16.4350 | 1.10000 | 0.90000 | 1.10000 | 0.90000
66150 | 'OVID ' | 138.0000 | 1 | 65 | 677 | 7 | 1.00281 | -40.0087 | 1.10000 | 0.90000 | 1.10000 | 0.90000
66151 | 'OVID ' | 69.0000 | 1 | 65 | 677 | 7 | 1.00454 | -39.7939 | 1.10000 | 0.90000 | 1.10000 | 0.90000
66154 | 'PACO ' | 46.0000 | 1 | 65 | 671 | 8 | 1.00530 | -41.3288 | 1.10000 | 0.90000 | 1.10000 | 0.90000
66156 | 'MUDDYCRK ' | 138.0000 | 1 | 65 | 660 | 7 | 1.03387 | -34.8708 | 1.10000 | 0.90000 | 1.10000 | 0.90000
66157 | 'PACO12 ' | 12.5000 | 4 | 65 | 671 | 8 | 1.02646 | -50.0000 | 1.10000 | 0.90000 | 1.10000 | 0.90000
66158 | 'MT WIND COL ' | 138.0000 | 1 | 65 | 660 | 7 | 1.03193 | -34.0463 | 1.10000 | 0.90000 | 1.10000 | 0.90000
66159 | 'RT12 ' | 12.5000 | 1 | 65 | 671 | 8 | 1.00520 | -45.1068 | 1.10000 | 0.90000 | 1.10000 | 0.90000
66160 | 'PALISADES_G1' | 11.5000 | 2 | 65 | 665 | 50 | 1.12544 | -35.2402 | 1.10000 | 0.90000 | 1.10000 | 0.90000
66165 | 'PALISADES_G2' | 11.5000 | 2 | 65 | 665 | 50 | 1.12930 | -37.0959 | 1.10000 | 0.90000 | 1.10000 | 0.90000
66170 | 'PALISADES_G3' | 11.5000 | 2 | 65 | 665 | 50 | 1.03300 | -43.0481 | 1.10000 | 0.90000 | 1.10000 | 0.90000
66175 | 'PALISADES_G4' | 11.5000 | 2 | 65 | 665 | 50 | 1.03300 | -43.0481 | 1.10000 | 0.90000 | 1.10000 | 0.90000
66184 | 'PAN JCT ' | 69.0000 | 1 | 65 | 675 | 8 | 0.99442 | -43.1229 | 1.10000 | 0.90000 | 1.10000 | 0.90000
66185 | 'PALISADES ' | 115.0000 | 1 | 65 | 665 | 50 | 1.03300 | -43.0481 | 1.10000 | 0.90000 | 1.10000 | 0.90000
66186 | 'PANORAMA ' | 69.0000 | 1 | 65 | 675 | 8 | 0.99430 | -43.1357 | 1.10000 | 0.90000 | 1.10000 | 0.90000
66187 | 'SKYLINE ' | 138.0000 | 1 | 65 | 675 | 8 | 1.00574 | -39.3156 | 1.10000 | 0.90000 | 1.10000 | 0.90000
66188 | 'PANATP ' | 69.0000 | 1 | 65 | 675 | 8 | 0.99442 | -43.1229 | 1.10000 | 0.90000 | 1.10000 | 0.90000
66189 | 'PAN 15 ' | 13.2000 | 1 | 65 | 675 | 8 | 1.01958 | -47.5024 | 1.10000 | 0.90000 | 1.10000 | 0.90000
66190 | 'PARKWAY ' | 138.0000 | 1 | 65 | 655 | 7 | 1.03120 | -47.0744 | 1.10000 | 0.90000 | 1.10000 | 0.90000
66195 | 'PAROWAN ' | 230.0000 | 1 | 65 | 657 | 7 | 1.01784 | -29.7311 | 1.10000 | 0.90000 | 1.10000 | 0.90000
66197 | 'PAROWAN ' | 12.4700 | 1 | 65 | 657 | 7 | 0.98979 | -29.4125 | 1.10000 | 0.90000 | 1.10000 | 0.90000
66200 | 'PAROWAN ' | 138.0000 | 1 | 65 | 657 | 7 | 1.00886 | -29.4471 | 1.10000 | 0.90000 | 1.10000 | 0.90000
66201 | 'PAROWAN ' | 34.5000 | 1 | 65 | 657 | 7 | 1.00868 | -36.6996 | 1.10000 | 0.90000 | 1.10000 | 0.90000
66202 | 'SKYPARK ' | 138.0000 | 1 | 65 | 661 | 7 | 1.00928 | -49.0376 | 1.10000 | 0.90000 | 1.10000 | 0.90000
66203 | 'SKYPARK ' | 12.4700 | 1 | 65 | 661 | 7 | 1.03376 | -54.5098 | 1.10000 | 0.90000 | 1.10000 | 0.90000
66204 | 'ONION ' | 138.0000 | 1 | 65 | 661 | 7 | 1.00909 | -49.0126 | 1.10000 | 0.90000 | 1.10000 | 0.90000
66205 | 'PARRISH ' | 138.0000 | 1 | 65 | 661 | 7 | 1.00967 | -48.9224 | 1.10000 | 0.90000 | 1.10000 | 0.90000
66206 | 'PARRISH ' | 46.0000 | 1 | 65 | 661 | 7 | 1.02594 | -52.8579 | 1.10000 | 0.90000 | 1.10000 | 0.90000
66207 | 'PARRI TAP A ' | 138.0000 | 1 | 65 | 661 | 7 | 1.00953 | -48.9464 | 1.10000 | 0.90000 | 1.10000 | 0.90000
66208 | 'NEBO46 ' | 46.0000 | 1 | 65 | 671 | 8 | 1.00951 | -40.9760 | 1.10000 | 0.90000 | 1.10000 | 0.90000
66209 | 'PAYSON G ' | 46.0000 | 1 | 65 | 671 | 8 | 1.00928 | -40.9916 | 1.10000 | 0.90000 | 1.10000 | 0.90000
66210 | 'PAVANT ' | 230.0000 | 1 | 65 | 686 | 7 | 1.01904 | -33.3200 | 1.10000 | 0.90000 | 1.10000 | 0.90000
66211 | 'PAVANT ' | 46.0000 | 1 | 65 | 686 | 7 | 1.01309 | -30.1383 | 1.10000 | 0.90000 | 1.10000 | 0.90000
66212 | 'PAYSN G1 ' | 4.2000 | 2 | 65 | 671 | 8 | 1.00928 | -40.9916 | 1.10000 | 0.90000 | 1.10000 | 0.90000
66213 | 'PAYSN G2 ' | 4.2000 | 4 | 65 | 671 | 8 | 1.03000 | -50.0000 | 1.10000 | 0.90000 | 1.10000 | 0.90000
66214 | 'PAYSN G3 ' | 4.2000 | 4 | 65 | 671 | 8 | 1.03000 | -50.0000 | 1.10000 | 0.90000 | 1.10000 | 0.90000
66215 | 'SKYPARK2 ' | 12.5000 | 1 | 65 | 661 | 7 | 1.03455 | -54.3031 | 1.10000 | 0.90000 | 1.10000 | 0.90000
66225 | 'PINTO ' | 345.0000 | 1 | 65 | 676 | 7 | 1.02717 | -30.8657 | 1.10000 | 0.90000 | 1.10000 | 0.90000
66228 | 'PINTO 2 ' | 13.8000 | 1 | 65 | 676 | 7 | 0.95583 | -30.8309 | 1.10000 | 0.90000 | 1.10000 | 0.90000
66229 | 'PINTO 3 ' | 13.8000 | 1 | 65 | 676 | 7 | 0.95143 | -30.8267 | 1.10000 | 0.90000 | 1.10000 | 0.90000
66230 | 'PINTO ' | 138.0000 | 1 | 65 | 676 | 7 | 1.02500 | -31.0148 | 1.10000 | 0.90000 | 1.10000 | 0.90000
66231 | 'PINTO ' | 69.0000 | 1 | 65 | 676 | 7 | 1.03589 | -32.1984 | 1.10000 | 0.90000 | 1.10000 | 0.90000
66232 | 'HATCH ' | 138.0000 | 1 | 65 | 676 | 7 | 1.02107 | -32.6207 | 1.10000 | 0.90000 | 1.10000 | 0.90000
66233 | 'LISBONVA ' | 138.0000 | 1 | 65 | 676 | 7 | 1.02000 | -32.6787 | 1.10000 | 0.90000 | 1.10000 | 0.90000
66235 | 'PINTO PS ' | 345.0000 | 1 | 65 | 676 | 7 | 1.02982 | -32.2892 | 1.10000 | 0.90000 | 1.10000 | 0.90000
66238 | 'PLAINCTY ' | 138.0000 | 1 | 65 | 661 | 7 | 1.03148 | -45.6771 | 1.10000 | 0.90000 | 1.10000 | 0.90000
66239 | 'PLAINCTY ' | 12.6500 | 1 | 65 | 661 | 7 | 1.01441 | -46.5757 | 1.10000 | 0.90000 | 1.10000 | 0.90000
66240 | 'PLATTE ' | 230.0000 | 1 | 65 | 679 | 7 | 1.02965 | -21.8864 | 1.10000 | 0.90000 | 1.10000 | 0.90000
66243 | 'PONDRSA ' | 46.0000 | 1 | 65 | 657 | 7 | 1.00904 | -32.1435 | 1.10000 | 0.90000 | 1.10000 | 0.90000
66244 | 'PONDROSA ' | 12.5000 | 1 | 65 | 657 | 7 | 1.02625 | -32.9420 | 1.10000 | 0.90000 | 1.10000 | 0.90000
66245 | 'PLATTE ' | 115.0000 | 1 | 65 | 679 | 7 | 1.02499 | -22.9146 | 1.10000 | 0.90000 | 1.10000 | 0.90000
66246 | 'PLATTE ' | 34.5000 | 1 | 65 | 679 | 7 | 1.01904 | -25.8554 | 1.10000 | 0.90000 | 1.10000 | 0.90000
66247 | 'TROWBRDG ' | 115.0000 | 1 | 65 | 679 | 73 | 1.01876 | -23.6915 | 1.05000 | 0.95000 | 1.05000 | 0.95000
66250 | 'PT ROCKS ' | 230.0000 | 1 | 65 | 651 | 7 | 1.02500 | -23.7934 | 1.10000 | 0.90000 | 1.10000 | 0.90000
66251 | 'PT ROCKS ' | 34.5000 | 1 | 65 | 651 | 7 | 1.02698 | -25.8438 | 1.10000 | 0.90000 | 1.10000 | 0.90000
66253 | 'PLUMTREE ' | 138.0000 | 1 | 65 | 662 | 9 | 1.00899 | -45.9636 | 1.10000 | 0.90000 | 1.10000 | 0.90000
66254 | 'PLUMTREE ' | 12.5000 | 1 | 65 | 662 | 9 | 0.98312 | -51.3568 | 1.10000 | 0.90000 | 1.10000 | 0.90000
66257 | 'CHRCHFRM ' | 12.4700 | 1 | 65 | 674 | 175 | 1.01495 | -51.5212 | 1.10000 | 0.90000 | 1.10000 | 0.90000
66258 | 'QC HYDRO ' | 69.0000 | 1 | 65 | 674 | 175 | 1.00688 | -46.8892 | 1.10000 | 0.90000 | 1.10000 | 0.90000
66259 | 'CHRCHFRM ' | 69.0000 | 1 | 65 | 674 | 175 | 1.00676 | -47.4303 | 1.10000 | 0.90000 | 1.10000 | 0.90000
66261 | 'CHRCHFRM ' | 138.0000 | 1 | 65 | 674 | 175 | 1.00357 | -39.7097 | 1.10000 | 0.90000 | 1.10000 | 0.90000
66265 | 'RAFTER_J ' | 115.0000 | 1 | 65 | 665 | 415 | 1.02795 | -47.8097 | 1.10000 | 0.90000 | 1.10000 | 0.90000
66266 | 'RAVEN ' | 230.0000 | 1 | 65 | 668 | 7 | 1.02953 | -28.3715 | 1.10000 | 0.90000 | 1.10000 | 0.90000
66267 | 'RAVEN ' | 34.5000 | 1 | 65 | 668 | 7 | 1.02046 | -27.7327 | 1.10000 | 0.90000 | 1.10000 | 0.90000
66270 | 'RAILROAD ' | 230.0000 | 1 | 65 | 660 | 7 | 1.03443 | -36.6927 | 1.10000 | 0.90000 | 1.10000 | 0.90000
66271 | 'RCLF-WSH ' | 69.0000 | 1 | 65 | 675 | 8 | 0.99442 | -43.1229 | 1.10000 | 0.90000 | 1.10000 | 0.90000
66273 | 'RED BUTTE ' | 12.5000 | 1 | 65 | 687 | 7 | 1.01392 | -35.0248 | 1.10000 | 0.90000 | 1.10000 | 0.90000
66274 | 'REDBUTTE ' | 138.0000 | 1 | 65 | 687 | 7 | 1.01798 | -34.4233 | 1.10000 | 0.90000 | 1.10000 | 0.90000
66275 | 'RAILRDPP ' | 138.0000 | 1 | 65 | 660 | 7 | 1.03398 | -36.7531 | 1.10000 | 0.90000 | 1.10000 | 0.90000
66276 | 'REXBURG1 ' | 12.5000 | 1 | 65 | 652 | 7 | 1.03273 | -48.9049 | 1.10000 | 0.90000 | 1.10000 | 0.90000
66277 | 'REXBURG2 ' | 12.5000 | 1 | 65 | 652 | 7 | 1.02931 | -47.3099 | 1.10000 | 0.90000 | 1.10000 | 0.90000
66278 | 'RANGELY ' | 138.0000 | 1 | 65 | 670 | 175 | 1.02854 | -22.7996 | 1.10000 | 0.90000 | 1.10000 | 0.90000
66280 | 'REDBUTTE ' | 345.0000 | 1 | 65 | 687 | 7 | 1.02039 | -33.9516 | 1.10000 | 0.90000 | 1.10000 | 0.90000
66281 | 'REDBUSVC ' | 345.0000 | 1 | 65 | 687 | 7 | 1.02101 | -33.9516 | 1.10000 | 0.90000 | 1.10000 | 0.90000
66282 | 'RED BU MSC ' | 345.0000 | 1 | 65 | 657 | 7 | 1.02101 | -33.9516 | 1.10000 | 0.90000 | 1.10000 | 0.90000
66283 | 'REDHILLS ' | 69.0000 | 1 | 65 | 675 | 8 | 0.95811 | -47.8881 | 1.10000 | 0.90000 | 1.10000 | 0.90000
66284 | 'RHONE P ' | 34.5000 | 1 | 65 | 668 | 7 | 0.99313 | -29.1954 | 1.10000 | 0.90000 | 1.10000 | 0.90000
66285 | 'RIDING R ' | 138.0000 | 1 | 65 | 655 | 8 | 1.02728 | -47.4623 | 1.10000 | 0.90000 | 1.10000 | 0.90000
66287 | 'REXBURG ' | 69.0000 | 1 | 65 | 652 | 7 | 0.99293 | -47.1256 | 1.10000 | 0.90000 | 1.10000 | 0.90000
66289 | 'REXBURG ' | 161.0000 | 1 | 65 | 652 | 7 | 1.00128 | -45.3886 | 1.10000 | 0.90000 | 1.10000 | 0.90000
66290 | 'RIDGLAND ' | 138.0000 | 1 | 65 | 655 | 7 | 1.02779 | -47.2278 | 1.10000 | 0.90000 | 1.10000 | 0.90000
66291 | 'RH 15 ' | 13.2000 | 1 | 65 | 675 | 8 | 1.02052 | -54.4765 | 1.10000 | 0.90000 | 1.10000 | 0.90000
66292 | 'REDMTN ' | 34.5000 | 1 | 65 | 657 | 7 | 1.00827 | -43.5557 | 1.10000 | 0.90000 | 1.10000 | 0.90000
66293 | 'RH TAP ' | 69.0000 | 1 | 65 | 675 | 8 | 0.95831 | -47.8364 | 1.10000 | 0.90000 | 1.10000 | 0.90000
66294 | 'WESTWOOD ' | 161.0000 | 1 | 65 | 652 | 7 | 1.01161 | -43.8512 | 1.10000 | 0.90000 | 1.10000 | 0.90000
66295 | 'RIGBY ' | 161.0000 | 1 | 65 | 652 | 7 | 1.00946 | -44.2978 | 1.10000 | 0.90000 | 1.10000 | 0.90000
66296 | 'RIGBY ' | 69.0000 | 1 | 65 | 652 | 7 | 1.02283 | -45.8734 | 1.10000 | 0.90000 | 1.10000 | 0.90000
66297 | 'RIVER ' | 138.0000 | 1 | 65 | 675 | 8 | 1.00642 | -39.0864 | 1.10000 | 0.90000 | 1.10000 | 0.90000
66298 | 'RIVER ' | 69.0000 | 1 | 65 | 675 | 8 | 0.99519 | -43.0237 | 1.10000 | 0.90000 | 1.10000 | 0.90000
66301 | 'REDROCK ' | 69.0000 | 1 | 65 | 675 | 8 | 0.97022 | -46.0122 | 1.10000 | 0.90000 | 1.10000 | 0.90000
66302 | 'R.ROCK1 ' | 6.9000 | 2 | 65 | 675 | 8 | 0.97022 | -46.0122 | 1.10000 | 0.90000 | 1.10000 | 0.90000
66303 | 'R.ROCK2 ' | 6.9000 | 2 | 65 | 675 | 8 | 0.97022 | -46.0122 | 1.10000 | 0.90000 | 1.10000 | 0.90000
66304 | 'RR TAP ' | 69.0000 | 1 | 65 | 675 | 8 | 0.97022 | -46.0122 | 1.10000 | 0.90000 | 1.10000 | 0.90000
66305 | 'RIVERTON ' | 230.0000 | 1 | 65 | 679 | 7 | 1.01902 | -17.8492 | 1.10000 | 0.90000 | 1.10000 | 0.90000
66310 | 'RIVRDAL ' | 138.0000 | 1 | 65 | 661 | 7 | 1.00762 | -48.4863 | 1.10000 | 0.90000 | 1.10000 | 0.90000
66311 | 'RIVRDAL ' | 46.0000 | 1 | 65 | 661 | 7 | 1.03211 | -51.8937 | 1.10000 | 0.90000 | 1.10000 | 0.90000
66315 | 'ROCKSPGS ' | 230.0000 | 1 | 65 | 651 | 7 | 1.03531 | -25.6700 | 1.10000 | 0.90000 | 1.10000 | 0.90000
66316 | 'ROCKSPGS ' | 34.5000 | 1 | 65 | 651 | 7 | 1.02294 | -29.6179 | 1.10000 | 0.90000 | 1.10000 | 0.90000
66319 | 'SANTA TP ' | 69.0000 | 1 | 65 | 675 | 8 | 0.94783 | -49.2287 | 1.10000 | 0.90000 | 1.10000 | 0.90000
66320 | 'RYCMN TP ' | 138.0000 | 1 | 65 | 660 | 7 | 1.02936 | -35.2724 | 1.10000 | 0.90000 | 1.10000 | 0.90000
66321 | 'SANTA 1 ' | 69.0000 | 1 | 65 | 675 | 8 | 0.94541 | -49.3498 | 1.10000 | 0.90000 | 1.10000 | 0.90000
66322 | 'SANTA 2 ' | 69.0000 | 1 | 65 | 675 | 8 | 0.94286 | -49.4891 | 1.10000 | 0.90000 | 1.10000 | 0.90000
66323 | 'SANTAJCT ' | 69.0000 | 1 | 65 | 675 | 8 | 0.94576 | -49.3330 | 1.10000 | 0.90000 | 1.10000 | 0.90000
66324 | 'SNTACL T ' | 69.0000 | 1 | 65 | 657 | 7 | 1.00927 | -43.2958 | 1.10000 | 0.90000 | 1.10000 | 0.90000
66325 | 'S. TRONA ' | 230.0000 | 1 | 65 | 668 | 7 | 1.03760 | -29.1889 | 1.10000 | 0.90000 | 1.10000 | 0.90000
66326 | 'SWEETWTR_LS ' | 34.5000 | 1 | 65 | 668 | 7 | 1.02260 | -23.6538 | 1.10000 | 0.90000 | 1.10000 | 0.90000
66327 | 'SWEETWTR_CL ' | 34.5000 | 1 | 65 | 668 | 7 | 1.02456 | -23.5295 | 1.10000 | 0.90000 | 1.10000 | 0.90000
66328 | 'SWEETWTR_SG ' | 0.5500 | 2 | 65 | 668 | 7 | 1.03000 | -20.3085 | 1.10000 | 0.90000 | 1.10000 | 0.90000
66330 | 'SEVR TAP ' | 138.0000 | 1 | 65 | 657 | 7 | 0.99307 | -32.2130 | 1.10000 | 0.90000 | 1.10000 | 0.90000
66331 | 'SEVR TAP ' | 46.0000 | 1 | 65 | 657 | 7 | 0.97948 | -35.0404 | 1.10000 | 0.90000 | 1.10000 | 0.90000
66332 | 'SEVIER ' | 138.0000 | 1 | 65 | 657 | 7 | 0.99282 | -32.2335 | 1.10000 | 0.90000 | 1.10000 | 0.90000
66333 | 'HARRISON ' | 161.0000 | 1 | 65 | 666 | 8 | 1.01195 | -44.0043 | 1.10000 | 0.90000 | 1.10000 | 0.90000
66335 | 'SHERIDAN ' | 230.0000 | 1 | 65 | 650 | 7 | 1.02999 | -0.5916 | 1.10000 | 0.90000 | 1.10000 | 0.90000
66336 | 'SHERIDAN ' | 34.5000 | 1 | 65 | 650 | 7 | 1.02281 | -4.3903 | 1.10000 | 0.90000 | 1.10000 | 0.90000
66340 | 'SIGURD ' | 345.0000 | 1 | 65 | 657 | 7 | 1.02973 | -29.2268 | 1.10000 | 0.90000 | 1.10000 | 0.90000
66341 | 'SC1 15 ' | 12.4700 | 1 | 65 | 675 | 8 | 1.01515 | -53.7045 | 1.10000 | 0.90000 | 1.10000 | 0.90000
66342 | 'SC2 15 ' | 12.4700 | 1 | 65 | 675 | 8 | 1.01907 | -50.3337 | 1.10000 | 0.90000 | 1.10000 | 0.90000
66343 | 'SWUA TP1 ' | 46.0000 | 1 | 65 | 671 | 8 | 1.04424 | -42.7532 | 1.10000 | 0.90000 | 1.10000 | 0.90000
66344 | 'SC2-15-2 ' | 12.4700 | 1 | 65 | 675 | 8 | 1.02134 | -51.2708 | 1.10000 | 0.90000 | 1.10000 | 0.90000
66345 | 'SIGURD ' | 230.0000 | 1 | 65 | 657 | 7 | 1.02608 | -29.9839 | 1.10000 | 0.90000 | 1.10000 | 0.90000
66350 | 'SIGURD ' | 138.0000 | 1 | 65 | 657 | 7 | 1.00218 | -32.3640 | 1.10000 | 0.90000 | 1.10000 | 0.90000
66351 | 'SIGURD ' | 46.0000 | 1 | 65 | 657 | 7 | 1.01246 | -38.3104 | 1.10000 | 0.90000 | 1.10000 | 0.90000
66352 | 'SIGURD R ' | 6.6000 | 1 | 65 | 657 | 7 | 1.00218 | -32.3640 | 1.10000 | 0.90000 | 1.10000 | 0.90000
66355 | 'SIGURDPS ' | 230.0000 | 1 | 65 | 657 | 7 | 1.03800 | -34.1489 | 1.10000 | 0.90000 | 1.10000 | 0.90000
66356 | 'S.F.TP1 ' | 46.0000 | 1 | 65 | 671 | 9 | 1.03583 | -43.4299 | 1.10000 | 0.90000 | 1.10000 | 0.90000
66357 | 'SF IND 2 ' | 12.4700 | 4 | 65 | 671 | 9 | 1.00893 | -50.0000 | 1.10000 | 0.90000 | 1.10000 | 0.90000
66358 | 'S.F.INDU ' | 46.0000 | 1 | 65 | 671 | 9 | 1.03489 | -43.4948 | 1.10000 | 0.90000 | 1.10000 | 0.90000
66359 | 'SF IND 1 ' | 12.4700 | 1 | 65 | 671 | 9 | 1.02822 | -46.6902 | 1.10000 | 0.90000 | 1.10000 | 0.90000
66360 | 'SILVR CR ' | 138.0000 | 1 | 65 | 681 | 7 | 1.01292 | -49.4963 | 1.10000 | 0.90000 | 1.10000 | 0.90000
66361 | 'SILVR CR ' | 46.0000 | 1 | 65 | 681 | 7 | 1.03587 | -51.2726 | 1.10000 | 0.90000 | 1.10000 | 0.90000
66362 | 'STOFFER ' | 46.0000 | 1 | 65 | 671 | 8 | 1.02605 | -44.3634 | 1.10000 | 0.90000 | 1.10000 | 0.90000
66363 | 'MAPLE MT ' | 46.0000 | 1 | 65 | 671 | 9 | 1.00248 | -42.5641 | 1.10000 | 0.90000 | 1.10000 | 0.90000
66364 | 'MPLMT12 ' | 12.4700 | 1 | 65 | 671 | 9 | 1.01447 | -44.8126 | 1.10000 | 0.90000 | 1.10000 | 0.90000
66370 | 'SMFLD TP ' | 138.0000 | 1 | 65 | 654 | 7 | 0.98871 | -46.0433 | 1.10000 | 0.90000 | 1.10000 | 0.90000
66371 | 'SKYLINE4 ' | 69.0000 | 1 | 65 | 675 | 8 | 0.98006 | -44.1734 | 1.10000 | 0.90000 | 1.10000 | 0.90000
66372 | 'SKYLINE1 ' | 69.0000 | 1 | 65 | 675 | 8 | 0.99837 | -40.9318 | 1.10000 | 0.90000 | 1.10000 | 0.90000
66373 | 'SKYLINE2 ' | 69.0000 | 1 | 65 | 675 | 8 | 0.99839 | -40.9268 | 1.10000 | 0.90000 | 1.10000 | 0.90000
66374 | 'SKYLINE3 ' | 69.0000 | 1 | 65 | 675 | 8 | 0.97998 | -44.1758 | 1.10000 | 0.90000 | 1.10000 | 0.90000
66375 | 'SMITHFIE ' | 138.0000 | 1 | 65 | 654 | 7 | 0.98869 | -46.0449 | 1.10000 | 0.90000 | 1.10000 | 0.90000
66376 | 'SMITHFIE ' | 46.0000 | 1 | 65 | 654 | 7 | 1.03664 | -46.7039 | 1.10000 | 0.90000 | 1.10000 | 0.90000
66377 | 'SNWCNY15#2 ' | 13.2000 | 1 | 65 | 675 | 8 | 1.01317 | -52.7505 | 1.10000 | 0.90000 | 1.10000 | 0.90000
66378 | 'SMITHS ' | 138.0000 | 1 | 65 | 661 | 7 | 1.00961 | -47.9456 | 1.10000 | 0.90000 | 1.10000 | 0.90000
66379 | 'SNWCNY15 ' | 13.2000 | 1 | 65 | 675 | 8 | 1.01584 | -52.1867 | 1.10000 | 0.90000 | 1.10000 | 0.90000
66380 | 'SNAKE R ' | 115.0000 | 1 | 65 | 665 | 415 | 1.02588 | -44.4429 | 1.10000 | 0.90000 | 1.10000 | 0.90000
66382 | 'SNOWCANY ' | 69.0000 | 1 | 65 | 675 | 8 | 0.94972 | -48.9954 | 1.10000 | 0.90000 | 1.10000 | 0.90000
66383 | 'SNOWCNTP ' | 69.0000 | 1 | 65 | 675 | 8 | 0.95220 | -48.6912 | 1.10000 | 0.90000 | 1.10000 | 0.90000
66384 | 'SORENSEN ' | 46.0000 | 1 | 65 | 671 | 8 | 1.04234 | -42.8841 | 1.10000 | 0.90000 | 1.10000 | 0.90000
66385 | 'SODA ' | 138.0000 | 1 | 65 | 677 | 7 | 1.02289 | -38.7506 | 1.10000 | 0.90000 | 1.10000 | 0.90000
66386 | 'LSTCANYONPMP' | 138.0000 | 1 | 65 | 681 | 7 | 1.01245 | -48.2450 | 1.10000 | 0.90000 | 1.10000 | 0.90000
66387 | 'SNYDERVL ' | 138.0000 | 1 | 65 | 681 | 7 | 1.01448 | -49.6662 | 1.10000 | 0.90000 | 1.10000 | 0.90000
66388 | 'SORN ' | 12.5000 | 1 | 65 | 671 | 8 | 1.02619 | -44.3197 | 1.10000 | 0.90000 | 1.10000 | 0.90000
66390 | 'SODA G12 ' | 6.6000 | 2 | 65 | 677 | 7 | 1.02000 | -37.9818 | 1.10000 | 0.90000 | 1.10000 | 0.90000
66392 | 'YORK RD ' | 161.0000 | 1 | 65 | 666 | 8 | 1.01202 | -44.0050 | 1.10000 | 0.90000 | 1.10000 | 0.90000
66393 | 'S. GATE ' | 69.0000 | 1 | 65 | 675 | 8 | 1.01248 | -43.6947 | 1.10000 | 0.90000 | 1.10000 | 0.90000
66394 | 'GRAPH SG ' | 0.5500 | 2 | 65 | 656 | 7 | 1.04000 | -22.7121 | 1.10000 | 0.90000 | 1.10000 | 0.90000
66395 | 'GRAPH_CL ' | 34.5000 | 1 | 65 | 656 | 7 | 1.03134 | -25.5793 | 1.10000 | 0.90000 | 1.10000 | 0.90000
66396 | 'GRAPH_LS ' | 34.5000 | 1 | 65 | 656 | 7 | 1.02723 | -25.7290 | 1.10000 | 0.90000 | 1.10000 | 0.90000
66397 | 'GRAPH_HS ' | 138.0000 | 1 | 65 | 656 | 7 | 1.02552 | -29.5010 | 1.10000 | 0.90000 | 1.10000 | 0.90000
66398 | 'GRAPHITE SOL' | 138.0000 | 1 | 65 | 656 | 7 | 1.02552 | -29.5010 | 1.10000 | 0.90000 | 1.10000 | 0.90000
66400 | 'SPAN FRK ' | 345.0000 | 1 | 65 | 662 | 7 | 1.02454 | -36.7323 | 1.10000 | 0.90000 | 1.10000 | 0.90000
66403 | 'SPAN FRK ' | 12.4700 | 1 | 65 | 662 | 7 | 1.01745 | -41.4741 | 1.10000 | 0.90000 | 1.10000 | 0.90000
66404 | 'REACT AT SF ' | 138.0000 | 1 | 65 | 662 | 7 | 0.99748 | -34.9279 | 1.10000 | 0.90000 | 1.10000 | 0.90000
66405 | 'SPAN FRK ' | 138.0000 | 1 | 65 | 662 | 7 | 1.02745 | -39.7376 | 1.10000 | 0.90000 | 1.10000 | 0.90000
66406 | 'SPAN FRK ' | 46.0000 | 1 | 65 | 662 | 7 | 1.01071 | -41.8894 | 1.10000 | 0.90000 | 1.10000 | 0.90000
66407 | 'SPV-GEN1 ' | 6.9000 | 2 | 65 | 671 | 8 | 1.02469 | -44.4777 | 1.10000 | 0.90000 | 1.10000 | 0.90000
66408 | 'SPV-GEN2 ' | 6.9000 | 2 | 65 | 671 | 8 | 1.02469 | -44.4777 | 1.10000 | 0.90000 | 1.10000 | 0.90000
66409 | 'SPV-GEN3 ' | 6.9000 | 2 | 65 | 671 | 8 | 1.02469 | -44.4777 | 1.10000 | 0.90000 | 1.10000 | 0.90000
66410 | 'SPENCE ' | 230.0000 | 1 | 65 | 679 | 7 | 1.01149 | -13.0252 | 1.10000 | 0.90000 | 1.10000 | 0.90000
66411 | 'STB ' | 12.5000 | 1 | 65 | 671 | 8 | 1.02509 | -42.7009 | 1.10000 | 0.90000 | 1.10000 | 0.90000
66413 | 'TAMARISK ' | 138.0000 | 1 | 65 | 656 | 7 | 1.02326 | -29.2776 | 1.10000 | 0.90000 | 1.10000 | 0.90000
66414 | 'TAMARISK ' | 12.5000 | 1 | 65 | 656 | 7 | 1.02656 | -31.0855 | 1.10000 | 0.90000 | 1.10000 | 0.90000
66415 | 'SPHINX T ' | 138.0000 | 1 | 65 | 656 | 7 | 1.02471 | -29.1647 | 1.10000 | 0.90000 | 1.10000 | 0.90000
66416 | 'SR15 ' | 12.4700 | 1 | 65 | 674 | 175 | 1.01241 | -48.2362 | 1.10000 | 0.90000 | 1.10000 | 0.90000
66417 | 'SS TAP ' | 69.0000 | 1 | 65 | 675 | 8 | 0.95112 | -48.8306 | 1.10000 | 0.90000 | 1.10000 | 0.90000
66418 | 'SS 15 ' | 13.2000 | 1 | 65 | 675 | 8 | 1.00416 | -55.9999 | 1.10000 | 0.90000 | 1.10000 | 0.90000
66419 | 'STG MSC ' | 138.0000 | 1 | 65 | 675 | 7 | 1.00963 | -38.8238 | 1.10000 | 0.90000 | 1.10000 | 0.90000
66420 | 'STGEORGE ' | 138.0000 | 1 | 65 | 687 | 7 | 1.00946 | -38.8238 | 1.10000 | 0.90000 | 1.10000 | 0.90000
66421 | 'SG.ER.FS ' | 69.0000 | 4 | 65 | 675 | 8 | 1.00000 | 1.2398 | 1.10000 | 0.90000 | 1.10000 | 0.90000
66422 | 'SG ' | 13.2000 | 1 | 65 | 675 | 8 | 1.01246 | -47.2281 | 1.10000 | 0.90000 | 1.10000 | 0.90000
66423 | 'STGEORGE ' | 345.0000 | 1 | 65 | 687 | 7 | 1.00281 | -35.8983 | 1.10000 | 0.90000 | 1.10000 | 0.90000
66424 | 'STG SVC ' | 138.0000 | 1 | 65 | 687 | 7 | 1.00963 | -38.8238 | 1.10000 | 0.90000 | 1.10000 | 0.90000
66425 | 'STR 204 ' | 138.0000 | 1 | 65 | 660 | 7 | 1.03435 | -34.7630 | 1.10000 | 0.90000 | 1.10000 | 0.90000
66427 | 'STAHELI ' | 69.0000 | 1 | 65 | 675 | 8 | 0.98642 | -44.0974 | 1.10000 | 0.90000 | 1.10000 | 0.90000
66428 | 'STA 15 ' | 12.4700 | 1 | 65 | 675 | 8 | 1.02083 | -45.2108 | 1.10000 | 0.90000 | 1.10000 | 0.90000
66429 | 'STRAWBER ' | 46.0000 | 1 | 65 | 671 | 8 | 1.00766 | -41.9889 | 1.10000 | 0.90000 | 1.10000 | 0.90000
66430 | 'SUGARMIL ' | 161.0000 | 1 | 65 | 652 | 7 | 1.01362 | -43.8169 | 1.10000 | 0.90000 | 1.10000 | 0.90000
66431 | 'AMMON ' | 161.0000 | 1 | 65 | 652 | 7 | 1.02120 | -42.7213 | 1.10000 | 0.90000 | 1.10000 | 0.90000
66432 | 'SUGARMIL ' | 69.0000 | 1 | 65 | 652 | 7 | 1.01623 | -45.1334 | 1.10000 | 0.90000 | 1.10000 | 0.90000
66433 | 'PAINE TAP ' | 161.0000 | 1 | 65 | 652 | 7 | 1.01140 | -44.1031 | 1.10000 | 0.90000 | 1.10000 | 0.90000
66434 | 'PAINE ' | 161.0000 | 1 | 65 | 652 | 8 | 1.01140 | -44.1031 | 1.10000 | 0.90000 | 1.10000 | 0.90000
66436 | 'DYNAMO ' | 138.0000 | 1 | 65 | 662 | 7 | 1.01900 | -45.6521 | 1.10000 | 0.90000 | 1.10000 | 0.90000
66437 | 'LAKSDCT1 ' | 16.5000 | 2 | 65 | 662 | 7 | 1.02417 | -40.2127 | 1.10000 | 0.90000 | 1.10000 | 0.90000
66438 | 'LAKSDCT2 ' | 16.5000 | 2 | 65 | 662 | 7 | 1.02442 | -40.1846 | 1.10000 | 0.90000 | 1.10000 | 0.90000
66439 | 'LAKSDST1 ' | 16.5000 | 2 | 65 | 662 | 7 | 1.02119 | -38.7209 | 1.10000 | 0.90000 | 1.10000 | 0.90000
66441 | 'SUMM CRK ' | 138.0000 | 1 | 65 | 683 | 7 | 1.01345 | -39.5726 | 1.10000 | 0.90000 | 1.10000 | 0.90000
66442 | 'SUGARMIL ' | 12.5000 | 1 | 65 | 652 | 7 | 0.99110 | -48.5605 | 1.10000 | 0.90000 | 1.10000 | 0.90000
66443 | 'HALFWAY ' | 69.0000 | 1 | 65 | 675 | 8 | 1.01391 | -43.5767 | 1.10000 | 0.90000 | 1.10000 | 0.90000
66445 | 'SUNNY G1 ' | 13.8000 | 2 | 65 | 656 | 7 | 0.99242 | -21.4062 | 1.10000 | 0.90000 | 1.10000 | 0.90000
66446 | 'HW ' | 13.2000 | 1 | 65 | 675 | 8 | 1.01237 | -48.2678 | 1.10000 | 0.90000 | 1.10000 | 0.90000
66449 | 'SUNRIVER ' | 69.0000 | 1 | 65 | 674 | 175 | 1.00168 | -44.6310 | 1.10000 | 0.90000 | 1.10000 | 0.90000
66450 | 'SUNNYSID ' | 138.0000 | 1 | 65 | 656 | 7 | 1.03500 | -27.6115 | 1.10000 | 0.90000 | 1.10000 | 0.90000
66451 | 'SUTER SU ' | 46.0000 | 1 | 65 | 671 | 8 | 1.00452 | -41.3971 | 1.10000 | 0.90000 | 1.10000 | 0.90000
66452 | 'SUT ' | 12.5000 | 1 | 65 | 671 | 8 | 1.01023 | -43.5796 | 1.10000 | 0.90000 | 1.10000 | 0.90000
66453 | 'SUNSETSG ' | 69.0000 | 1 | 65 | 675 | 8 | 0.95098 | -48.8450 | 1.10000 | 0.90000 | 1.10000 | 0.90000
66454 | 'SUTER TAP ' | 46.0000 | 1 | 65 | 671 | 8 | 1.00473 | -41.3767 | 1.10000 | 0.90000 | 1.10000 | 0.90000
66455 | 'KCCBINGH ' | 138.0000 | 1 | 65 | 655 | 7 | 1.00989 | -46.7614 | 1.10000 | 0.90000 | 1.10000 | 0.90000
66460 | 'KCCBINGH ' | 44.3000 | 1 | 65 | 655 | 7 | 0.99633 | -49.0330 | 1.10000 | 0.90000 | 1.10000 | 0.90000
66461 | 'SWEBER ' | 138.0000 | 1 | 65 | 661 | 7 | 1.00492 | -48.8690 | 1.10000 | 0.90000 | 1.10000 | 0.90000
66462 | 'SWEBER ' | 12.5000 | 1 | 65 | 661 | 7 | 1.02810 | -54.7813 | 1.10000 | 0.90000 | 1.10000 | 0.90000
66465 | 'SWAN VLY ' | 161.0000 | 1 | 65 | 665 | 14 | 1.07018 | -43.5586 | 1.10000 | 0.90000 | 1.10000 | 0.90000
66470 | 'SWAN VLY ' | 115.0000 | 1 | 65 | 665 | 14 | 1.02916 | -44.2117 | 1.10000 | 0.90000 | 1.10000 | 0.90000
66471 | 'PAL_SWA_CIO ' | 115.0000 | 1 | 65 | 665 | 14 | 1.03300 | -43.0529 | 1.10000 | 0.90000 | 1.10000 | 0.90000
66472 | 'PAL_SNR_CIO ' | 115.0000 | 1 | 65 | 665 | 50 | 1.03299 | -43.0524 | 1.10000 | 0.90000 | 1.10000 | 0.90000
66473 | 'PAL_CAT_CIO ' | 115.0000 | 1 | 65 | 665 | 14 | 1.03299 | -43.0452 | 1.10000 | 0.90000 | 1.10000 | 0.90000
66474 | 'SWUA-HY ' | 2.4000 | 2 | 65 | 671 | 8 | 1.00766 | -41.9889 | 1.10000 | 0.90000 | 1.10000 | 0.90000
66476 | 'SYRACUSE ' | 345.0000 | 1 | 65 | 661 | 7 | 1.02974 | -44.2735 | 1.10000 | 0.90000 | 1.10000 | 0.90000
66480 | 'SYRACUSE ' | 138.0000 | 1 | 65 | 661 | 7 | 1.01984 | -47.0922 | 1.10000 | 0.90000 | 1.10000 | 0.90000
66481 | 'SYRACUSE ' | 46.0000 | 1 | 65 | 661 | 7 | 1.02628 | -49.1424 | 1.10000 | 0.90000 | 1.10000 | 0.90000
66482 | 'SYRACUSE T ' | 138.0000 | 1 | 65 | 661 | 7 | 1.01991 | -47.0990 | 1.10000 | 0.90000 | 1.10000 | 0.90000
66483 | 'WEST POINT ' | 138.0000 | 1 | 65 | 661 | 7 | 1.01755 | -47.4591 | 1.10000 | 0.90000 | 1.10000 | 0.90000
66484 | 'WEST POINT ' | 12.5000 | 1 | 65 | 661 | 7 | 1.03534 | -54.7257 | 1.10000 | 0.90000 | 1.10000 | 0.90000
66485 | 'TANNER ' | 138.0000 | 1 | 65 | 662 | 9 | 1.01085 | -44.6398 | 1.10000 | 0.90000 | 1.10000 | 0.90000
66486 | 'TANNER ' | 46.0000 | 1 | 65 | 662 | 9 | 1.02077 | -46.8059 | 1.10000 | 0.90000 | 1.10000 | 0.90000
66490 | 'TARGEE# ' | 115.0000 | 1 | 65 | 665 | 14 | 1.03939 | -46.3726 | 1.10000 | 0.90000 | 1.10000 | 0.90000
66495 | 'TARGHEE ' | 115.0000 | 1 | 65 | 665 | 14 | 1.04657 | -46.8621 | 1.10000 | 0.90000 | 1.10000 | 0.90000
66500 | 'TAYLORSV ' | 138.0000 | 1 | 65 | 655 | 7 | 1.01822 | -47.6200 | 1.10000 | 0.90000 | 1.10000 | 0.90000
66501 | 'TAYLORSV ' | 46.0000 | 1 | 65 | 655 | 7 | 1.01701 | -48.9536 | 1.10000 | 0.90000 | 1.10000 | 0.90000
66502 | 'TAYLR ' | 46.0000 | 1 | 65 | 671 | 8 | 1.00491 | -41.9367 | 1.10000 | 0.90000 | 1.10000 | 0.90000
66510 | 'TERMINAL ' | 345.0000 | 1 | 65 | 655 | 7 | 1.03443 | -42.9295 | 1.10000 | 0.90000 | 1.10000 | 0.90000
66520 | 'TERMINAL ' | 138.0000 | 1 | 65 | 655 | 7 | 1.02816 | -47.0893 | 1.10000 | 0.90000 | 1.10000 | 0.90000
66525 | 'TERMINAL ' | 46.0000 | 1 | 65 | 655 | 7 | 1.01136 | -49.0816 | 1.10000 | 0.90000 | 1.10000 | 0.90000
66530 | 'TETON ' | 115.0000 | 1 | 65 | 665 | 14 | 1.03898 | -47.7060 | 1.10000 | 0.90000 | 1.10000 | 0.90000
66535 | 'THERMOPL ' | 230.0000 | 1 | 65 | 650 | 7 | 1.01245 | -16.1389 | 1.10000 | 0.90000 | 1.10000 | 0.90000
66540 | 'THERPACE ' | 115.0000 | 1 | 65 | 650 | 7 | 1.00992 | -16.5400 | 1.10000 | 0.90000 | 1.10000 | 0.90000
66545 | 'THIEF TP ' | 138.0000 | 1 | 65 | 660 | 7 | 1.03210 | -37.0575 | 1.10000 | 0.90000 | 1.10000 | 0.90000
66546 | 'CATTLE_CREEK' | 115.0000 | 1 | 65 | 665 | 14 | 1.03368 | -41.0136 | 1.10000 | 0.90000 | 1.10000 | 0.90000
66547 | 'HORSE BU_ ' | 115.0000 | 1 | 65 | 665 | 8 | 1.03366 | -41.0113 | 1.10000 | 0.90000 | 1.10000 | 0.90000
66548 | 'HORSE BU_ ' | 34.5000 | 1 | 65 | 665 | 8 | 1.02799 | -40.2390 | 1.10000 | 0.90000 | 1.10000 | 0.90000
66549 | 'HRSBT C1 ' | 34.5000 | 1 | 65 | 665 | 8 | 1.02835 | -39.9153 | 1.10000 | 0.90000 | 1.10000 | 0.90000
66550 | 'HRSBT W1 ' | 0.6500 | 2 | 65 | 665 | 8 | 1.02000 | -39.1597 | 1.10000 | 0.90000 | 1.10000 | 0.90000
66556 | 'TIMP ' | 46.0000 | 1 | 65 | 662 | 7 | 0.99087 | -50.0916 | 1.10000 | 0.90000 | 1.10000 | 0.90000
66557 | 'TL TAP ' | 69.0000 | 1 | 65 | 675 | 8 | 0.97891 | -44.3006 | 1.10000 | 0.90000 | 1.10000 | 0.90000
66558 | 'TOQUERVL ' | 34.5000 | 1 | 65 | 687 | 7 | 1.01407 | -52.4921 | 1.10000 | 0.90000 | 1.10000 | 0.90000
66559 | 'TOQUERVL ' | 69.0000 | 1 | 65 | 687 | 7 | 0.96573 | -47.9823 | 1.10000 | 0.90000 | 1.10000 | 0.90000
66560 | 'TOOELE ' | 138.0000 | 1 | 65 | 682 | 7 | 0.99519 | -49.2175 | 1.10000 | 0.90000 | 1.10000 | 0.90000
66561 | 'TOOELE ' | 46.0000 | 1 | 65 | 682 | 7 | 1.02924 | -49.8628 | 1.10000 | 0.90000 | 1.10000 | 0.90000
66562 | 'TOQUERVL ' | 12.5000 | 1 | 65 | 687 | 7 | 1.02223 | -52.7815 | 1.10000 | 0.90000 | 1.10000 | 0.90000
66563 | 'NEWHRMNY ' | 12.5000 | 1 | 65 | 657 | 7 | 1.03278 | -33.2859 | 1.10000 | 0.90000 | 1.10000 | 0.90000
66564 | 'TOQUEVL2 ' | 69.0000 | 1 | 65 | 687 | 7 | 0.96573 | -47.9823 | 1.10000 | 0.90000 | 1.10000 | 0.90000
66565 | 'TREASTON ' | 230.0000 | 1 | 65 | 677 | 7 | 1.02953 | -40.3538 | 1.10000 | 0.90000 | 1.10000 | 0.90000
66570 | 'TREASTON ' | 138.0000 | 1 | 65 | 677 | 7 | 1.02925 | -41.2088 | 1.10000 | 0.90000 | 1.10000 | 0.90000
66575 | 'TREASTON ' | 13.8000 | 2 | 65 | 677 | 7 | 1.02955 | -41.7030 | 1.10000 | 0.90000 | 1.10000 | 0.90000
66580 | 'TREAS R ' | 13.8000 | 1 | 65 | 677 | 7 | 1.02957 | -41.5040 | 1.10000 | 0.90000 | 1.10000 | 0.90000
66581 | 'TL 15 ' | 13.2000 | 1 | 65 | 675 | 8 | 1.02075 | -49.8095 | 1.10000 | 0.90000 | 1.10000 | 0.90000
66582 | 'TWCITIES ' | 69.0000 | 1 | 65 | 674 | 175 | 0.95070 | -49.2197 | 1.10000 | 0.90000 | 1.10000 | 0.90000
66583 | 'TWINLAKE ' | 69.0000 | 1 | 65 | 675 | 8 | 0.97820 | -44.3779 | 1.10000 | 0.90000 | 1.10000 | 0.90000
66584 | 'TWCIT12 ' | 12.4700 | 1 | 65 | 674 | 175 | 1.01437 | -53.0628 | 1.10000 | 0.90000 | 1.10000 | 0.90000
66590 | 'UPALCO ' | 138.0000 | 1 | 65 | 670 | 7 | 0.99525 | -27.1950 | 1.10000 | 0.90000 | 1.10000 | 0.90000
66591 | 'UPALCO PS ' | 138.0000 | 1 | 65 | 670 | 7 | 1.00180 | -28.0712 | 1.10000 | 0.90000 | 1.10000 | 0.90000
66595 | 'UPP ' | 138.0000 | 1 | 65 | 655 | 7 | 1.02432 | -48.1570 | 1.10000 | 0.90000 | 1.10000 | 0.90000
66600 | 'UPP ' | 44.3000 | 1 | 65 | 655 | 7 | 1.00079 | -49.9324 | 1.10000 | 0.90000 | 1.10000 | 0.90000
66601 | 'GROW TAP ' | 138.0000 | 1 | 65 | 655 | 7 | 1.02508 | -47.4614 | 1.10000 | 0.90000 | 1.10000 | 0.90000
66602 | 'GOGGIN B ' | 138.0000 | 1 | 65 | 655 | 7 | 1.02464 | -47.6245 | 1.10000 | 0.90000 | 1.10000 | 0.90000
66603 | 'AERIAL TAP ' | 138.0000 | 1 | 65 | 655 | 7 | 1.02582 | -47.6101 | 1.10000 | 0.90000 | 1.10000 | 0.90000
66604 | 'SALT AIR TAP' | 138.0000 | 1 | 65 | 655 | 7 | 1.02522 | -47.6368 | 1.10000 | 0.90000 | 1.10000 | 0.90000
66605 | 'GOGGIN A ' | 138.0000 | 1 | 65 | 655 | 7 | 1.02464 | -47.6245 | 1.10000 | 0.90000 | 1.10000 | 0.90000
66606 | 'SALT AIR ' | 138.0000 | 1 | 65 | 655 | 7 | 1.02509 | -47.6445 | 1.10000 | 0.90000 | 1.10000 | 0.90000
66607 | 'LEE CREEK ' | 138.0000 | 1 | 65 | 655 | 7 | 1.02459 | -47.5875 | 1.10000 | 0.90000 | 1.10000 | 0.90000
66608 | 'LEE CREEK ' | 12.5000 | 1 | 65 | 655 | 7 | 1.03413 | -49.1513 | 1.10000 | 0.90000 | 1.10000 | 0.90000
66616 | 'US 15 ' | 13.2000 | 1 | 65 | 675 | 8 | 1.01781 | -45.0840 | 1.10000 | 0.90000 | 1.10000 | 0.90000
66619 | 'UPRBEAVR ' | 46.0000 | 1 | 65 | 657 | 7 | 1.00839 | -32.1690 | 1.10000 | 0.90000 | 1.10000 | 0.90000
66622 | 'UPPERPRK ' | 69.0000 | 1 | 65 | 675 | 8 | 0.99832 | -40.9418 | 1.10000 | 0.90000 | 1.10000 | 0.90000
66630 | 'W CEDAR ' | 230.0000 | 1 | 65 | 657 | 7 | 1.01298 | -29.7825 | 1.10000 | 0.90000 | 1.10000 | 0.90000
66635 | 'W CEDAR ' | 138.0000 | 1 | 65 | 657 | 7 | 1.00196 | -29.9574 | 1.10000 | 0.90000 | 1.10000 | 0.90000
66636 | 'WCEDAR ' | 34.5000 | 1 | 65 | 657 | 7 | 1.01095 | -34.3779 | 1.10000 | 0.90000 | 1.10000 | 0.90000
66637 | 'COMMERCE ' | 12.5000 | 1 | 65 | 657 | 7 | 1.01514 | -36.9144 | 1.10000 | 0.90000 | 1.10000 | 0.90000
66638 | 'WOGDN NT ' | 138.0000 | 1 | 65 | 661 | 7 | 1.02302 | -46.6549 | 1.10000 | 0.90000 | 1.10000 | 0.90000
66639 | 'WOGDN ST ' | 138.0000 | 1 | 65 | 661 | 7 | 1.02210 | -46.7641 | 1.10000 | 0.90000 | 1.10000 | 0.90000
66640 | 'WOGDEN ' | 138.0000 | 1 | 65 | 661 | 7 | 1.02185 | -46.7708 | 1.10000 | 0.90000 | 1.10000 | 0.90000
66642 | 'WEST VAL ' | 138.0000 | 1 | 65 | 655 | 7 | 1.01000 | -46.8136 | 1.10000 | 0.90000 | 1.10000 | 0.90000
66645 | 'WALLBURG ' | 138.0000 | 1 | 65 | 681 | 7 | 1.00837 | -48.0776 | 1.10000 | 0.90000 | 1.10000 | 0.90000
66647 | 'WSHTAP3 ' | 69.0000 | 1 | 65 | 675 | 8 | 0.98418 | -44.3430 | 1.10000 | 0.90000 | 1.10000 | 0.90000
66648 | 'WASH TP ' | 69.0000 | 1 | 65 | 675 | 8 | 0.98679 | -44.0561 | 1.10000 | 0.90000 | 1.10000 | 0.90000
66650 | 'WARREN ' | 138.0000 | 1 | 65 | 661 | 7 | 1.02465 | -46.4915 | 1.10000 | 0.90000 | 1.10000 | 0.90000
66651 | 'WTH ' | 12.4700 | 1 | 65 | 671 | 9 | 1.00793 | -46.3342 | 1.10000 | 0.90000 | 1.10000 | 0.90000
66652 | 'WASHMAIN ' | 69.0000 | 1 | 65 | 675 | 8 | 0.98047 | -44.8354 | 1.10000 | 0.90000 | 1.10000 | 0.90000
66653 | 'WASH FLD ' | 69.0000 | 1 | 65 | 674 | 175 | 1.00613 | -47.5024 | 1.10000 | 0.90000 | 1.10000 | 0.90000
66655 | 'WASHBN ' | 69.0000 | 1 | 65 | 674 | 175 | 1.00891 | -47.1792 | 1.10000 | 0.90000 | 1.10000 | 0.90000
66656 | 'WBN15 ' | 12.4700 | 1 | 65 | 674 | 175 | 1.01119 | -51.1549 | 1.10000 | 0.90000 | 1.10000 | 0.90000
66657 | 'WBTAP ' | 69.0000 | 1 | 65 | 674 | 175 | 1.01091 | -46.9569 | 1.10000 | 0.90000 | 1.10000 | 0.90000
66658 | 'W.HOUSE ' | 46.0000 | 1 | 65 | 671 | 9 | 1.04005 | -43.1378 | 1.10000 | 0.90000 | 1.10000 | 0.90000
66659 | 'WDHS 1 ' | 12.4700 | 1 | 65 | 671 | 9 | 1.02675 | -47.2937 | 1.10000 | 0.90000 | 1.10000 | 0.90000
66660 | 'WEST JOR ' | 138.0000 | 1 | 65 | 655 | 7 | 1.02188 | -47.3449 | 1.10000 | 0.90000 | 1.10000 | 0.90000
66661 | 'WEST GT ' | 138.0000 | 1 | 65 | 662 | 9 | 1.00813 | -45.6198 | 1.10000 | 0.90000 | 1.10000 | 0.90000
66662 | 'WEST GT ' | 12.5000 | 1 | 65 | 662 | 9 | 0.98221 | -51.0226 | 1.10000 | 0.90000 | 1.10000 | 0.90000
66663 | 'WDHS 2 ' | 12.4700 | 1 | 65 | 671 | 9 | 1.02400 | -44.6966 | 1.10000 | 0.90000 | 1.10000 | 0.90000
66664 | 'MADISON ' | 46.0000 | 1 | 65 | 665 | 410 | 1.00894 | -50.4123 | 1.10000 | 0.90000 | 1.10000 | 0.90000
66665 | 'MADISN ' | 115.0000 | 1 | 65 | 665 | 14 | 1.02003 | -48.7646 | 1.10000 | 0.90000 | 1.10000 | 0.90000
66670 | 'WESTVACO ' | 230.0000 | 1 | 65 | 668 | 7 | 1.02961 | -28.4249 | 1.10000 | 0.90000 | 1.10000 | 0.90000
66671 | 'WESTVACO ' | 34.5000 | 1 | 65 | 668 | 7 | 1.02899 | -29.4296 | 1.10000 | 0.90000 | 1.10000 | 0.90000
66672 | 'KNIGHT ' | 46.0000 | 1 | 65 | 671 | 8 | 1.02791 | -43.2768 | 1.10000 | 0.90000 | 1.10000 | 0.90000
66673 | 'WHITHEAD ' | 46.0000 | 1 | 65 | 671 | 8 | 1.04190 | -42.9759 | 1.10000 | 0.90000 | 1.10000 | 0.90000
66674 | 'R.TRACK ' | 46.0000 | 1 | 65 | 671 | 8 | 1.00092 | -41.6466 | 1.10000 | 0.90000 | 1.10000 | 0.90000
66675 | 'WESTZIRC ' | 138.0000 | 1 | 65 | 661 | 7 | 1.02604 | -45.7751 | 1.10000 | 0.90000 | 1.10000 | 0.90000
66676 | 'WF15 ' | 12.4700 | 1 | 65 | 674 | 175 | 1.01599 | -51.2900 | 1.10000 | 0.90000 | 1.10000 | 0.90000
66677 | 'P.INDUS ' | 46.0000 | 1 | 65 | 671 | 8 | 1.00391 | -41.3650 | 1.10000 | 0.90000 | 1.10000 | 0.90000
66678 | 'WHITHD TAP ' | 46.0000 | 1 | 65 | 671 | 9 | 1.03490 | -43.4948 | 1.10000 | 0.90000 | 1.10000 | 0.90000
66680 | 'WHEELON ' | 138.0000 | 1 | 65 | 654 | 7 | 1.00880 | -44.0338 | 1.10000 | 0.90000 | 1.10000 | 0.90000
66683 | 'P.ID12 ' | 12.5000 | 1 | 65 | 671 | 8 | 1.02445 | -44.6208 | 1.10000 | 0.90000 | 1.10000 | 0.90000
66685 | 'WHISKEYP ' | 115.0000 | 1 | 65 | 679 | 7 | 0.95579 | -25.0426 | 1.10000 | 0.90000 | 1.10000 | 0.90000
66686 | 'PSUB ' | 46.0000 | 1 | 65 | 671 | 8 | 1.00926 | -40.9931 | 1.10000 | 0.90000 | 1.10000 | 0.90000
66687 | 'PSUB12 ' | 12.5000 | 1 | 65 | 671 | 8 | 1.01265 | -44.3889 | 1.10000 | 0.90000 | 1.10000 | 0.90000
66688 | 'PTP1 ' | 46.0000 | 1 | 65 | 671 | 8 | 1.00928 | -40.9950 | 1.10000 | 0.90000 | 1.10000 | 0.90000
66689 | 'PTP2 ' | 46.0000 | 1 | 65 | 671 | 8 | 1.00931 | -40.9901 | 1.10000 | 0.90000 | 1.10000 | 0.90000
66691 | 'ST0F2 ' | 4.2000 | 1 | 65 | 671 | 8 | 1.02436 | -46.2782 | 1.10000 | 0.90000 | 1.10000 | 0.90000
66692 | 'WHPP ' | 46.0000 | 1 | 65 | 671 | 8 | 1.02469 | -44.4777 | 1.10000 | 0.90000 | 1.10000 | 0.90000
66693 | 'KGT ' | 4.2000 | 1 | 65 | 671 | 8 | 1.02738 | -46.1000 | 1.10000 | 0.90000 | 1.10000 | 0.90000
66694 | 'STOF ' | 4.2000 | 1 | 65 | 671 | 8 | 1.02600 | -46.0181 | 1.10000 | 0.90000 | 1.10000 | 0.90000
66695 | 'WIDFALLS ' | 161.0000 | 1 | 65 | 666 | 8 | 1.00583 | -43.0078 | 1.10000 | 0.90000 | 1.10000 | 0.90000
66710 | 'WILSON ' | 115.0000 | 1 | 65 | 665 | 415 | 1.03602 | -47.8372 | 1.10000 | 0.90000 | 1.10000 | 0.90000
66716 | 'WM 15 ' | 12.4700 | 1 | 65 | 675 | 8 | 1.01824 | -46.6186 | 1.10000 | 0.90000 | 1.10000 | 0.90000
66723 | 'WSTFIELD ' | 138.0000 | 1 | 65 | 662 | 7 | 0.99647 | -48.6718 | 1.10000 | 0.90000 | 1.10000 | 0.90000
66724 | 'WSTFIELD ' | 12.5000 | 1 | 65 | 662 | 7 | 1.03295 | -54.3015 | 1.10000 | 0.90000 | 1.10000 | 0.90000
66725 | 'WYODAK ' | 230.0000 | 1 | 65 | 679 | 7 | 1.02000 | 5.5052 | 1.10000 | 0.90000 | 1.10000 | 0.90000
66730 | 'WYODAK 1 ' | 22.0000 | 2 | 65 | 679 | 7 | 1.00156 | 9.7509 | 1.10000 | 0.90000 | 1.10000 | 0.90000
66740 | 'WYOPO ' | 230.0000 | 1 | 65 | 651 | 7 | 1.02573 | -19.3964 | 1.10000 | 0.90000 | 1.10000 | 0.90000
66741 | 'WYOPO ' | 34.5000 | 1 | 65 | 651 | 7 | 1.01072 | -23.4991 | 1.10000 | 0.90000 | 1.10000 | 0.90000
66745 | 'YELLOWCK ' | 230.0000 | 1 | 65 | 679 | 7 | 1.02525 | -2.4014 | 1.10000 | 0.90000 | 1.10000 | 0.90000
66750 | 'YELOWTLP ' | 230.0000 | 1 | 65 | 650 | 7 | 1.02213 | -1.2086 | 1.10000 | 0.90000 | 1.10000 | 0.90000
66755 | 'YELOWTLP ' | 161.0000 | 1 | 65 | 650 | 7 | 1.02648 | -1.4547 | 1.10000 | 0.90000 | 1.10000 | 0.90000
66760 | 'DRUMMOND ' | 46.0000 | 1 | 65 | 665 | 410 | 1.04083 | -47.6627 | 1.10000 | 0.90000 | 1.10000 | 0.90000
66763 | 'RND VLLY ' | 230.0000 | 1 | 65 | 665 | 14 | 0.97328 | -38.5236 | 1.10000 | 0.90000 | 1.10000 | 0.90000
66764 | 'SO BUTTE ' | 230.0000 | 1 | 65 | 665 | 422 | 0.97369 | -38.5889 | 1.10000 | 0.90000 | 1.10000 | 0.90000
66765 | 'SPAR CYN ' | 230.0000 | 1 | 65 | 665 | 14 | 0.97567 | -38.2251 | 1.10000 | 0.90000 | 1.10000 | 0.90000
66766 | 'VICTOR+ ' | 115.0000 | 1 | 65 | 665 | 410 | 1.04070 | -46.5521 | 1.10000 | 0.90000 | 1.10000 | 0.90000
66801 | 'WEST VAL GT1' | 13.8000 | 2 | 65 | 655 | 7 | 0.97806 | -42.3871 | 1.10000 | 0.90000 | 1.10000 | 0.90000
66802 | 'WEST VAL GT2' | 13.8000 | 2 | 65 | 655 | 7 | 0.97806 | -42.3871 | 1.10000 | 0.90000 | 1.10000 | 0.90000
66803 | 'WEST VAL GT3' | 13.8000 | 2 | 65 | 655 | 7 | 0.97798 | -42.3827 | 1.10000 | 0.90000 | 1.10000 | 0.90000
66804 | 'WEST VAL GT4' | 13.8000 | 2 | 65 | 655 | 7 | 0.97765 | -42.3488 | 1.10000 | 0.90000 | 1.10000 | 0.90000
66805 | 'WEST VAL GT5' | 13.8000 | 2 | 65 | 655 | 7 | 0.97765 | -42.3488 | 1.10000 | 0.90000 | 1.10000 | 0.90000
66810 | 'GROVER ' | 115.0000 | 1 | 65 | 665 | 415 | 1.01803 | -42.5000 | 1.10000 | 0.90000 | 1.10000 | 0.90000
66811 | 'LANES_CK ' | 115.0000 | 1 | 65 | 665 | 415 | 1.03455 | -42.4461 | 1.10000 | 0.90000 | 1.10000 | 0.90000
66812 | 'VALLEY_L ' | 115.0000 | 1 | 65 | 665 | 415 | 1.01879 | -41.1073 | 1.10000 | 0.90000 | 1.10000 | 0.90000
66813 | 'DRY_CK ' | 115.0000 | 1 | 65 | 665 | 415 | 1.02140 | -42.1105 | 1.10000 | 0.90000 | 1.10000 | 0.90000
66814 | 'DRY_CK ' | 69.0000 | 1 | 65 | 665 | 415 | 1.01518 | -43.2056 | 1.10000 | 0.90000 | 1.10000 | 0.90000
66815 | 'TINCUP ' | 69.0000 | 1 | 65 | 665 | 415 | 1.00068 | -43.6821 | 1.10000 | 0.90000 | 1.10000 | 0.90000
66816 | 'FREEDOM ' | 115.0000 | 1 | 65 | 665 | 415 | 1.01891 | -43.7069 | 1.10000 | 0.90000 | 1.10000 | 0.90000
66818 | 'BEDFORD ' | 69.0000 | 1 | 65 | 665 | 415 | 0.99981 | -43.8164 | 1.10000 | 0.90000 | 1.10000 | 0.90000
66819 | 'DRY_CK# ' | 69.0000 | 1 | 65 | 665 | 415 | 1.01393 | -43.3551 | 1.10000 | 0.90000 | 1.10000 | 0.90000
66820 | 'AFTON ' | 69.0000 | 1 | 65 | 665 | 415 | 1.01337 | -43.4077 | 1.10000 | 0.90000 | 1.10000 | 0.90000
66821 | 'TINCUP# ' | 115.0000 | 1 | 65 | 665 | 415 | 1.02064 | -43.8599 | 1.10000 | 0.90000 | 1.10000 | 0.90000
66822 | 'E_JACKSN ' | 69.0000 | 1 | 65 | 665 | 415 | 1.00963 | -49.1063 | 1.10000 | 0.90000 | 1.10000 | 0.90000
66823 | 'KELLY ' | 69.0000 | 1 | 65 | 665 | 415 | 1.00468 | -49.3570 | 1.10000 | 0.90000 | 1.10000 | 0.90000
66824 | 'MORAN ' | 69.0000 | 1 | 65 | 665 | 415 | 0.99881 | -49.5664 | 1.10000 | 0.90000 | 1.10000 | 0.90000
66826 | 'ARCO LRE ' | 69.0000 | 1 | 65 | 665 | 413 | 1.02212 | -38.2780 | 1.10000 | 0.90000 | 1.10000 | 0.90000
66827 | 'W ARCO ' | 69.0000 | 1 | 65 | 665 | 413 | 1.02212 | -38.2778 | 1.10000 | 0.90000 | 1.10000 | 0.90000
66828 | 'BUTTE+ ' | 69.0000 | 1 | 65 | 665 | 413 | 1.02205 | -38.2753 | 1.10000 | 0.90000 | 1.10000 | 0.90000
66829 | 'LESLIE ' | 69.0000 | 1 | 65 | 665 | 413 | 1.02319 | -38.3973 | 1.10000 | 0.90000 | 1.10000 | 0.90000
66830 | 'PURG138 ' | 138.0000 | 1 | 65 | 687 | 7 | 0.97559 | -42.6738 | 1.10000 | 0.90000 | 1.10000 | 0.90000
66831 | 'MACKAY_LRE ' | 69.0000 | 1 | 65 | 665 | 413 | 1.02553 | -38.6183 | 1.10000 | 0.90000 | 1.10000 | 0.90000
66832 | 'RNDVLY# ' | 69.0000 | 1 | 65 | 665 | 422 | 1.02470 | -39.3206 | 1.10000 | 0.90000 | 1.10000 | 0.90000
66833 | 'RND VLLY ' | 69.0000 | 1 | 65 | 665 | 422 | 1.02470 | -39.3212 | 1.10000 | 0.90000 | 1.10000 | 0.90000
66834 | 'JUNCTION ' | 69.0000 | 1 | 65 | 665 | 422 | 1.02475 | -39.3232 | 1.10000 | 0.90000 | 1.10000 | 0.90000
66835 | 'MACKAY_SRE ' | 69.0000 | 1 | 65 | 665 | 413 | 1.02500 | -38.6004 | 1.10000 | 0.90000 | 1.10000 | 0.90000
66836 | 'ARCO PAC ' | 69.0000 | 1 | 65 | 665 | 7 | 1.03578 | -37.1356 | 1.10000 | 0.90000 | 1.10000 | 0.90000
66837 | 'HOOPERSP ' | 138.0000 | 1 | 65 | 665 | 415 | 1.01899 | -38.0398 | 1.10000 | 0.90000 | 1.10000 | 0.90000
66838 | 'HOOPERSP ' | 115.0000 | 1 | 65 | 665 | 415 | 1.02503 | -39.2013 | 1.10000 | 0.90000 | 1.10000 | 0.90000
66839 | 'HOOP_SPRNG_N' | 115.0000 | 1 | 65 | 665 | 415 | 1.03156 | -41.4639 | 1.10000 | 0.90000 | 1.10000 | 0.90000
66840 | 'HOOP_SPRNG_S' | 115.0000 | 1 | 65 | 665 | 415 | 1.01600 | -39.5995 | 1.10000 | 0.90000 | 1.10000 | 0.90000
66841 | 'SANTA CL ' | 69.0000 | 1 | 65 | 675 | 8 | 0.94286 | -49.4893 | 1.10000 | 0.90000 | 1.10000 | 0.90000
66842 | 'SCPLT1-4 ' | 12.4700 | 2 | 65 | 675 | 8 | 0.94276 | -49.4918 | 1.10000 | 0.90000 | 1.10000 | 0.90000
66843 | 'DRUMMOND ' | 161.0000 | 1 | 65 | 665 | 410 | 1.04878 | -45.4908 | 1.10000 | 0.90000 | 1.10000 | 0.90000
66844 | 'SCPLTTP ' | 69.0000 | 1 | 65 | 675 | 8 | 0.94285 | -49.4893 | 1.10000 | 0.90000 | 1.10000 | 0.90000
66853 | 'CROYDON ' | 12.4700 | 1 | 65 | 681 | 7 | 1.03042 | -44.6432 | 1.10000 | 0.90000 | 1.10000 | 0.90000
66854 | 'CROYDON ' | 138.0000 | 1 | 65 | 681 | 7 | 1.01453 | -44.0626 | 1.10000 | 0.90000 | 1.10000 | 0.90000
66855 | 'CROYDON ' | 46.0000 | 1 | 65 | 681 | 7 | 1.02406 | -45.2180 | 1.10000 | 0.90000 | 1.10000 | 0.90000
66856 | 'COALVILLE ' | 138.0000 | 1 | 65 | 681 | 7 | 1.01276 | -46.2431 | 1.10000 | 0.90000 | 1.10000 | 0.90000
66857 | 'COALVILLE ' | 12.5000 | 1 | 65 | 681 | 7 | 1.03329 | -49.4165 | 1.10000 | 0.90000 | 1.10000 | 0.90000
66858 | 'MAYFLOWER ' | 138.0000 | 1 | 65 | 681 | 7 | 1.01015 | -49.8279 | 1.10000 | 0.90000 | 1.10000 | 0.90000
66859 | 'MAYFLOWER1 ' | 12.4700 | 1 | 65 | 681 | 7 | 1.00187 | -51.6863 | 1.10000 | 0.90000 | 1.10000 | 0.90000
66860 | 'MAYFLOWER2 ' | 12.4700 | 1 | 65 | 681 | 7 | 1.00187 | -51.6871 | 1.10000 | 0.90000 | 1.10000 | 0.90000
66900 | 'MAJESTIC ' | 138.0000 | 1 | 65 | 674 | 175 | 0.97059 | -43.2671 | 1.10000 | 0.90000 | 1.10000 | 0.90000
66901 | 'MAJESTIC ' | 69.0000 | 1 | 65 | 674 | 175 | 1.01677 | -46.3034 | 1.10000 | 0.90000 | 1.10000 | 0.90000
66929 | 'ANTCLWIN_POI' | 230.0000 | 1 | 65 | 679 | 7 | 1.02490 | -7.5501 | 1.10000 | 0.90000 | 1.10000 | 0.90000
66930 | 'ANTCLWIN_HS ' | 230.0000 | 1 | 65 | 679 | 7 | 1.02790 | -7.4311 | 1.10000 | 0.90000 | 1.10000 | 0.90000
66931 | 'ANTCLWIN_LS ' | 34.5000 | 1 | 65 | 679 | 7 | 1.02480 | -6.2488 | 1.10000 | 0.90000 | 1.10000 | 0.90000
66932 | 'ANTCLWIN_CL ' | 34.5000 | 1 | 65 | 679 | 7 | 1.02900 | -6.0642 | 1.10000 | 0.90000 | 1.10000 | 0.90000
66933 | 'ANTCLWIN_WG ' | 0.6500 | 2 | 65 | 679 | 7 | 1.00385 | -4.8277 | 1.10000 | 0.90000 | 1.10000 | 0.90000
66935 | 'SANDHLTP ' | 69.0000 | 1 | 65 | 674 | 175 | 1.00803 | -46.8239 | 1.10000 | 0.90000 | 1.10000 | 0.90000
66940 | 'ATKINVIL ' | 69.0000 | 1 | 65 | 674 | 175 | 1.00168 | -44.6438 | 1.10000 | 0.90000 | 1.10000 | 0.90000
66942 | 'ATKINVIL ' | 12.4500 | 4 | 65 | 674 | 175 | 1.00000 | 1.2398 | 1.10000 | 0.90000 | 1.10000 | 0.90000
66945 | 'SNRVR TP ' | 69.0000 | 1 | 65 | 674 | 175 | 1.00262 | -44.4966 | 1.10000 | 0.90000 | 1.10000 | 0.90000
66950 | 'WHITE DM ' | 69.0000 | 4 | 65 | 674 | 175 | 1.00000 | 1.2398 | 1.10000 | 0.90000 | 1.10000 | 0.90000
66952 | 'WHITE DM ' | 12.4500 | 4 | 65 | 674 | 175 | 1.00000 | 1.2398 | 1.10000 | 0.90000 | 1.10000 | 0.90000
66960 | 'SO BLOCK ' | 69.0000 | 4 | 65 | 674 | 175 | 1.00000 | 1.2398 | 1.10000 | 0.90000 | 1.10000 | 0.90000
66962 | 'SO BLOCK ' | 12.4500 | 4 | 65 | 674 | 175 | 1.00000 | 1.2398 | 1.10000 | 0.90000 | 1.10000 | 0.90000
66985 | 'SEEGMILR ' | 69.0000 | 1 | 65 | 674 | 175 | 1.00428 | -47.7146 | 1.10000 | 0.90000 | 1.10000 | 0.90000
66986 | 'SEEGMILR ' | 12.5000 | 1 | 65 | 674 | 175 | 1.01551 | -51.8907 | 1.10000 | 0.90000 | 1.10000 | 0.90000
66991 | 'LASVGAS ' | 12.4500 | 4 | 65 | 674 | 175 | 1.00000 | 1.2398 | 1.10000 | 0.90000 | 1.10000 | 0.90000
66993 | 'LASVGAS ' | 69.0000 | 4 | 65 | 674 | 175 | 1.00000 | 1.2398 | 1.10000 | 0.90000 | 1.10000 | 0.90000
66994 | 'LASV TAP ' | 69.0000 | 1 | 65 | 674 | 175 | 0.97885 | -47.7276 | 1.10000 | 0.90000 | 1.10000 | 0.90000
66995 | 'LITTLEFL ' | 69.0000 | 1 | 65 | 674 | 175 | 0.97833 | -47.7538 | 1.10000 | 0.90000 | 1.10000 | 0.90000
66996 | 'LITTLEFL ' | 12.4500 | 1 | 65 | 674 | 175 | 1.01077 | -51.0334 | 1.10000 | 0.90000 | 1.10000 | 0.90000
66997 | 'BEAVERDM ' | 69.0000 | 1 | 65 | 674 | 175 | 0.98327 | -47.4970 | 1.10000 | 0.90000 | 1.10000 | 0.90000
66998 | 'BEAVERDM ' | 12.4500 | 1 | 65 | 674 | 175 | 1.01097 | -50.5682 | 1.10000 | 0.90000 | 1.10000 | 0.90000
67001 | '106THSO ' | 12.5000 | 1 | 65 | 655 | 7 | 1.03067 | -52.5543 | 1.10000 | 0.90000 | 1.10000 | 0.90000
67002 | '126TH SO ' | 138.0000 | 1 | 65 | 655 | 7 | 1.00616 | -47.2201 | 1.10000 | 0.90000 | 1.10000 | 0.90000
67003 | '126TH SO1 ' | 12.4700 | 1 | 65 | 655 | 7 | 1.03231 | -55.4323 | 1.10000 | 0.90000 | 1.10000 | 0.90000
67004 | '126TH SO2 ' | 12.4700 | 1 | 65 | 655 | 7 | 1.03535 | -55.5151 | 1.10000 | 0.90000 | 1.10000 | 0.90000
67005 | 'DAYBREAK ' | 138.0000 | 1 | 65 | 655 | 7 | 1.01008 | -46.7262 | 1.10000 | 0.90000 | 1.10000 | 0.90000
67006 | 'DAYBREAK 1 ' | 12.4700 | 1 | 65 | 655 | 7 | 1.03721 | -48.7731 | 1.10000 | 0.90000 | 1.10000 | 0.90000
67007 | 'DAYBREAK 2 ' | 12.4700 | 1 | 65 | 655 | 7 | 1.03579 | -46.7262 | 1.10000 | 0.90000 | 1.10000 | 0.90000
67009 | 'AMOCOTP ' | 138.0000 | 1 | 65 | 660 | 7 | 1.03379 | -35.7165 | 1.10000 | 0.90000 | 1.10000 | 0.90000
67010 | '90TH 6 ' | 12.4700 | 1 | 65 | 655 | 7 | 1.03091 | -53.4133 | 1.10000 | 0.90000 | 1.10000 | 0.90000
67011 | '90TH SO 7 ' | 12.5000 | 1 | 65 | 655 | 7 | 1.03000 | -52.3092 | 1.10000 | 0.90000 | 1.10000 | 0.90000
67014 | 'AMFORK ' | 138.0000 | 1 | 65 | 662 | 7 | 1.00747 | -47.0272 | 1.10000 | 0.90000 | 1.10000 | 0.90000
67015 | 'AMFORK ' | 12.5000 | 1 | 65 | 662 | 7 | 1.03113 | -53.1163 | 1.10000 | 0.90000 | 1.10000 | 0.90000
67016 | 'AMFORK2 ' | 12.5000 | 1 | 65 | 662 | 7 | 1.03624 | -54.4326 | 1.10000 | 0.90000 | 1.10000 | 0.90000
67018 | 'ANGEL 1 ' | 12.5000 | 1 | 65 | 661 | 7 | 1.02373 | -55.7845 | 1.10000 | 0.90000 | 1.10000 | 0.90000
67019 | 'ANGEL 3 ' | 12.5000 | 1 | 65 | 661 | 7 | 1.03215 | -54.9116 | 1.10000 | 0.90000 | 1.10000 | 0.90000
67022 | 'ANGEL ST ' | 138.0000 | 1 | 65 | 661 | 7 | 1.01470 | -47.5723 | 1.10000 | 0.90000 | 1.10000 | 0.90000
67025 | 'ANT MINE ' | 34.5000 | 1 | 65 | 679 | 7 | 1.02570 | -2.1411 | 1.10000 | 0.90000 | 1.10000 | 0.90000
67027 | 'ASHGROVE ' | 138.0000 | 1 | 65 | 683 | 7 | 1.02817 | -37.2948 | 1.10000 | 0.90000 | 1.10000 | 0.90000
67032 | 'BANGERT1 ' | 12.4700 | 1 | 65 | 655 | 7 | 1.03605 | -53.2114 | 1.10000 | 0.90000 | 1.10000 | 0.90000
67033 | 'BANGERTR ' | 138.0000 | 1 | 65 | 655 | 7 | 1.00449 | -47.4178 | 1.10000 | 0.90000 | 1.10000 | 0.90000
67034 | 'BANGERT2 ' | 12.5000 | 1 | 65 | 655 | 7 | 1.03132 | -52.2957 | 1.10000 | 0.90000 | 1.10000 | 0.90000
67037 | 'BDO T ' | 138.0000 | 1 | 65 | 661 | 7 | 1.02348 | -46.6351 | 1.10000 | 0.90000 | 1.10000 | 0.90000
67044 | 'BRIDGLAND ' | 345.0000 | 1 | 65 | 652 | 7 | 1.03111 | -41.7299 | 1.10000 | 0.90000 | 1.10000 | 0.90000
67045 | 'BRIDGLND ' | 138.0000 | 1 | 65 | 654 | 7 | 1.01033 | -44.0433 | 1.10000 | 0.90000 | 1.10000 | 0.90000
67047 | 'BTLRV#2 ' | 12.5000 | 1 | 65 | 655 | 7 | 1.02989 | -54.0065 | 1.10000 | 0.90000 | 1.10000 | 0.90000
67048 | 'BTLRV#4 ' | 12.5000 | 1 | 65 | 655 | 7 | 1.02936 | -53.5123 | 1.10000 | 0.90000 | 1.10000 | 0.90000
67049 | 'BLUFFDALE ' | 138.0000 | 1 | 65 | 655 | 7 | 1.00559 | -47.5369 | 1.10000 | 0.90000 | 1.10000 | 0.90000
67050 | 'BLUFFDALE ' | 12.4700 | 1 | 65 | 655 | 7 | 1.01823 | -52.3930 | 1.10000 | 0.90000 | 1.10000 | 0.90000
67051 | 'BUFFALO ' | 20.0000 | 1 | 65 | 650 | 7 | 1.03841 | -7.5232 | 1.10000 | 0.90000 | 1.10000 | 0.90000
67052 | 'BURTONL ' | 138.0000 | 1 | 65 | 661 | 7 | 1.00041 | -50.1158 | 1.10000 | 0.90000 | 1.10000 | 0.90000
67053 | 'STACKER ' | 138.0000 | 1 | 65 | 661 | 7 | 1.00089 | -50.0481 | 1.10000 | 0.90000 | 1.10000 | 0.90000
67054 | 'STACKER ' | 12.5000 | 1 | 65 | 661 | 7 | 1.03289 | -52.7552 | 1.10000 | 0.90000 | 1.10000 | 0.90000
67059 | 'AMOCO ' | 138.0000 | 1 | 65 | 660 | 7 | 1.03378 | -35.7173 | 1.10000 | 0.90000 | 1.10000 | 0.90000
67060 | 'CAMPWILL ' | 138.0000 | 1 | 65 | 655 | 7 | 1.00614 | -47.4634 | 1.10000 | 0.90000 | 1.10000 | 0.90000
67062 | 'CARLISL1 ' | 12.5000 | 1 | 65 | 655 | 7 | 1.03681 | -51.5167 | 1.10000 | 0.90000 | 1.10000 | 0.90000
67064 | 'CARLISLE ' | 138.0000 | 1 | 65 | 655 | 7 | 1.02968 | -47.6729 | 1.10000 | 0.90000 | 1.10000 | 0.90000
67065 | 'CARTER ' | 138.0000 | 1 | 65 | 660 | 7 | 1.01768 | -34.8913 | 1.10000 | 0.90000 | 1.10000 | 0.90000
67066 | 'CASPERPP ' | 12.5000 | 1 | 65 | 679 | 7 | 1.02328 | -17.0109 | 1.10000 | 0.90000 | 1.10000 | 0.90000
67069 | 'CENTENL1 ' | 12.4700 | 1 | 65 | 655 | 7 | 1.02434 | -54.6077 | 1.10000 | 0.90000 | 1.10000 | 0.90000
67070 | 'CENTENL2 ' | 12.4700 | 1 | 65 | 655 | 7 | 1.03291 | -52.6153 | 1.10000 | 0.90000 | 1.10000 | 0.90000
67071 | 'CERRO ' | 138.0000 | 1 | 65 | 657 | 7 | 1.00386 | -29.4776 | 1.10000 | 0.90000 | 1.10000 | 0.90000
67073 | 'CHAPHILL ' | 138.0000 | 1 | 65 | 655 | 7 | 1.02203 | -47.9993 | 1.10000 | 0.90000 | 1.10000 | 0.90000
67074 | 'CHAPHILL ' | 12.5000 | 1 | 65 | 655 | 7 | 1.03466 | -54.3548 | 1.10000 | 0.90000 | 1.10000 | 0.90000
67076 | 'CHRYWOD1 ' | 12.5000 | 1 | 65 | 662 | 7 | 1.03350 | -53.4466 | 1.10000 | 0.90000 | 1.10000 | 0.90000
67077 | 'CHRYWOOD ' | 138.0000 | 1 | 65 | 662 | 7 | 1.01391 | -46.0281 | 1.10000 | 0.90000 | 1.10000 | 0.90000
67078 | 'CHRYWOD2 ' | 12.4700 | 1 | 65 | 662 | 7 | 1.03864 | -54.0824 | 1.10000 | 0.90000 | 1.10000 | 0.90000
67079 | 'CLEAR CK ' | 138.0000 | 1 | 65 | 660 | 7 | 1.03384 | -35.7170 | 1.10000 | 0.90000 | 1.10000 | 0.90000
67080 | 'CLINTON1 ' | 12.5000 | 1 | 65 | 661 | 7 | 1.03604 | -53.8094 | 1.10000 | 0.90000 | 1.10000 | 0.90000
67081 | 'CLINTON2 ' | 12.5000 | 1 | 65 | 661 | 7 | 1.03563 | -53.7355 | 1.10000 | 0.90000 | 1.10000 | 0.90000
67088 | 'COL GEN ' | 13.2000 | 1 | 65 | 651 | 7 | 1.01832 | -21.4209 | 1.10000 | 0.90000 | 1.10000 | 0.90000
67089 | 'COLDWATR ' | 138.0000 | 1 | 65 | 661 | 7 | 1.02145 | -46.8746 | 1.10000 | 0.90000 | 1.10000 | 0.90000
67090 | 'COLDWATR ' | 12.5000 | 1 | 65 | 661 | 7 | 1.03579 | -54.6336 | 1.10000 | 0.90000 | 1.10000 | 0.90000
67094 | 'COLEMAN1 ' | 12.4700 | 1 | 65 | 657 | 7 | 1.02913 | -36.4786 | 1.10000 | 0.90000 | 1.10000 | 0.90000
67095 | 'COLEMAN4 ' | 12.4700 | 1 | 65 | 657 | 7 | 1.02535 | -37.0029 | 1.10000 | 0.90000 | 1.10000 | 0.90000
67097 | 'COMPRE T ' | 138.0000 | 1 | 65 | 660 | 7 | 1.02752 | -35.5951 | 1.10000 | 0.90000 | 1.10000 | 0.90000
67098 | 'CONDA ' | 46.0000 | 1 | 65 | 677 | 7 | 1.02210 | -38.5048 | 1.10000 | 0.90000 | 1.10000 | 0.90000
67099 | 'COPPERHL ' | 138.0000 | 1 | 65 | 655 | 7 | 1.00185 | -47.4523 | 1.10000 | 0.90000 | 1.10000 | 0.90000
67100 | 'COPPRHL1 ' | 12.5000 | 1 | 65 | 655 | 7 | 1.01780 | -55.3430 | 1.10000 | 0.90000 | 1.10000 | 0.90000
67101 | 'COTT#6 ' | 12.4700 | 1 | 65 | 655 | 7 | 1.02995 | -53.7398 | 1.10000 | 0.90000 | 1.10000 | 0.90000
67102 | 'COTT#2 ' | 12.5000 | 1 | 65 | 655 | 7 | 1.02733 | -54.3492 | 1.10000 | 0.90000 | 1.10000 | 0.90000
67103 | 'COPPRHL2 ' | 12.4700 | 1 | 65 | 655 | 7 | 1.03252 | -51.1860 | 1.10000 | 0.90000 | 1.10000 | 0.90000
67104 | 'CUDAHY2 ' | 12.4700 | 1 | 65 | 661 | 7 | 1.03718 | -51.7593 | 1.10000 | 0.90000 | 1.10000 | 0.90000
67105 | 'TUSHAR ' | 138.0000 | 1 | 65 | 657 | 7 | 0.99417 | -31.2188 | 1.10000 | 0.90000 | 1.10000 | 0.90000
67106 | 'CRHOLLOW ' | 138.0000 | 1 | 65 | 657 | 7 | 0.99998 | -30.1734 | 1.10000 | 0.90000 | 1.10000 | 0.90000
67107 | 'CRHOLLOW ' | 12.5000 | 1 | 65 | 657 | 7 | 1.03009 | -32.5326 | 1.10000 | 0.90000 | 1.10000 | 0.90000
67108 | 'CRHOLLOW2 ' | 12.5000 | 1 | 65 | 657 | 7 | 1.02340 | -32.6050 | 1.10000 | 0.90000 | 1.10000 | 0.90000
67109 | 'CUDAHY ' | 12.4700 | 1 | 65 | 661 | 7 | 1.03576 | -52.6155 | 1.10000 | 0.90000 | 1.10000 | 0.90000
67110 | 'SOPARKTP ' | 138.0000 | 1 | 65 | 655 | 7 | 1.02682 | -47.1865 | 1.10000 | 0.90000 | 1.10000 | 0.90000
67111 | 'DECKLK 1 ' | 12.5000 | 1 | 65 | 655 | 7 | 1.03714 | -53.2164 | 1.10000 | 0.90000 | 1.10000 | 0.90000
67112 | 'DECKLK 2 ' | 12.4700 | 1 | 65 | 655 | 7 | 1.02713 | -53.8170 | 1.10000 | 0.90000 | 1.10000 | 0.90000
67114 | 'DIMPL1 ' | 12.4700 | 1 | 65 | 655 | 7 | 1.03177 | -54.3175 | 1.10000 | 0.90000 | 1.10000 | 0.90000
67115 | 'DIMPL2 ' | 12.5000 | 1 | 65 | 655 | 7 | 1.03664 | -54.3597 | 1.10000 | 0.90000 | 1.10000 | 0.90000
67122 | 'E BENCH ' | 12.5000 | 1 | 65 | 661 | 7 | 1.03502 | -53.4314 | 1.10000 | 0.90000 | 1.10000 | 0.90000
67125 | 'EAGLEMTN ' | 138.0000 | 1 | 65 | 662 | 7 | 1.00008 | -48.1788 | 1.10000 | 0.90000 | 1.10000 | 0.90000
67126 | 'EAGLEMTN E ' | 138.0000 | 1 | 65 | 662 | 7 | 1.00432 | -47.4322 | 1.10000 | 0.90000 | 1.10000 | 0.90000
67127 | 'SPRING CREEK' | 138.0000 | 1 | 65 | 662 | 7 | 1.00940 | -46.8259 | 1.10000 | 0.90000 | 1.10000 | 0.90000
67130 | 'STR 98 A ' | 138.0000 | 1 | 65 | 661 | 7 | 1.00726 | -49.2262 | 1.10000 | 0.90000 | 1.10000 | 0.90000
67131 | 'STR 256 A ' | 138.0000 | 1 | 65 | 661 | 7 | 1.00688 | -49.2734 | 1.10000 | 0.90000 | 1.10000 | 0.90000
67132 | 'EVANSTN1 ' | 12.5000 | 1 | 65 | 660 | 7 | 1.03461 | -41.7910 | 1.10000 | 0.90000 | 1.10000 | 0.90000
67133 | 'EVANSTN2 ' | 12.5000 | 1 | 65 | 660 | 7 | 1.03785 | -38.9477 | 1.10000 | 0.90000 | 1.10000 | 0.90000
67135 | 'FAIRCHLD ' | 138.0000 | 1 | 65 | 655 | 7 | 1.01611 | -47.0346 | 1.10000 | 0.90000 | 1.10000 | 0.90000
67136 | 'PARRI TAP B ' | 138.0000 | 1 | 65 | 661 | 7 | 1.00843 | -49.0780 | 1.10000 | 0.90000 | 1.10000 | 0.90000
67137 | 'FARMNGTN ' | 138.0000 | 1 | 65 | 661 | 7 | 1.00231 | -49.8555 | 1.10000 | 0.90000 | 1.10000 | 0.90000
67138 | 'FARMNGT2 ' | 12.5000 | 1 | 65 | 661 | 7 | 1.03419 | -56.7618 | 1.10000 | 0.90000 | 1.10000 | 0.90000
67139 | 'FIFTH 1 ' | 12.4700 | 1 | 65 | 655 | 7 | 1.02448 | -53.0490 | 1.10000 | 0.90000 | 1.10000 | 0.90000
67140 | 'FIFTH 2 ' | 12.5000 | 1 | 65 | 655 | 7 | 1.02229 | -53.7221 | 1.10000 | 0.90000 | 1.10000 | 0.90000
67144 | 'FRANNIE ' | 34.5000 | 1 | 65 | 650 | 7 | 1.02715 | -13.3412 | 1.10000 | 0.90000 | 1.10000 | 0.90000
67145 | 'FRANNIE2 ' | 34.5000 | 1 | 65 | 650 | 7 | 1.02506 | -9.9378 | 1.10000 | 0.90000 | 1.10000 | 0.90000
67146 | 'GADSBY2 ' | 46.0000 | 1 | 65 | 655 | 7 | 1.01473 | -48.9472 | 1.10000 | 0.90000 | 1.10000 | 0.90000
67147 | 'GARLAND1 ' | 34.5000 | 1 | 65 | 650 | 7 | 1.02143 | -13.1767 | 1.10000 | 0.90000 | 1.10000 | 0.90000
67148 | 'GARLAND2 ' | 34.5000 | 1 | 65 | 650 | 7 | 1.02615 | -12.9546 | 1.10000 | 0.90000 | 1.10000 | 0.90000
67149 | 'VINEYARD ' | 138.0000 | 1 | 65 | 662 | 7 | 1.01529 | -45.8926 | 1.10000 | 0.90000 | 1.10000 | 0.90000
67153 | 'GLENCO ' | 138.0000 | 1 | 65 | 660 | 7 | 1.04430 | -33.5603 | 1.10000 | 0.90000 | 1.10000 | 0.90000
67154 | 'GLENCO T ' | 138.0000 | 1 | 65 | 660 | 7 | 1.04431 | -33.5566 | 1.10000 | 0.90000 | 1.10000 | 0.90000
67155 | 'GORDNAVT ' | 138.0000 | 1 | 65 | 661 | 7 | 1.00059 | -49.5311 | 1.10000 | 0.90000 | 1.10000 | 0.90000
67156 | 'GORDONAV ' | 12.5000 | 1 | 65 | 661 | 7 | 0.97783 | -56.6989 | 1.10000 | 0.90000 | 1.10000 | 0.90000
67157 | 'GRIND1 ' | 13.8000 | 1 | 65 | 655 | 7 | 1.00931 | -50.2850 | 1.10000 | 0.90000 | 1.10000 | 0.90000
67158 | 'GRIND2 ' | 13.8000 | 1 | 65 | 655 | 7 | 0.99869 | -52.1257 | 1.10000 | 0.90000 | 1.10000 | 0.90000
67159 | 'GRIND3 ' | 13.8000 | 1 | 65 | 655 | 7 | 0.96895 | -52.6229 | 1.10000 | 0.90000 | 1.10000 | 0.90000
67165 | 'GROW 1 ' | 12.4700 | 1 | 65 | 661 | 7 | 1.03632 | -53.8692 | 1.10000 | 0.90000 | 1.10000 | 0.90000
67166 | 'GROW 2 ' | 12.4700 | 1 | 65 | 661 | 7 | 1.03907 | -54.5126 | 1.10000 | 0.90000 | 1.10000 | 0.90000
67171 | 'SOPARKTE ' | 138.0000 | 1 | 65 | 655 | 7 | 1.02492 | -47.0285 | 1.10000 | 0.90000 | 1.10000 | 0.90000
67174 | 'HAMMR 1 ' | 12.4700 | 1 | 65 | 655 | 7 | 1.02693 | -56.0810 | 1.10000 | 0.90000 | 1.10000 | 0.90000
67175 | 'HAMMR 2 ' | 12.5000 | 1 | 65 | 655 | 7 | 1.03262 | -54.7566 | 1.10000 | 0.90000 | 1.10000 | 0.90000
67176 | 'SHEEP LANE ' | 138.0000 | 1 | 65 | 682 | 7 | 0.98879 | -49.6068 | 1.10000 | 0.90000 | 1.10000 | 0.90000
67177 | 'SHEEP LANE 1' | 12.4700 | 1 | 65 | 682 | 7 | 1.03315 | -52.9143 | 1.10000 | 0.90000 | 1.10000 | 0.90000
67178 | 'SHEEP LANE 2' | 12.4700 | 1 | 65 | 682 | 7 | 1.02901 | -50.3293 | 1.10000 | 0.90000 | 1.10000 | 0.90000
67183 | 'HILLTP ' | 34.5000 | 1 | 65 | 650 | 7 | 1.00753 | -21.6291 | 1.10000 | 0.90000 | 1.10000 | 0.90000
67184 | 'HILLTP ' | 21.0000 | 1 | 65 | 650 | 7 | 1.01610 | -23.2312 | 1.10000 | 0.90000 | 1.10000 | 0.90000
67185 | 'HILLTP1 ' | 115.0000 | 1 | 65 | 650 | 7 | 1.00644 | -17.1154 | 1.10000 | 0.90000 | 1.10000 | 0.90000
67188 | 'HOGGRD 1 ' | 12.4700 | 1 | 65 | 655 | 7 | 1.01569 | -55.3040 | 1.10000 | 0.90000 | 1.10000 | 0.90000
67189 | 'HOGGRD 2 ' | 12.5000 | 1 | 65 | 655 | 7 | 1.03095 | -53.2297 | 1.10000 | 0.90000 | 1.10000 | 0.90000
67190 | 'WILDFLOWER ' | 138.0000 | 1 | 65 | 655 | 7 | 1.01201 | -46.4206 | 1.10000 | 0.90000 | 1.10000 | 0.90000
67191 | 'GRANTSVILLE ' | 138.0000 | 1 | 65 | 682 | 7 | 0.98535 | -49.8546 | 1.10000 | 0.90000 | 1.10000 | 0.90000
67192 | 'GRANTSVILLE ' | 12.4700 | 1 | 65 | 682 | 7 | 1.03394 | -54.5300 | 1.10000 | 0.90000 | 1.10000 | 0.90000
67193 | 'IRON MT ' | 138.0000 | 1 | 65 | 657 | 7 | 0.99016 | -31.0093 | 1.10000 | 0.90000 | 1.10000 | 0.90000
67194 | 'JENSENSW ' | 138.0000 | 1 | 65 | 682 | 7 | 1.00851 | -49.3494 | 1.10000 | 0.90000 | 1.10000 | 0.90000
67195 | 'STANSBURY ' | 138.0000 | 1 | 65 | 682 | 7 | 0.99982 | -49.5713 | 1.10000 | 0.90000 | 1.10000 | 0.90000
67196 | 'STANSBURY ' | 12.4700 | 1 | 65 | 682 | 7 | 1.03083 | -56.2963 | 1.10000 | 0.90000 | 1.10000 | 0.90000
67198 | 'DANIEL ' | 138.0000 | 1 | 65 | 681 | 7 | 1.01140 | -49.7844 | 1.10000 | 0.90000 | 1.10000 | 0.90000
67199 | 'JORDANEL ' | 138.0000 | 1 | 65 | 681 | 7 | 1.00997 | -49.8521 | 1.10000 | 0.90000 | 1.10000 | 0.90000
67200 | 'JORDANEL ' | 12.5000 | 1 | 65 | 681 | 7 | 1.03195 | -53.3731 | 1.10000 | 0.90000 | 1.10000 | 0.90000
67201 | 'JORDNPRK ' | 138.0000 | 1 | 65 | 655 | 7 | 1.02682 | -47.2476 | 1.10000 | 0.90000 | 1.10000 | 0.90000
67202 | 'JORDPRK1 ' | 12.5000 | 1 | 65 | 655 | 7 | 1.03211 | -53.4155 | 1.10000 | 0.90000 | 1.10000 | 0.90000
67207 | 'BOEING ' | 138.0000 | 1 | 65 | 655 | 7 | 1.00831 | -46.8013 | 1.10000 | 0.90000 | 1.10000 | 0.90000
67208 | 'BOEING ' | 12.5000 | 1 | 65 | 655 | 7 | 1.03320 | -47.7771 | 1.10000 | 0.90000 | 1.10000 | 0.90000
67209 | 'KRNS 1 ' | 12.4700 | 1 | 65 | 655 | 7 | 1.03812 | -53.3566 | 1.10000 | 0.90000 | 1.10000 | 0.90000
67210 | 'KRNS 2 ' | 12.4700 | 1 | 65 | 655 | 7 | 1.03610 | -53.9849 | 1.10000 | 0.90000 | 1.10000 | 0.90000
67214 | 'LEHI ASH ' | 138.0000 | 1 | 65 | 662 | 7 | 1.00117 | -48.0301 | 1.10000 | 0.90000 | 1.10000 | 0.90000
67215 | 'LKPRK 1 ' | 12.4700 | 1 | 65 | 655 | 7 | 1.03596 | -51.6519 | 1.10000 | 0.90000 | 1.10000 | 0.90000
67216 | 'LKPRK 2 ' | 12.5000 | 1 | 65 | 655 | 7 | 1.03475 | -52.2409 | 1.10000 | 0.90000 | 1.10000 | 0.90000
67217 | 'LEHI N TAP ' | 138.0000 | 1 | 65 | 662 | 7 | 0.99906 | -48.3669 | 1.10000 | 0.90000 | 1.10000 | 0.90000
67218 | 'LEHI NORTH ' | 138.0000 | 1 | 65 | 662 | 7 | 0.99849 | -48.4094 | 1.10000 | 0.90000 | 1.10000 | 0.90000
67219 | 'LONE PEAK ' | 138.0000 | 1 | 65 | 662 | 7 | 0.99589 | -48.8250 | 1.10000 | 0.90000 | 1.10000 | 0.90000
67221 | 'LONGHOLW ' | 138.0000 | 1 | 65 | 660 | 7 | 1.03386 | -35.4174 | 1.10000 | 0.90000 | 1.10000 | 0.90000
67222 | 'MAGNA ' | 138.0000 | 1 | 65 | 682 | 7 | 1.02308 | -48.5565 | 1.10000 | 0.90000 | 1.10000 | 0.90000
67223 | 'MAGNA 1 ' | 12.5000 | 1 | 65 | 682 | 7 | 1.01799 | -56.3330 | 1.10000 | 0.90000 | 1.10000 | 0.90000
67224 | 'MAGNA 2 ' | 12.5000 | 1 | 65 | 682 | 7 | 1.03012 | -54.5165 | 1.10000 | 0.90000 | 1.10000 | 0.90000
67225 | 'MALAD 12 ' | 12.5000 | 1 | 65 | 677 | 7 | 1.01250 | -47.8996 | 1.10000 | 0.90000 | 1.10000 | 0.90000
67226 | 'MANILA ' | 138.0000 | 1 | 65 | 662 | 7 | 0.99913 | -48.2557 | 1.10000 | 0.90000 | 1.10000 | 0.90000
67228 | 'MANILA2 ' | 12.5000 | 1 | 65 | 662 | 7 | 1.02668 | -55.6073 | 1.10000 | 0.90000 | 1.10000 | 0.90000
67233 | 'MCCLL 4 ' | 12.5000 | 1 | 65 | 655 | 7 | 1.02610 | -55.0720 | 1.10000 | 0.90000 | 1.10000 | 0.90000
67236 | 'MEADOWB ' | 12.5000 | 1 | 65 | 655 | 7 | 1.02922 | -53.1529 | 1.10000 | 0.90000 | 1.10000 | 0.90000
67240 | 'MIDLAND ' | 12.5000 | 1 | 65 | 661 | 7 | 1.03133 | -53.5100 | 1.10000 | 0.90000 | 1.10000 | 0.90000
67245 | 'MILFORD ' | 138.0000 | 1 | 65 | 657 | 7 | 0.97861 | -30.1321 | 1.10000 | 0.90000 | 1.10000 | 0.90000
67247 | 'MILFORD ' | 12.5000 | 1 | 65 | 657 | 7 | 1.02867 | -31.4982 | 1.10000 | 0.90000 | 1.10000 | 0.90000
67253 | 'MINERSVL ' | 12.5000 | 1 | 65 | 657 | 7 | 1.02488 | -34.8954 | 1.10000 | 0.90000 | 1.10000 | 0.90000
67256 | 'MOONLAK1 ' | 69.0000 | 1 | 65 | 670 | 175 | 0.98998 | -27.8789 | 1.10000 | 0.90000 | 1.10000 | 0.90000
67258 | 'MORT 1 ' | 12.4700 | 1 | 65 | 655 | 7 | 1.02867 | -55.2012 | 1.10000 | 0.90000 | 1.10000 | 0.90000
67261 | 'N.CASTLE ' | 138.0000 | 1 | 65 | 657 | 7 | 0.98314 | -31.7268 | 1.10000 | 0.90000 | 1.10000 | 0.90000
67262 | 'NAUGHT 8 ' | 138.0000 | 1 | 65 | 660 | 7 | 0.99940 | -32.8141 | 1.10000 | 0.90000 | 1.10000 | 0.90000
67263 | 'NAUGHT10 ' | 138.0000 | 1 | 65 | 660 | 7 | 1.04732 | -33.1581 | 1.10000 | 0.90000 | 1.10000 | 0.90000
67267 | 'SLCDPU ' | 138.0000 | 1 | 65 | 655 | 7 | 1.01310 | -48.7389 | 1.10000 | 0.90000 | 1.10000 | 0.90000
67269 | 'BECK STREET ' | 138.0000 | 1 | 65 | 655 | 7 | 1.01599 | -48.5154 | 1.10000 | 0.90000 | 1.10000 | 0.90000
67271 | 'NUCOR ' | 138.0000 | 1 | 65 | 684 | 7 | 0.99446 | -44.2687 | 1.10000 | 0.90000 | 1.10000 | 0.90000
67276 | 'OQUIRRH2 ' | 12.4700 | 1 | 65 | 655 | 7 | 1.03269 | -51.6381 | 1.10000 | 0.90000 | 1.10000 | 0.90000
67277 | 'OQUIRRH3 ' | 12.5000 | 1 | 65 | 655 | 7 | 1.03297 | -52.2352 | 1.10000 | 0.90000 | 1.10000 | 0.90000
67286 | 'PAINT RS ' | 138.0000 | 1 | 65 | 660 | 7 | 1.03379 | -35.7163 | 1.10000 | 0.90000 | 1.10000 | 0.90000
67287 | 'PAINTER ' | 138.0000 | 1 | 65 | 660 | 7 | 1.03379 | -35.7158 | 1.10000 | 0.90000 | 1.10000 | 0.90000
67288 | 'PAINTER TAP ' | 138.0000 | 1 | 65 | 660 | 7 | 1.03380 | -35.6671 | 1.10000 | 0.90000 | 1.10000 | 0.90000
67289 | 'PARKWY 1 ' | 12.4700 | 1 | 65 | 655 | 7 | 1.03714 | -51.6792 | 1.10000 | 0.90000 | 1.10000 | 0.90000
67290 | 'PARKWY 2 ' | 12.5000 | 1 | 65 | 655 | 7 | 1.03465 | -51.1590 | 1.10000 | 0.90000 | 1.10000 | 0.90000
67296 | 'PARRISH ' | 12.5000 | 1 | 65 | 661 | 7 | 1.03691 | -56.2798 | 1.10000 | 0.90000 | 1.10000 | 0.90000
67298 | 'PINECNYN ' | 138.0000 | 1 | 65 | 682 | 7 | 0.99516 | -49.4860 | 1.10000 | 0.90000 | 1.10000 | 0.90000
67299 | 'PINECYN1 ' | 12.4700 | 1 | 65 | 682 | 7 | 1.01623 | -59.5191 | 1.10000 | 0.90000 | 1.10000 | 0.90000
67300 | 'PINECYN2 ' | 12.5000 | 1 | 65 | 682 | 7 | 1.01841 | -57.0248 | 1.10000 | 0.90000 | 1.10000 | 0.90000
67302 | 'PIONEER ' | 138.0000 | 1 | 65 | 661 | 7 | 1.01557 | -47.5852 | 1.10000 | 0.90000 | 1.10000 | 0.90000
67303 | 'PIONEER ' | 12.5000 | 1 | 65 | 661 | 7 | 1.03675 | -54.4182 | 1.10000 | 0.90000 | 1.10000 | 0.90000
67308 | 'PLEASNTG ' | 138.0000 | 1 | 65 | 662 | 7 | 1.00402 | -47.5215 | 1.10000 | 0.90000 | 1.10000 | 0.90000
67309 | 'PLEASNTG ' | 12.5000 | 1 | 65 | 662 | 7 | 1.03446 | -55.4709 | 1.10000 | 0.90000 | 1.10000 | 0.90000
67311 | 'PMMINETP ' | 138.0000 | 1 | 65 | 660 | 7 | 0.99961 | -32.8478 | 1.10000 | 0.90000 | 1.10000 | 0.90000
67312 | 'PORTROCK ' | 138.0000 | 1 | 65 | 655 | 7 | 1.00321 | -48.8443 | 1.10000 | 0.90000 | 1.10000 | 0.90000
67313 | 'PORTROCK 1 ' | 12.5000 | 1 | 65 | 655 | 7 | 1.02713 | -54.3480 | 1.10000 | 0.90000 | 1.10000 | 0.90000
67314 | 'PRAXAIR ' | 138.0000 | 1 | 65 | 682 | 7 | 1.01536 | -49.1714 | 1.10000 | 0.90000 | 1.10000 | 0.90000
67315 | 'PORTROCK 2 ' | 12.5000 | 1 | 65 | 655 | 7 | 1.03212 | -52.0830 | 1.10000 | 0.90000 | 1.10000 | 0.90000
67316 | 'QUARRY ' | 138.0000 | 1 | 65 | 655 | 7 | 1.01844 | -47.7940 | 1.10000 | 0.90000 | 1.10000 | 0.90000
67317 | 'QUARRY1 ' | 12.5000 | 1 | 65 | 655 | 7 | 1.03115 | -52.2138 | 1.10000 | 0.90000 | 1.10000 | 0.90000
67318 | 'QUARRY2 ' | 12.5000 | 1 | 65 | 655 | 7 | 1.03364 | -52.2139 | 1.10000 | 0.90000 | 1.10000 | 0.90000
67319 | 'QUARRYTP ' | 138.0000 | 1 | 65 | 655 | 7 | 1.01899 | -47.7297 | 1.10000 | 0.90000 | 1.10000 | 0.90000
67320 | 'BECK TAP ' | 138.0000 | 1 | 65 | 655 | 7 | 1.01863 | -48.3717 | 1.10000 | 0.90000 | 1.10000 | 0.90000
67322 | 'RIDG 1 ' | 12.4700 | 1 | 65 | 655 | 7 | 1.02750 | -52.8771 | 1.10000 | 0.90000 | 1.10000 | 0.90000
67323 | 'RIDG 2 ' | 12.4700 | 1 | 65 | 655 | 7 | 1.02430 | -53.2163 | 1.10000 | 0.90000 | 1.10000 | 0.90000
67326 | 'RIVERTN1 ' | 34.5000 | 1 | 65 | 679 | 7 | 1.00510 | -22.9613 | 1.10000 | 0.90000 | 1.10000 | 0.90000
67328 | 'RIVRD ST ' | 138.0000 | 1 | 65 | 661 | 7 | 1.01211 | -48.0314 | 1.10000 | 0.90000 | 1.10000 | 0.90000
67331 | 'RIVRDAL ' | 12.4700 | 1 | 65 | 661 | 7 | 1.03183 | -55.7383 | 1.10000 | 0.90000 | 1.10000 | 0.90000
67333 | 'ROCKYPT ' | 138.0000 | 1 | 65 | 654 | 7 | 1.00425 | -45.0963 | 1.10000 | 0.90000 | 1.10000 | 0.90000
67334 | 'ROCKYPT ' | 12.5000 | 1 | 65 | 654 | 7 | 1.02800 | -50.2636 | 1.10000 | 0.90000 | 1.10000 | 0.90000
67335 | 'ROCKYPTT ' | 138.0000 | 1 | 65 | 654 | 7 | 1.00907 | -44.7640 | 1.10000 | 0.90000 | 1.10000 | 0.90000
67338 | 'S TRONA ' | 34.5000 | 1 | 65 | 668 | 7 | 1.02500 | -31.0256 | 1.10000 | 0.90000 | 1.10000 | 0.90000
67339 | 'S TRONA2 ' | 34.5000 | 1 | 65 | 668 | 7 | 1.02581 | -33.6503 | 1.10000 | 0.90000 | 1.10000 | 0.90000
67340 | 'SANDYPP ' | 138.0000 | 1 | 65 | 655 | 7 | 1.02659 | -46.8671 | 1.10000 | 0.90000 | 1.10000 | 0.90000
67341 | 'SANDY 1 ' | 12.4700 | 1 | 65 | 655 | 7 | 1.03723 | -51.3650 | 1.10000 | 0.90000 | 1.10000 | 0.90000
67342 | 'SANDY 2 ' | 12.5000 | 1 | 65 | 655 | 7 | 1.03324 | -52.4998 | 1.10000 | 0.90000 | 1.10000 | 0.90000
67343 | 'SANDYTAP ' | 138.0000 | 1 | 65 | 655 | 7 | 1.02603 | -46.9267 | 1.10000 | 0.90000 | 1.10000 | 0.90000
67344 | 'SARATOGA ' | 138.0000 | 1 | 65 | 662 | 7 | 0.99624 | -48.7108 | 1.10000 | 0.90000 | 1.10000 | 0.90000
67345 | 'SARATOGA ' | 12.5000 | 1 | 65 | 662 | 7 | 1.02072 | -56.7196 | 1.10000 | 0.90000 | 1.10000 | 0.90000
67346 | 'SARATOGT ' | 138.0000 | 1 | 65 | 662 | 7 | 1.00205 | -47.9089 | 1.10000 | 0.90000 | 1.10000 | 0.90000
67347 | 'SCHICK ' | 138.0000 | 1 | 65 | 661 | 7 | 1.01393 | -47.6568 | 1.10000 | 0.90000 | 1.10000 | 0.90000
67348 | 'JUMBERS ' | 138.0000 | 1 | 65 | 662 | 7 | 0.99469 | -48.8628 | 1.10000 | 0.90000 | 1.10000 | 0.90000
67349 | 'JUMBERS ' | 12.5000 | 1 | 65 | 662 | 7 | 1.02009 | -53.9190 | 1.10000 | 0.90000 | 1.10000 | 0.90000
67358 | 'SILVR CR ' | 12.5000 | 1 | 65 | 681 | 7 | 1.03372 | -56.8396 | 1.10000 | 0.90000 | 1.10000 | 0.90000
67362 | 'SMITHFLD ' | 12.5000 | 1 | 65 | 654 | 7 | 1.02790 | -53.9609 | 1.10000 | 0.90000 | 1.10000 | 0.90000
67365 | 'SNYDRVL1 ' | 12.4700 | 1 | 65 | 681 | 7 | 1.03397 | -53.9550 | 1.10000 | 0.90000 | 1.10000 | 0.90000
67367 | 'SO EAST ' | 138.0000 | 1 | 65 | 655 | 7 | 1.02334 | -48.7316 | 1.10000 | 0.90000 | 1.10000 | 0.90000
67368 | 'SO MTN 1 ' | 12.5000 | 1 | 65 | 655 | 7 | 1.03266 | -54.1371 | 1.10000 | 0.90000 | 1.10000 | 0.90000
67369 | 'SO MTN 2 ' | 12.5000 | 1 | 65 | 655 | 7 | 1.03266 | -54.2750 | 1.10000 | 0.90000 | 1.10000 | 0.90000
67372 | 'SOEAST2 ' | 12.5000 | 1 | 65 | 655 | 7 | 1.02719 | -55.4878 | 1.10000 | 0.90000 | 1.10000 | 0.90000
67373 | 'SOEAST1 ' | 12.5000 | 1 | 65 | 655 | 7 | 1.03335 | -53.0086 | 1.10000 | 0.90000 | 1.10000 | 0.90000
67374 | 'SOJORDAN ' | 138.0000 | 1 | 65 | 655 | 7 | 1.01635 | -47.6477 | 1.10000 | 0.90000 | 1.10000 | 0.90000
67375 | 'SOJORDN1 ' | 12.5000 | 1 | 65 | 655 | 7 | 1.03081 | -53.4644 | 1.10000 | 0.90000 | 1.10000 | 0.90000
67376 | 'SOJORDN2 ' | 12.5000 | 1 | 65 | 655 | 7 | 1.04672 | -54.1458 | 1.10000 | 0.90000 | 1.10000 | 0.90000
67377 | 'SOJORDTP ' | 138.0000 | 1 | 65 | 655 | 7 | 1.02245 | -47.0207 | 1.10000 | 0.90000 | 1.10000 | 0.90000
67378 | 'SOMLFRD1 ' | 12.5000 | 1 | 65 | 657 | 7 | 1.03184 | -33.7374 | 1.10000 | 0.90000 | 1.10000 | 0.90000
67379 | 'SOMLFRD2 ' | 25.0000 | 1 | 65 | 657 | 7 | 1.02946 | -34.1157 | 1.10000 | 0.90000 | 1.10000 | 0.90000
67380 | 'SOUTH MT ' | 138.0000 | 1 | 65 | 655 | 7 | 1.00081 | -49.0305 | 1.10000 | 0.90000 | 1.10000 | 0.90000
67381 | 'SKY_FALLT ' | 138.0000 | 1 | 65 | 655 | 7 | 0.99764 | -49.1672 | 1.10000 | 0.90000 | 1.10000 | 0.90000
67383 | 'DRAPER ' | 138.0000 | 1 | 65 | 655 | 7 | 1.01167 | -48.1785 | 1.10000 | 0.90000 | 1.10000 | 0.90000
67384 | 'DRAPER 1 ' | 12.4700 | 1 | 65 | 655 | 7 | 1.02670 | -53.9406 | 1.10000 | 0.90000 | 1.10000 | 0.90000
67385 | 'DRAPER 2 ' | 12.4700 | 1 | 65 | 655 | 7 | 1.03572 | -50.6378 | 1.10000 | 0.90000 | 1.10000 | 0.90000
67390 | 'SUMMITC ' | 12.5000 | 1 | 65 | 683 | 7 | 1.03486 | -46.8820 | 1.10000 | 0.90000 | 1.10000 | 0.90000
67391 | 'SUNRSPP ' | 138.0000 | 1 | 65 | 655 | 7 | 1.00935 | -46.8685 | 1.10000 | 0.90000 | 1.10000 | 0.90000
67392 | 'SUNRISE1 ' | 12.5000 | 1 | 65 | 655 | 7 | 1.02830 | -54.2233 | 1.10000 | 0.90000 | 1.10000 | 0.90000
67393 | 'SUNRISE2 ' | 12.5000 | 1 | 65 | 655 | 7 | 1.02758 | -52.7735 | 1.10000 | 0.90000 | 1.10000 | 0.90000
67395 | 'SYRACUS3 ' | 12.4700 | 1 | 65 | 661 | 7 | 1.02995 | -54.3420 | 1.10000 | 0.90000 | 1.10000 | 0.90000
67396 | 'SYRACUS4 ' | 12.4700 | 1 | 65 | 661 | 7 | 1.03725 | -53.8109 | 1.10000 | 0.90000 | 1.10000 | 0.90000
67397 | 'SYRACUS7 ' | 12.5000 | 1 | 65 | 661 | 7 | 1.01225 | -53.1532 | 1.10000 | 0.90000 | 1.10000 | 0.90000
67399 | 'KIRBY CK ' | 115.0000 | 1 | 65 | 650 | 7 | 1.00971 | -16.6568 | 1.10000 | 0.90000 | 1.10000 | 0.90000
67402 | 'KIRBY CR ' | 115.0000 | 1 | 65 | 650 | 7 | 1.00662 | -17.0278 | 1.10000 | 0.90000 | 1.10000 | 0.90000
67405 | 'TAYLRV3 ' | 12.4700 | 1 | 65 | 655 | 7 | 1.02455 | -54.2776 | 1.10000 | 0.90000 | 1.10000 | 0.90000
67406 | 'TAYLRV4 ' | 12.4700 | 1 | 65 | 655 | 7 | 1.03584 | -54.3108 | 1.10000 | 0.90000 | 1.10000 | 0.90000
67410 | 'THIEFCRK ' | 24.9000 | 1 | 65 | 660 | 7 | 1.03376 | -38.0307 | 1.10000 | 0.90000 | 1.10000 | 0.90000
67411 | 'TIMP ' | 138.0000 | 1 | 65 | 662 | 7 | 1.01594 | -45.7874 | 1.10000 | 0.90000 | 1.10000 | 0.90000
67412 | 'TIMP 3 ' | 12.5000 | 1 | 65 | 662 | 7 | 1.02277 | -49.0165 | 1.10000 | 0.90000 | 1.10000 | 0.90000
67413 | 'TIMP 2 ' | 12.5000 | 1 | 65 | 662 | 7 | 1.02349 | -49.3196 | 1.10000 | 0.90000 | 1.10000 | 0.90000
67416 | 'TRAVERS ' | 138.0000 | 1 | 65 | 662 | 7 | 0.99612 | -49.0476 | 1.10000 | 0.90000 | 1.10000 | 0.90000
67417 | 'TRAVERS ' | 12.5000 | 1 | 65 | 662 | 7 | 1.01933 | -55.0594 | 1.10000 | 0.90000 | 1.10000 | 0.90000
67418 | 'TRICITY ' | 138.0000 | 1 | 65 | 662 | 7 | 1.01286 | -46.3869 | 1.10000 | 0.90000 | 1.10000 | 0.90000
67419 | 'TRICITY ' | 12.5000 | 1 | 65 | 662 | 7 | 1.03674 | -52.9877 | 1.10000 | 0.90000 | 1.10000 | 0.90000
67420 | 'UNDRGRND ' | 138.0000 | 1 | 65 | 655 | 7 | 1.02864 | -48.0694 | 1.10000 | 0.90000 | 1.10000 | 0.90000
67421 | 'SARATOG2 ' | 12.5000 | 1 | 65 | 662 | 7 | 0.96949 | -54.9528 | 1.10000 | 0.90000 | 1.10000 | 0.90000
67424 | 'W JORD 1 ' | 12.4700 | 1 | 65 | 655 | 7 | 1.02854 | -54.2224 | 1.10000 | 0.90000 | 1.10000 | 0.90000
67427 | 'W OGDEN1 ' | 12.5000 | 1 | 65 | 661 | 7 | 1.03014 | -50.2900 | 1.10000 | 0.90000 | 1.10000 | 0.90000
67428 | 'W OGDEN2 ' | 12.5000 | 1 | 65 | 661 | 7 | 1.03454 | -53.4151 | 1.10000 | 0.90000 | 1.10000 | 0.90000
67430 | 'WALSBURG ' | 12.5000 | 1 | 65 | 681 | 7 | 1.03232 | -49.7906 | 1.10000 | 0.90000 | 1.10000 | 0.90000
67432 | 'WARREN ' | 12.5000 | 1 | 65 | 661 | 7 | 1.02843 | -53.6201 | 1.10000 | 0.90000 | 1.10000 | 0.90000
67434 | 'WASHAKIE ' | 138.0000 | 1 | 65 | 654 | 7 | 0.99544 | -44.1458 | 1.10000 | 0.90000 | 1.10000 | 0.90000
67435 | 'WASHAKIE ' | 4.1600 | 1 | 65 | 654 | 7 | 1.03130 | -45.6985 | 1.10000 | 0.90000 | 1.10000 | 0.90000
67436 | 'WC INLET ' | 138.0000 | 1 | 65 | 660 | 7 | 1.02748 | -35.6038 | 1.10000 | 0.90000 | 1.10000 | 0.90000
67438 | 'WCEDREG ' | 138.0000 | 1 | 65 | 657 | 7 | 1.00109 | -30.1046 | 1.10000 | 0.90000 | 1.10000 | 0.90000
67439 | 'WECCO ' | 138.0000 | 1 | 65 | 657 | 7 | 1.01462 | -27.3240 | 1.10000 | 0.90000 | 1.10000 | 0.90000
67445 | 'WHIT TAP ' | 138.0000 | 1 | 65 | 660 | 7 | 1.02749 | -35.6020 | 1.10000 | 0.90000 | 1.10000 | 0.90000
67451 | 'WSTVLY ' | 12.5000 | 1 | 65 | 655 | 7 | 1.03636 | -51.6753 | 1.10000 | 0.90000 | 1.10000 | 0.90000
67452 | 'WEST VAL 2 ' | 12.4700 | 1 | 65 | 655 | 7 | 1.03488 | -50.4856 | 1.10000 | 0.90000 | 1.10000 | 0.90000
67453 | 'FORTDSTP ' | 138.0000 | 1 | 65 | 655 | 7 | 1.01936 | -49.0100 | 1.10000 | 0.90000 | 1.10000 | 0.90000
67454 | 'PM MINE ' | 138.0000 | 1 | 65 | 660 | 7 | 0.99954 | -32.8503 | 1.10000 | 0.90000 | 1.10000 | 0.90000
67456 | 'YELLOWCK ' | 34.5000 | 1 | 65 | 679 | 7 | 1.01334 | -3.2599 | 1.10000 | 0.90000 | 1.10000 | 0.90000
67461 | 'BDO ' | 138.0000 | 1 | 65 | 661 | 7 | 1.02181 | -46.8419 | 1.10000 | 0.90000 | 1.10000 | 0.90000
67462 | 'BDO ' | 12.5000 | 1 | 65 | 661 | 7 | 1.03127 | -49.3991 | 1.10000 | 0.90000 | 1.10000 | 0.90000
67463 | 'COZYDALE ' | 138.0000 | 1 | 65 | 661 | 7 | 1.00931 | -48.3277 | 1.10000 | 0.90000 | 1.10000 | 0.90000
67464 | 'COZYDALE ' | 12.5000 | 1 | 65 | 661 | 7 | 1.00930 | -48.3312 | 1.10000 | 0.90000 | 1.10000 | 0.90000
67465 | 'WALNUTGR ' | 138.0000 | 1 | 65 | 661 | 7 | 1.01767 | -47.4760 | 1.10000 | 0.90000 | 1.10000 | 0.90000
67466 | 'WALNUTGR ' | 12.5000 | 1 | 65 | 661 | 7 | 1.03482 | -54.2076 | 1.10000 | 0.90000 | 1.10000 | 0.90000
67479 | 'COMMERCE ' | 138.0000 | 1 | 65 | 657 | 7 | 1.00463 | -29.3016 | 1.10000 | 0.90000 | 1.10000 | 0.90000
67485 | 'COL GEN ' | 230.0000 | 1 | 65 | 651 | 7 | 1.03633 | -21.3347 | 1.10000 | 0.90000 | 1.10000 | 0.90000
67486 | 'TERM 2 ' | 12.4700 | 1 | 65 | 655 | 7 | 1.02700 | -53.9741 | 1.10000 | 0.90000 | 1.10000 | 0.90000
67487 | 'TERM 7 ' | 12.5000 | 1 | 65 | 655 | 7 | 1.02889 | -53.4744 | 1.10000 | 0.90000 | 1.10000 | 0.90000
67489 | 'NUCOR RI ' | 34.5000 | 1 | 65 | 684 | 7 | 1.00972 | -46.3982 | 1.10000 | 0.90000 | 1.10000 | 0.90000
67497 | 'HERRIMTP ' | 138.0000 | 1 | 65 | 655 | 7 | 1.01159 | -46.5271 | 1.10000 | 0.90000 | 1.10000 | 0.90000
67498 | 'HERRIM1 ' | 12.5000 | 1 | 65 | 655 | 7 | 1.02075 | -53.6063 | 1.10000 | 0.90000 | 1.10000 | 0.90000
67499 | 'LATHAM ' | 230.0000 | 1 | 65 | 651 | 7 | 1.02512 | -22.8708 | 1.10000 | 0.90000 | 1.10000 | 0.90000
67504 | 'FORTDGLS ' | 138.0000 | 1 | 65 | 655 | 7 | 1.01934 | -49.0123 | 1.10000 | 0.90000 | 1.10000 | 0.90000
67505 | 'FORTDGLS ' | 12.4700 | 1 | 65 | 655 | 7 | 1.02128 | -53.4101 | 1.10000 | 0.90000 | 1.10000 | 0.90000
67506 | 'UNIV WTP ' | 138.0000 | 1 | 65 | 655 | 7 | 1.02032 | -48.8942 | 1.10000 | 0.90000 | 1.10000 | 0.90000
67507 | 'UNIVRSTY ' | 138.0000 | 1 | 65 | 655 | 7 | 1.01986 | -48.9501 | 1.10000 | 0.90000 | 1.10000 | 0.90000
67509 | 'UNIV ETP ' | 138.0000 | 1 | 65 | 655 | 7 | 1.01962 | -48.9761 | 1.10000 | 0.90000 | 1.10000 | 0.90000
67510 | 'EMIG TAP ' | 138.0000 | 1 | 65 | 655 | 7 | 1.01946 | -48.9977 | 1.10000 | 0.90000 | 1.10000 | 0.90000
67512 | 'WOLVERIN ' | 161.0000 | 1 | 65 | 652 | 7 | 1.03138 | -38.4857 | 1.10000 | 0.90000 | 1.10000 | 0.90000
67513 | 'WOLVERIN ' | 34.5000 | 1 | 65 | 652 | 7 | 1.02598 | -36.4881 | 1.10000 | 0.90000 | 1.10000 | 0.90000
67521 | 'SNARR 138 ' | 138.0000 | 1 | 65 | 655 | 7 | 1.01817 | -48.5789 | 1.10000 | 0.90000 | 1.10000 | 0.90000
67522 | 'SNARR 1 ' | 12.4700 | 1 | 65 | 655 | 7 | 1.03806 | -51.0670 | 1.10000 | 0.90000 | 1.10000 | 0.90000
67523 | 'SNARR 2 ' | 12.4700 | 1 | 65 | 655 | 7 | 1.03806 | -51.0670 | 1.10000 | 0.90000 | 1.10000 | 0.90000
67524 | 'THIRD W ' | 138.0000 | 1 | 65 | 655 | 7 | 1.01823 | -48.4944 | 1.10000 | 0.90000 | 1.10000 | 0.90000
67526 | 'THIRD W1 ' | 12.5000 | 1 | 65 | 655 | 7 | 1.02683 | -56.9972 | 1.10000 | 0.90000 | 1.10000 | 0.90000
67527 | 'THIRD W2 ' | 12.5000 | 1 | 65 | 655 | 7 | 1.02573 | -53.5718 | 1.10000 | 0.90000 | 1.10000 | 0.90000
67529 | 'BITR CRK ' | 230.0000 | 1 | 65 | 651 | 7 | 1.02295 | -23.8203 | 1.10000 | 0.90000 | 1.10000 | 0.90000
67530 | 'ECHOSPRG ' | 230.0000 | 1 | 65 | 651 | 7 | 1.02505 | -22.9895 | 1.10000 | 0.90000 | 1.10000 | 0.90000
67541 | 'GTWYTAP ' | 69.0000 | 1 | 65 | 687 | 7 | 1.00528 | -44.9715 | 1.10000 | 0.90000 | 1.10000 | 0.90000
67542 | 'BUENA VS ' | 69.0000 | 1 | 65 | 675 | 8 | 0.97928 | -44.9605 | 1.10000 | 0.90000 | 1.10000 | 0.90000
67543 | 'BV 15 ' | 12.4700 | 1 | 65 | 675 | 8 | 1.02108 | -51.7647 | 1.10000 | 0.90000 | 1.10000 | 0.90000
67546 | 'PURG69 ' | 69.0000 | 1 | 65 | 687 | 7 | 1.00539 | -44.9341 | 1.10000 | 0.90000 | 1.10000 | 0.90000
67547 | 'HURCN TP ' | 69.0000 | 1 | 65 | 687 | 7 | 0.96992 | -47.3917 | 1.10000 | 0.90000 | 1.10000 | 0.90000
67551 | 'JONAHGAS ' | 230.0000 | 1 | 65 | 660 | 7 | 1.03661 | -34.8530 | 1.10000 | 0.90000 | 1.10000 | 0.90000
67557 | 'HERRIMAN ' | 138.0000 | 1 | 65 | 655 | 7 | 1.00846 | -46.9186 | 1.10000 | 0.90000 | 1.10000 | 0.90000
67558 | 'HERRIM2 ' | 12.5000 | 1 | 65 | 655 | 7 | 1.01399 | -54.0582 | 1.10000 | 0.90000 | 1.10000 | 0.90000
67559 | 'ATI ' | 138.0000 | 1 | 65 | 682 | 7 | 1.01027 | -42.2115 | 1.10000 | 0.90000 | 1.10000 | 0.90000
67560 | 'ATI TP ' | 138.0000 | 1 | 65 | 682 | 7 | 1.01027 | -42.2115 | 1.10000 | 0.90000 | 1.10000 | 0.90000
67561 | 'CRANRFLT ' | 138.0000 | 1 | 65 | 682 | 7 | 1.01284 | -41.8696 | 1.10000 | 0.90000 | 1.10000 | 0.90000
67562 | 'CRANRFLT ' | 12.5000 | 2 | 65 | 682 | 7 | 1.01284 | -41.8696 | 1.10000 | 0.90000 | 1.10000 | 0.90000
67565 | 'WOLVCK 1 ' | 34.5000 | 2 | 65 | 652 | 7 | 1.02440 | -36.1599 | 1.10000 | 0.90000 | 1.10000 | 0.90000
67566 | 'WOLVCK 2 ' | 34.5000 | 2 | 65 | 652 | 7 | 1.02600 | -36.4390 | 1.10000 | 0.90000 | 1.10000 | 0.90000
67567 | 'WOLVCK 3 ' | 34.5000 | 2 | 65 | 652 | 7 | 1.02600 | -36.4855 | 1.10000 | 0.90000 | 1.10000 | 0.90000
67574 | 'LATHAM ' | 34.5000 | 1 | 65 | 651 | 7 | 1.04108 | -24.0002 | 1.10000 | 0.90000 | 1.10000 | 0.90000
67576 | 'FIREHOL1 ' | 34.5000 | 1 | 65 | 651 | 7 | 1.02663 | -26.8690 | 1.10000 | 0.90000 | 1.10000 | 0.90000
67582 | 'PINTO &1 ' | 345.0000 | 1 | 65 | 676 | 7 | 1.02717 | -30.8657 | 1.10000 | 0.90000 | 1.10000 | 0.90000
67648 | 'SNYDRVL2 ' | 12.5000 | 1 | 65 | 681 | 7 | 1.03549 | -55.2717 | 1.10000 | 0.90000 | 1.10000 | 0.90000
67649 | 'SNYDERVL ' | 46.0000 | 1 | 65 | 681 | 7 | 0.99992 | -50.1982 | 1.10000 | 0.90000 | 1.10000 | 0.90000
67657 | 'UTAH-NEV ' | 345.0000 | 1 | 65 | 687 | 7 | 1.01973 | -35.9760 | 1.10000 | 0.90000 | 1.10000 | 0.90000
67671 | 'CINDER B ' | 12.5000 | 1 | 65 | 652 | 7 | 1.02190 | -45.8485 | 1.10000 | 0.90000 | 1.10000 | 0.90000
67672 | 'CINDER B ' | 161.0000 | 1 | 65 | 652 | 7 | 1.01368 | -42.3516 | 1.10000 | 0.90000 | 1.10000 | 0.90000
67673 | 'LIGHT CREEK ' | 230.0000 | 1 | 65 | 679 | 7 | 1.02974 | -2.6087 | 1.10000 | 0.90000 | 1.10000 | 0.90000
67674 | 'CEDARS1&3_LS' | 34.5000 | 1 | 65 | 679 | 7 | 1.03002 | -0.9761 | 1.10000 | 0.90000 | 1.10000 | 0.90000
67675 | 'CEDARS1&3_CL' | 34.5000 | 1 | 65 | 679 | 7 | 1.03546 | -0.3480 | 1.10000 | 0.90000 | 1.10000 | 0.90000
67676 | 'CEDARS1&3_WG' | 0.6900 | 2 | 65 | 679 | 7 | 1.03500 | 0.4472 | 1.10000 | 0.90000 | 1.10000 | 0.90000
67680 | 'CLAUSEN ' | 230.0000 | 1 | 65 | 679 | 7 | 1.02941 | -2.3789 | 1.10000 | 0.90000 | 1.10000 | 0.90000
67681 | 'CEDARSPG2_LS' | 34.5000 | 1 | 65 | 679 | 7 | 1.02500 | -0.6922 | 1.10000 | 0.90000 | 1.10000 | 0.90000
67682 | 'CEDARSPG2_CL' | 34.5000 | 1 | 65 | 679 | 7 | 1.02770 | -0.4066 | 1.10000 | 0.90000 | 1.10000 | 0.90000
67683 | 'CEDARSPG2_WG' | 0.6900 | 2 | 65 | 679 | 7 | 1.02366 | 0.4699 | 1.10000 | 0.90000 | 1.10000 | 0.90000
67684 | 'EKOLA_FLATS_' | 230.0000 | 1 | 65 | 679 | 7 | 1.04000 | -19.3124 | 1.10000 | 0.90000 | 1.10000 | 0.90000
67685 | 'EKOLA_FL_LS1' | 34.5000 | 1 | 65 | 679 | 7 | 1.02427 | -17.5979 | 1.10000 | 0.90000 | 1.10000 | 0.90000
67686 | 'EKOLA_FL_CL1' | 34.5000 | 1 | 65 | 679 | 7 | 1.02694 | -16.9865 | 1.10000 | 0.90000 | 1.10000 | 0.90000
67687 | 'EKOLA_FL1_WG' | 0.8000 | 2 | 65 | 679 | 7 | 0.99263 | -16.0363 | 1.10000 | 0.90000 | 1.10000 | 0.90000
67688 | 'EKOLA_FL_LS2' | 34.5000 | 1 | 65 | 679 | 7 | 1.03194 | -17.6274 | 1.10000 | 0.90000 | 1.10000 | 0.90000
67689 | 'EKOLA_FL_CL2' | 34.5000 | 1 | 65 | 679 | 7 | 1.03408 | -17.2983 | 1.10000 | 0.90000 | 1.10000 | 0.90000
67690 | 'EKOLA_FL2_WG' | 0.8000 | 2 | 65 | 679 | 7 | 1.00040 | -16.3643 | 1.10000 | 0.90000 | 1.10000 | 0.90000
67696 | 'EKOLA_FL_CL3' | 34.5000 | 1 | 65 | 679 | 7 | 1.02410 | -17.4626 | 1.10000 | 0.90000 | 1.10000 | 0.90000
67697 | 'EKOLA_FL3_WG' | 0.6900 | 2 | 65 | 679 | 7 | 1.00910 | -16.6722 | 1.10000 | 0.90000 | 1.10000 | 0.90000
67698 | 'CEDARSPG4_HS' | 230.0000 | 1 | 65 | 679 | 7 | 1.02500 | -1.9146 | 1.10000 | 0.90000 | 1.10000 | 0.90000
67699 | 'CEDARSPG4_LS' | 34.5000 | 1 | 65 | 679 | 7 | 1.02158 | -0.3208 | 1.10000 | 0.90000 | 1.10000 | 0.90000
67700 | 'CEDARSPG4_CL' | 34.5000 | 1 | 65 | 679 | 7 | 1.02366 | -0.1145 | 1.10000 | 0.90000 | 1.10000 | 0.90000
67701 | 'CEDARSPG4_WG' | 0.6900 | 2 | 65 | 679 | 7 | 1.01941 | 1.0907 | 1.10000 | 0.90000 | 1.10000 | 0.90000
67707 | 'CLRFLDSO ' | 138.0000 | 1 | 65 | 661 | 7 | 1.01901 | -47.2120 | 1.10000 | 0.90000 | 1.10000 | 0.90000
67708 | 'CLRFLDS1 ' | 12.5000 | 1 | 65 | 661 | 7 | 1.01778 | -52.5138 | 1.10000 | 0.90000 | 1.10000 | 0.90000
67709 | 'CLRFLDS2 ' | 12.5000 | 1 | 65 | 661 | 7 | 1.01985 | -52.4221 | 1.10000 | 0.90000 | 1.10000 | 0.90000
67710 | 'RED LAKE ' | 230.0000 | 1 | 65 | 679 | 7 | 1.03203 | -15.5532 | 1.10000 | 0.90000 | 1.10000 | 0.90000
67711 | 'TB FLAT11_LS' | 34.5000 | 1 | 65 | 679 | 7 | 1.01227 | -14.1225 | 1.10000 | 0.90000 | 1.10000 | 0.90000
67712 | 'TB FLAT11_CL' | 34.5000 | 1 | 65 | 679 | 7 | 1.01118 | -13.5457 | 1.10000 | 0.90000 | 1.10000 | 0.90000
67713 | 'TB FLAT11_WG' | 0.8000 | 2 | 65 | 679 | 7 | 1.00000 | -12.5900 | 1.10000 | 0.90000 | 1.10000 | 0.90000
67714 | 'TB FLAT12_LS' | 34.5000 | 1 | 65 | 679 | 7 | 1.01638 | -14.1139 | 1.10000 | 0.90000 | 1.10000 | 0.90000
67715 | 'TB FLAT12_CL' | 34.5000 | 1 | 65 | 679 | 7 | 1.01485 | -13.5999 | 1.10000 | 0.90000 | 1.10000 | 0.90000
67716 | 'TB FLAT12_WG' | 0.8000 | 2 | 65 | 679 | 7 | 1.00000 | -12.6258 | 1.10000 | 0.90000 | 1.10000 | 0.90000
67717 | 'TB FLAT13_LS' | 34.5000 | 1 | 65 | 679 | 7 | 1.01325 | -14.1728 | 1.10000 | 0.90000 | 1.10000 | 0.90000
67718 | 'TB FLAT13_CL' | 34.5000 | 1 | 65 | 679 | 7 | 1.01267 | -13.7168 | 1.10000 | 0.90000 | 1.10000 | 0.90000
67719 | 'TB FLAT13_WG' | 0.8000 | 2 | 65 | 679 | 7 | 1.00000 | -12.6175 | 1.10000 | 0.90000 | 1.10000 | 0.90000
67721 | 'BIG CHARLIE ' | 230.0000 | 1 | 65 | 679 | 7 | 1.03294 | -15.2320 | 1.10000 | 0.90000 | 1.10000 | 0.90000
67722 | 'TB FLAT21_LS' | 34.5000 | 1 | 65 | 679 | 7 | 1.03500 | -13.8891 | 1.10000 | 0.90000 | 1.10000 | 0.90000
67723 | 'TB FLAT21_CL' | 34.5000 | 1 | 65 | 679 | 7 | 1.03780 | -13.6950 | 1.10000 | 0.90000 | 1.10000 | 0.90000
67724 | 'TB FLAT21_WG' | 0.8000 | 2 | 65 | 679 | 7 | 1.04073 | -12.6247 | 1.10000 | 0.90000 | 1.10000 | 0.90000
67725 | 'TB FLAT22_LS' | 34.5000 | 1 | 65 | 679 | 7 | 1.03500 | -13.9972 | 1.10000 | 0.90000 | 1.10000 | 0.90000
67726 | 'TB FLAT22_CL' | 34.5000 | 1 | 65 | 679 | 7 | 1.03716 | -13.8513 | 1.10000 | 0.90000 | 1.10000 | 0.90000
67727 | 'TB FLAT22_WG' | 0.8000 | 2 | 65 | 679 | 7 | 1.04040 | -12.7194 | 1.10000 | 0.90000 | 1.10000 | 0.90000
67730 | 'CHIMBUT ' | 230.0000 | 1 | 65 | 660 | 7 | 1.03813 | -34.0509 | 1.10000 | 0.90000 | 1.10000 | 0.90000
67731 | 'CIMAREX ' | 230.0000 | 1 | 65 | 660 | 7 | 1.03753 | -34.0618 | 1.10000 | 0.90000 | 1.10000 | 0.90000
67790 | 'POPULUS ' | 345.0000 | 1 | 65 | 652 | 7 | 1.03477 | -37.5360 | 1.10000 | 0.90000 | 1.10000 | 0.90000
67794 | 'POPULUS ' | 500.0000 | 1 | 65 | 652 | 7 | 1.04415 | -35.7291 | 1.10000 | 0.90000 | 1.10000 | 0.90000
67795 | 'AEOLUS ' | 500.0000 | 1 | 65 | 679 | 7 | 1.05180 | -20.8882 | 1.10000 | 0.90000 | 1.10000 | 0.90000
67796 | 'AEOLUS ' | 230.0000 | 1 | 65 | 650 | 7 | 1.04020 | -19.3482 | 1.10000 | 0.90000 | 1.10000 | 0.90000
67797 | 'AEO-ANTI 1 ' | 500.0000 | 1 | 65 | 651 | 7 | 1.05744 | -20.4292 | 1.10000 | 0.90000 | 1.10000 | 0.90000
67798 | 'LI SNAKE_SC ' | 500.0000 | 1 | 65 | 651 | 7 | 1.01772 | -30.0253 | 1.10000 | 0.90000 | 1.10000 | 0.90000
67799 | 'LITTLE SNAKE' | 500.0000 | 1 | 65 | 651 | 7 | 1.06671 | -23.7426 | 1.10000 | 0.90000 | 1.10000 | 0.90000
67800 | 'AEO-ANTI 2 ' | 500.0000 | 1 | 65 | 651 | 7 | 1.05199 | -24.5348 | 1.10000 | 0.90000 | 1.10000 | 0.90000
67801 | 'ANT PST ' | 345.0000 | 1 | 65 | 651 | 7 | 1.04011 | -23.6187 | 1.10000 | 0.90000 | 1.10000 | 0.90000
67804 | 'COYOTE_SC ' | 500.0000 | 1 | 65 | 670 | 7 | 1.04790 | -29.8506 | 1.10000 | 0.90000 | 1.10000 | 0.90000
67808 | 'LIMBER ' | 345.0000 | 1 | 65 | 655 | 7 | 1.03312 | -39.6317 | 1.10000 | 0.90000 | 1.10000 | 0.90000
67811 | 'ANPOPC&1 ' | 500.0000 | 1 | 65 | 652 | 7 | 1.02003 | -45.6988 | 1.10000 | 0.90000 | 1.10000 | 0.90000
67814 | 'WINDSTAR ' | 230.0000 | 1 | 65 | 679 | 7 | 1.02952 | -4.1172 | 1.10000 | 0.90000 | 1.10000 | 0.90000
67826 | 'ANTICLIN ' | 500.0000 | 1 | 65 | 651 | 7 | 1.03454 | -25.0460 | 1.10000 | 0.90000 | 1.10000 | 0.90000
67827 | 'ANTICLIN ' | 345.0000 | 1 | 65 | 651 | 7 | 1.04330 | -22.6706 | 1.10000 | 0.90000 | 1.10000 | 0.90000
67829 | 'CLOVER ' | 500.0000 | 1 | 65 | 683 | 7 | 1.05850 | -33.1112 | 1.10000 | 0.90000 | 1.10000 | 0.90000
67840 | 'HORNSHAWD_HS' | 345.0000 | 1 | 65 | 685 | 7 | 1.03701 | -22.4411 | 1.10000 | 0.90000 | 1.10000 | 0.90000
67841 | 'HORNSHAWD_LS' | 34.5000 | 1 | 65 | 685 | 7 | 1.02500 | -11.8935 | 1.10000 | 0.90000 | 1.10000 | 0.90000
67842 | 'HORNSHAWD_CL' | 34.5000 | 1 | 65 | 685 | 7 | 1.03165 | -11.6451 | 1.10000 | 0.90000 | 1.10000 | 0.90000
67843 | 'HORNSHAWD_SG' | 0.6000 | 2 | 65 | 685 | 7 | 1.03656 | -5.3932 | 1.10000 | 0.90000 | 1.10000 | 0.90000
67864 | 'SOPARK ' | 138.0000 | 1 | 65 | 655 | 7 | 1.02674 | -47.1952 | 1.10000 | 0.90000 | 1.10000 | 0.90000
67865 | 'SOPARK ' | 12.5000 | 1 | 65 | 655 | 7 | 1.02567 | -52.5890 | 1.10000 | 0.90000 | 1.10000 | 0.90000
67867 | 'DECADE ' | 138.0000 | 1 | 65 | 655 | 7 | 1.02816 | -47.2416 | 1.10000 | 0.90000 | 1.10000 | 0.90000
67868 | 'DECADE1 ' | 12.5000 | 1 | 65 | 655 | 7 | 1.02545 | -50.1045 | 1.10000 | 0.90000 | 1.10000 | 0.90000
67869 | 'DECADE2 ' | 12.5000 | 1 | 65 | 655 | 7 | 1.00525 | -52.4253 | 1.10000 | 0.90000 | 1.10000 | 0.90000
67900 | 'AEOLUSVC ' | 230.0000 | 1 | 65 | 679 | 7 | 1.04000 | -19.3482 | 1.10000 | 0.90000 | 1.10000 | 0.90000
67904 | 'COYOTE PAC ' | 500.0000 | 1 | 65 | 670 | 7 | 1.08553 | -23.8846 | 1.10000 | 0.90000 | 1.10000 | 0.90000
67906 | 'LAKSDCT3 ' | 16.5000 | 2 | 65 | 662 | 7 | 0.98575 | -33.4583 | 1.10000 | 0.90000 | 1.10000 | 0.90000
67907 | 'LAKSDCT4 ' | 16.5000 | 2 | 65 | 662 | 7 | 0.98659 | -33.3415 | 1.10000 | 0.90000 | 1.10000 | 0.90000
67908 | 'LAKSDST2 ' | 18.0000 | 2 | 65 | 662 | 7 | 0.98950 | -32.6889 | 1.10000 | 0.90000 | 1.10000 | 0.90000
67923 | 'CENTERST ' | 115.0000 | 1 | 65 | 679 | 7 | 1.00326 | -9.6680 | 1.10000 | 0.90000 | 1.10000 | 0.90000
67924 | 'BRYAN ' | 115.0000 | 1 | 65 | 679 | 7 | 1.00082 | -9.9074 | 1.10000 | 0.90000 | 1.10000 | 0.90000
67925 | 'REFNRYPP ' | 115.0000 | 1 | 65 | 679 | 7 | 0.99910 | -10.0631 | 1.10000 | 0.90000 | 1.10000 | 0.90000
67932 | 'ELKHORN ' | 115.0000 | 1 | 65 | 679 | 7 | 1.00003 | -9.9827 | 1.10000 | 0.90000 | 1.10000 | 0.90000
67934 | 'LIMBER ' | 138.0000 | 1 | 65 | 655 | 7 | 0.99712 | -48.9948 | 1.10000 | 0.90000 | 1.10000 | 0.90000
67939 | 'STNDP SC ' | 12.4700 | 2 | 65 | 679 | 7 | 1.02600 | -19.4335 | 1.10000 | 0.90000 | 1.10000 | 0.90000
67941 | 'EBAY NT ' | 138.0000 | 1 | 65 | 655 | 7 | 1.00871 | -46.7517 | 1.10000 | 0.90000 | 1.10000 | 0.90000
67942 | 'EBAY N ' | 12.5000 | 1 | 65 | 655 | 7 | 1.02822 | -49.6343 | 1.10000 | 0.90000 | 1.10000 | 0.90000
67945 | 'OSO OIL ' | 12.5000 | 1 | 65 | 670 | 7 | 1.01798 | -31.8697 | 1.10000 | 0.90000 | 1.10000 | 0.90000
67946 | 'FREEZOUT ' | 230.0000 | 1 | 65 | 679 | 7 | 1.03827 | -19.1894 | 1.10000 | 0.90000 | 1.10000 | 0.90000
67951 | 'ORACLETP ' | 138.0000 | 1 | 65 | 655 | 7 | 1.01217 | -46.4222 | 1.10000 | 0.90000 | 1.10000 | 0.90000
67953 | 'ORACLE ' | 138.0000 | 1 | 65 | 655 | 7 | 1.01217 | -46.4231 | 1.10000 | 0.90000 | 1.10000 | 0.90000
67988 | 'RIVDLPMP ' | 46.0000 | 1 | 65 | 661 | 7 | 1.02847 | -52.1054 | 1.10000 | 0.90000 | 1.10000 | 0.90000
67989 | 'MAR SWRK ' | 46.0000 | 1 | 65 | 661 | 7 | 1.02160 | -52.5091 | 1.10000 | 0.90000 | 1.10000 | 0.90000
67990 | 'TAYLOR ' | 46.0000 | 1 | 65 | 661 | 7 | 1.00285 | -53.4416 | 1.10000 | 0.90000 | 1.10000 | 0.90000
67991 | 'TAYLOR ' | 12.5000 | 1 | 65 | 661 | 7 | 1.03406 | -59.2058 | 1.10000 | 0.90000 | 1.10000 | 0.90000
67992 | 'LITLMTNT ' | 138.0000 | 1 | 65 | 661 | 7 | 1.02612 | -45.7709 | 1.10000 | 0.90000 | 1.10000 | 0.90000
67993 | 'AIRFORCE ' | 46.0000 | 1 | 65 | 661 | 7 | 1.00305 | -53.4466 | 1.10000 | 0.90000 | 1.10000 | 0.90000
67995 | 'LITTLMTN ' | 138.0000 | 1 | 65 | 661 | 7 | 1.02605 | -45.7748 | 1.10000 | 0.90000 | 1.10000 | 0.90000
67996 | 'QUAILCR ' | 69.0000 | 1 | 65 | 687 | 7 | 1.00499 | -45.0484 | 1.10000 | 0.90000 | 1.10000 | 0.90000
67997 | 'QUAILCR1 ' | 12.4700 | 1 | 65 | 687 | 7 | 1.00499 | -45.0488 | 1.10000 | 0.90000 | 1.10000 | 0.90000
67998 | 'JNSWTTP ' | 138.0000 | 1 | 65 | 682 | 7 | 1.02155 | -44.7097 | 1.10000 | 0.90000 | 1.10000 | 0.90000
67999 | 'EBAY S ' | 138.0000 | 1 | 65 | 655 | 7 | 1.01210 | -46.4313 | 1.10000 | 0.90000 | 1.10000 | 0.90000
68009 | 'SHORELIN ' | 138.0000 | 1 | 65 | 662 | 7 | 1.01688 | -45.9049 | 1.10000 | 0.90000 | 1.10000 | 0.90000
68010 | 'SHORELI1 ' | 13.8000 | 1 | 65 | 662 | 7 | 0.96963 | -53.5266 | 1.10000 | 0.90000 | 1.10000 | 0.90000
68011 | 'SHORELI2 ' | 13.8000 | 1 | 65 | 662 | 7 | 0.98492 | -52.7782 | 1.10000 | 0.90000 | 1.10000 | 0.90000
68017 | 'PALLADON ' | 138.0000 | 1 | 65 | 657 | 7 | 0.99007 | -31.0133 | 1.10000 | 0.90000 | 1.10000 | 0.90000
68018 | 'EBAY S ' | 12.5000 | 1 | 65 | 655 | 7 | 1.03151 | -49.3604 | 1.10000 | 0.90000 | 1.10000 | 0.90000
68020 | 'TESORO ' | 13.8000 | 2 | 65 | 655 | 7 | 1.02000 | -46.4555 | 1.10000 | 0.90000 | 1.10000 | 0.90000
68033 | 'WHITERK ' | 138.0000 | 1 | 65 | 654 | 7 | 1.01220 | -46.4032 | 1.10000 | 0.90000 | 1.10000 | 0.90000
68034 | 'WHITERK ' | 12.5000 | 1 | 65 | 654 | 7 | 1.03202 | -52.2969 | 1.10000 | 0.90000 | 1.10000 | 0.90000
68038 | 'FARMNGT1 ' | 12.5000 | 1 | 65 | 661 | 7 | 1.03235 | -56.0041 | 1.10000 | 0.90000 | 1.10000 | 0.90000
68042 | 'EBAY N ' | 138.0000 | 1 | 65 | 655 | 7 | 1.00868 | -46.7548 | 1.10000 | 0.90000 | 1.10000 | 0.90000
68050 | 'JORDAN2 ' | 12.4700 | 1 | 65 | 655 | 7 | 1.02803 | -54.5873 | 1.10000 | 0.90000 | 1.10000 | 0.90000
68051 | 'JORDAN 4 ' | 12.4700 | 1 | 65 | 655 | 7 | 1.03490 | -50.8104 | 1.10000 | 0.90000 | 1.10000 | 0.90000
68060 | 'MORT 2 ' | 12.4700 | 1 | 65 | 655 | 7 | 1.03135 | -52.1777 | 1.10000 | 0.90000 | 1.10000 | 0.90000
68068 | 'SLCCTP ' | 138.0000 | 1 | 65 | 655 | 7 | 1.02120 | -47.5073 | 1.10000 | 0.90000 | 1.10000 | 0.90000
68069 | 'LILA T ' | 138.0000 | 1 | 65 | 656 | 7 | 1.02685 | -28.8395 | 1.10000 | 0.90000 | 1.10000 | 0.90000
68107 | 'CACHE ' | 138.0000 | 1 | 65 | 654 | 7 | 0.98497 | -46.5005 | 1.10000 | 0.90000 | 1.10000 | 0.90000
68108 | 'CACHEBRK ' | 138.0000 | 1 | 65 | 654 | 7 | 0.98497 | -46.5005 | 1.10000 | 0.90000 | 1.10000 | 0.90000
68109 | 'W LGNCYT ' | 46.0000 | 1 | 65 | 688 | 7 | 1.00156 | -50.0710 | 1.10000 | 0.90000 | 1.10000 | 0.90000
68123 | 'CAMPWILL 1 ' | 12.4700 | 1 | 65 | 655 | 7 | 1.01298 | -49.0789 | 1.10000 | 0.90000 | 1.10000 | 0.90000
68135 | 'TOOELETP ' | 138.0000 | 1 | 65 | 682 | 7 | 0.99682 | -48.9937 | 1.10000 | 0.90000 | 1.10000 | 0.90000
68136 | 'NIBLEY ' | 138.0000 | 1 | 65 | 654 | 7 | 0.97769 | -47.3149 | 1.10000 | 0.90000 | 1.10000 | 0.90000
68137 | 'NIBLEY1 ' | 12.5000 | 1 | 65 | 654 | 7 | 1.03119 | -51.2396 | 1.10000 | 0.90000 | 1.10000 | 0.90000
68138 | 'NIBLEY3 ' | 12.5000 | 1 | 65 | 654 | 7 | 1.03293 | -50.1177 | 1.10000 | 0.90000 | 1.10000 | 0.90000
68139 | 'NIBLEY2 ' | 25.0000 | 1 | 65 | 654 | 7 | 1.02123 | -49.4500 | 1.10000 | 0.90000 | 1.10000 | 0.90000
68158 | 'SULPHURDALE ' | 138.0000 | 1 | 65 | 657 | 7 | 0.99422 | -31.2118 | 1.10000 | 0.90000 | 1.10000 | 0.90000
68159 | 'SULPHURDL 12' | 12.4700 | 1 | 65 | 657 | 7 | 1.00000 | -27.7403 | 1.10000 | 0.90000 | 1.10000 | 0.90000
68161 | 'SULPHURDL G1' | 12.4700 | 2 | 65 | 657 | 7 | 1.00118 | -27.6787 | 1.10000 | 0.90000 | 1.10000 | 0.90000
68162 | 'SULPHURDL G2' | 12.4700 | 2 | 65 | 657 | 7 | 1.00118 | -27.6787 | 1.10000 | 0.90000 | 1.10000 | 0.90000
68165 | 'BEEFHOLL ' | 138.0000 | 1 | 65 | 662 | 7 | 1.00267 | -47.5489 | 1.10000 | 0.90000 | 1.10000 | 0.90000
68168 | 'BLACKROC ' | 230.0000 | 1 | 65 | 686 | 7 | 1.01445 | -35.8052 | 1.10000 | 0.90000 | 1.10000 | 0.90000
68169 | 'BLACKROC ' | 69.0000 | 1 | 65 | 686 | 7 | 1.00439 | -36.9342 | 1.10000 | 0.90000 | 1.10000 | 0.90000
68188 | 'MTNVIEW ' | 138.0000 | 1 | 65 | 655 | 7 | 1.00910 | -46.8694 | 1.10000 | 0.90000 | 1.10000 | 0.90000
68189 | 'GRAPHITE ' | 138.0000 | 1 | 65 | 655 | 7 | 1.00836 | -46.9086 | 1.10000 | 0.90000 | 1.10000 | 0.90000
68304 | 'LATHAM MP ' | 100.0000 | 1 | 65 | 651 | 7 | 1.02419 | -22.8708 | 1.10000 | 0.90000 | 1.10000 | 0.90000
68305 | 'LATHAM STC ' | 43.0000 | 1 | 65 | 651 | 7 | 1.02000 | -22.8708 | 1.10000 | 0.90000 | 1.10000 | 0.90000
68800 | 'BOUNTIF2 ' | 46.0000 | 1 | 65 | 661 | 8 | 1.00088 | -55.4128 | 1.10000 | 0.90000 | 1.10000 | 0.90000
68802 | 'BNTF-MKT ' | 46.0000 | 1 | 65 | 661 | 8 | 0.98457 | -58.9004 | 1.10000 | 0.90000 | 1.10000 | 0.90000
68803 | 'BNTF-CEN ' | 46.0000 | 1 | 65 | 661 | 8 | 1.00857 | -53.7280 | 1.10000 | 0.90000 | 1.10000 | 0.90000
68804 | 'BNTF-GEN ' | 4.1600 | 2 | 65 | 661 | 8 | 1.00857 | -53.7280 | 1.10000 | 0.90000 | 1.10000 | 0.90000
68805 | 'BNTF-GEN ' | 12.4700 | 2 | 65 | 661 | 8 | 1.00857 | -53.7280 | 1.10000 | 0.90000 | 1.10000 | 0.90000
68806 | 'APSUB ' | 46.0000 | 1 | 65 | 661 | 8 | 1.01727 | -52.5344 | 1.10000 | 0.90000 | 1.10000 | 0.90000
68808 | 'BNTFL-NW ' | 46.0000 | 1 | 65 | 661 | 8 | 1.01557 | -52.9386 | 1.10000 | 0.90000 | 1.10000 | 0.90000
68810 | 'REC-TP ' | 46.0000 | 1 | 65 | 661 | 8 | 1.00889 | -53.6505 | 1.10000 | 0.90000 | 1.10000 | 0.90000
68812 | 'BNTF-SW ' | 46.0000 | 1 | 65 | 661 | 8 | 0.98459 | -58.9005 | 1.10000 | 0.90000 | 1.10000 | 0.90000
68825 | 'HL&P-MDW ' | 46.0000 | 1 | 65 | 681 | 8 | 1.04062 | -52.2436 | 1.10000 | 0.90000 | 1.10000 | 0.90000
68827 | 'HL&P-PRS ' | 46.0000 | 1 | 65 | 681 | 8 | 0.99081 | -53.4517 | 1.10000 | 0.90000 | 1.10000 | 0.90000
68829 | 'HL&P-PLT ' | 46.0000 | 1 | 65 | 681 | 8 | 0.99203 | -53.2929 | 1.10000 | 0.90000 | 1.10000 | 0.90000
68830 | 'HL&P-PL1 ' | 4.1600 | 2 | 65 | 681 | 8 | 1.01645 | -53.2929 | 1.10000 | 0.90000 | 1.10000 | 0.90000
68831 | 'HL&P-PL2 ' | 4.1600 | 2 | 65 | 681 | 8 | 1.01645 | -53.2929 | 1.10000 | 0.90000 | 1.10000 | 0.90000
68832 | 'HL&P-PL3 ' | 4.1600 | 2 | 65 | 681 | 8 | 1.01645 | -53.2929 | 1.10000 | 0.90000 | 1.10000 | 0.90000
68833 | 'HL&PJCT1 ' | 46.0000 | 1 | 65 | 681 | 8 | 0.99025 | -53.3374 | 1.10000 | 0.90000 | 1.10000 | 0.90000
68835 | 'HL&P-CLY ' | 46.0000 | 1 | 65 | 681 | 8 | 0.98643 | -53.4333 | 1.10000 | 0.90000 | 1.10000 | 0.90000
68837 | 'HL&P-JHS ' | 46.0000 | 1 | 65 | 681 | 8 | 0.98167 | -53.5534 | 1.10000 | 0.90000 | 1.10000 | 0.90000
68839 | 'HL&P-HS ' | 46.0000 | 1 | 65 | 681 | 8 | 0.99137 | -53.3852 | 1.10000 | 0.90000 | 1.10000 | 0.90000
68841 | 'HL&P-CS ' | 46.0000 | 1 | 65 | 681 | 8 | 0.98935 | -53.4017 | 1.10000 | 0.90000 | 1.10000 | 0.90000
68842 | 'HL&P-CS ' | 12.4700 | 1 | 65 | 681 | 8 | 1.00659 | -54.6495 | 1.10000 | 0.90000 | 1.10000 | 0.90000
68843 | 'HL&P-JR1 ' | 12.4700 | 1 | 65 | 681 | 8 | 1.00659 | -54.6495 | 1.10000 | 0.90000 | 1.10000 | 0.90000
68844 | 'HL&P-JR2 ' | 12.4700 | 2 | 65 | 681 | 8 | 1.00659 | -54.6495 | 1.10000 | 0.90000 | 1.10000 | 0.90000
68854 | 'BXT2 ' | 12.5000 | 1 | 65 | 671 | 8 | 1.02310 | -45.2364 | 1.10000 | 0.90000 | 1.10000 | 0.90000
68951 | 'LOGN#2 ' | 46.0000 | 1 | 65 | 688 | 8 | 1.01348 | -49.5968 | 1.10000 | 0.90000 | 1.10000 | 0.90000
68952 | 'LOGN#3 ' | 46.0000 | 1 | 65 | 688 | 8 | 1.01062 | -49.9053 | 1.10000 | 0.90000 | 1.10000 | 0.90000
68953 | 'LOGNPLT ' | 46.0000 | 1 | 65 | 688 | 8 | 1.01062 | -49.9053 | 1.10000 | 0.90000 | 1.10000 | 0.90000
68954 | 'LNPLT4KV ' | 4.1600 | 2 | 65 | 688 | 8 | 1.01062 | -49.9053 | 1.10000 | 0.90000 | 1.10000 | 0.90000
68955 | 'LOGN#4 ' | 46.0000 | 1 | 65 | 688 | 8 | 0.99703 | -50.5702 | 1.10000 | 0.90000 | 1.10000 | 0.90000
68956 | 'LOGN#5 ' | 46.0000 | 1 | 65 | 688 | 8 | 1.00007 | -50.2390 | 1.10000 | 0.90000 | 1.10000 | 0.90000
68957 | 'LOGN#6 ' | 46.0000 | 1 | 65 | 688 | 8 | 1.01299 | -49.6537 | 1.10000 | 0.90000 | 1.10000 | 0.90000
68958 | 'LOGN-USU ' | 46.0000 | 1 | 65 | 688 | 8 | 1.01558 | -49.3745 | 1.10000 | 0.90000 | 1.10000 | 0.90000
68988 | 'TICKVILLE ' | 138.0000 | 1 | 65 | 662 | 7 | 0.98886 | -49.3344 | 1.10000 | 0.90000 | 1.10000 | 0.90000
68989 | 'TICKVILLE ' | 12.5000 | 1 | 65 | 662 | 7 | 1.03355 | -49.9494 | 1.10000 | 0.90000 | 1.10000 | 0.90000
68990 | 'PONY EXPRSS ' | 138.0000 | 1 | 65 | 662 | 7 | 0.98355 | -49.9354 | 1.10000 | 0.90000 | 1.10000 | 0.90000
68991 | 'PARK SIDE ' | 138.0000 | 1 | 65 | 662 | 7 | 0.98667 | -49.5671 | 1.10000 | 0.90000 | 1.10000 | 0.90000
68992 | 'PARK SIDE1 ' | 12.5000 | 1 | 65 | 662 | 7 | 1.02867 | -60.2027 | 1.10000 | 0.90000 | 1.10000 | 0.90000
68993 | 'PARK SIDE2 ' | 12.5000 | 1 | 65 | 662 | 7 | 1.01926 | -59.8946 | 1.10000 | 0.90000 | 1.10000 | 0.90000
68994 | 'LITLFELD ' | 138.0000 | 1 | 65 | 662 | 8 | 0.99334 | -49.1330 | 1.10000 | 0.90000 | 1.10000 | 0.90000
68995 | 'CARTER_LEHI ' | 138.0000 | 1 | 65 | 662 | 8 | 0.99302 | -49.1905 | 1.10000 | 0.90000 | 1.10000 | 0.90000
68996 | 'BULLRIVR ' | 138.0000 | 1 | 65 | 662 | 8 | 0.99262 | -49.2406 | 1.10000 | 0.90000 | 1.10000 | 0.90000
68997 | 'PONY EXPRSS1' | 12.5000 | 1 | 65 | 662 | 7 | 1.03790 | -54.6156 | 1.10000 | 0.90000 | 1.10000 | 0.90000
68998 | 'PONY EXPRSS2' | 12.5000 | 1 | 65 | 662 | 7 | 1.02617 | -58.3825 | 1.10000 | 0.90000 | 1.10000 | 0.90000
68999 | 'LP_TAP ' | 138.0000 | 1 | 65 | 662 | 8 | 0.99520 | -48.8710 | 1.10000 | 0.90000 | 1.10000 | 0.90000
69000 | 'GLENROCK ' | 230.0000 | 1 | 65 | 679 | 7 | 1.03884 | -3.4891 | 1.10000 | 0.90000 | 1.10000 | 0.90000
69001 | 'GLENROCK_LS ' | 34.5000 | 1 | 65 | 679 | 7 | 1.01292 | -1.4966 | 1.10000 | 0.90000 | 1.10000 | 0.90000
69002 | 'GLENROCK_CL ' | 34.5000 | 1 | 65 | 679 | 7 | 1.01856 | -1.1777 | 1.10000 | 0.90000 | 1.10000 | 0.90000
69003 | 'GLENROCK_WG ' | 0.6900 | 2 | 65 | 679 | 7 | 1.02800 | -0.4271 | 1.10000 | 0.90000 | 1.10000 | 0.90000
69004 | 'ROLLNG HL_WG' | 0.6900 | 2 | 65 | 679 | 7 | 1.02800 | -0.5473 | 1.10000 | 0.90000 | 1.10000 | 0.90000
69005 | 'ROLLNG HL_LS' | 34.5000 | 1 | 65 | 679 | 7 | 1.01254 | -1.5803 | 1.10000 | 0.90000 | 1.10000 | 0.90000
69006 | 'ROLLNG HL_CL' | 34.5000 | 1 | 65 | 679 | 7 | 1.01851 | -1.2655 | 1.10000 | 0.90000 | 1.10000 | 0.90000
69011 | 'MT WIND LS1 ' | 34.5000 | 1 | 65 | 660 | 7 | 1.03307 | -32.4890 | 1.10000 | 0.90000 | 1.10000 | 0.90000
69012 | 'MT WIND CL1 ' | 34.5000 | 1 | 65 | 660 | 7 | 1.03358 | -32.3356 | 1.10000 | 0.90000 | 1.10000 | 0.90000
69013 | 'MT WIND_WG1 ' | 0.6000 | 2 | 65 | 660 | 7 | 1.02330 | -31.6139 | 1.00000 | 0.95000 | 1.00000 | 0.95000
69014 | 'MT WIND_ST1 ' | 0.4800 | 1 | 65 | 660 | 7 | 1.00662 | -32.4890 | 1.10000 | 0.90000 | 1.10000 | 0.90000
69015 | 'MT WIND LS2 ' | 34.5000 | 1 | 65 | 660 | 7 | 1.03594 | -32.4197 | 1.10000 | 0.90000 | 1.10000 | 0.90000
69016 | 'MT WIND CL2 ' | 34.5000 | 1 | 65 | 660 | 7 | 1.03602 | -32.2056 | 1.10000 | 0.90000 | 1.10000 | 0.90000
69017 | 'MT WIND_WG2 ' | 0.6000 | 2 | 65 | 660 | 7 | 1.02581 | -31.4873 | 1.10000 | 0.90000 | 1.10000 | 0.90000
69018 | 'MT WIND_ST2 ' | 0.4800 | 1 | 65 | 660 | 7 | 1.00703 | -32.4197 | 1.10000 | 0.90000 | 1.10000 | 0.90000
69025 | '7MIHILL_LS ' | 34.5000 | 1 | 65 | 679 | 7 | 0.96678 | -17.4260 | 1.10000 | 0.90000 | 1.10000 | 0.90000
69026 | '7MIHILL_CL ' | 34.5000 | 1 | 65 | 679 | 7 | 0.96347 | -17.0645 | 1.10000 | 0.90000 | 1.10000 | 0.90000
69027 | '7MIHILL_WG ' | 0.6900 | 2 | 65 | 679 | 7 | 0.97446 | -16.0292 | 1.10000 | 0.90000 | 1.10000 | 0.90000
69028 | 'SHIRLYBS ' | 230.0000 | 1 | 65 | 679 | 7 | 1.03230 | -15.5984 | 1.10000 | 0.90000 | 1.10000 | 0.90000
69029 | 'DUNLAP ' | 230.0000 | 1 | 65 | 679 | 7 | 1.03602 | -15.3671 | 1.10000 | 0.90000 | 1.10000 | 0.90000
69030 | 'DUNLAP_LS ' | 34.5000 | 1 | 65 | 679 | 7 | 1.02738 | -13.8602 | 1.10000 | 0.90000 | 1.10000 | 0.90000
69031 | 'DUNLAP_CL ' | 34.5000 | 1 | 65 | 679 | 7 | 1.03000 | -13.7974 | 1.10000 | 0.90000 | 1.10000 | 0.90000
69032 | 'DUNLAP_WG ' | 0.6900 | 2 | 65 | 679 | 7 | 1.03696 | -13.1814 | 1.10000 | 0.90000 | 1.10000 | 0.90000
69070 | 'HIPLAINS ' | 230.0000 | 1 | 65 | 679 | 7 | 1.03861 | -17.7912 | 1.10000 | 0.90000 | 1.10000 | 0.90000
69071 | 'HIPLAINS_LS ' | 34.5000 | 1 | 65 | 679 | 7 | 1.01579 | -16.0555 | 1.10000 | 0.90000 | 1.10000 | 0.90000
69072 | 'HIPLAINS_CL ' | 34.5000 | 1 | 65 | 679 | 7 | 1.02000 | -16.0919 | 1.10000 | 0.90000 | 1.10000 | 0.90000
69073 | 'HIPLAINS_WG ' | 0.6900 | 2 | 65 | 679 | 7 | 1.02994 | -15.4883 | 1.10000 | 0.90000 | 1.10000 | 0.90000
69089 | '3BUTTES ' | 230.0000 | 1 | 65 | 679 | 7 | 1.03244 | -4.8824 | 1.10000 | 0.90000 | 1.10000 | 0.90000
69090 | '3BUTTES_LS ' | 34.5000 | 1 | 65 | 679 | 7 | 1.03000 | -3.1114 | 1.10000 | 0.90000 | 1.10000 | 0.90000
69091 | '3BUTTES_CL ' | 34.5000 | 1 | 65 | 679 | 7 | 1.03201 | -3.0790 | 1.10000 | 0.90000 | 1.10000 | 0.90000
69092 | '3BUTTES_WG ' | 0.6900 | 2 | 65 | 679 | 7 | 1.03996 | -2.3373 | 1.10000 | 0.90000 | 1.10000 | 0.90000
69098 | 'RAWHIDE ' | 115.0000 | 1 | 65 | 679 | 7 | 1.00399 | -9.6559 | 1.10000 | 0.90000 | 1.10000 | 0.90000
69099 | 'RAWHIDE ' | 34.5000 | 1 | 65 | 679 | 7 | 1.03022 | -7.8536 | 1.10000 | 0.90000 | 1.10000 | 0.90000
69100 | 'RAWHD LS ' | 34.5000 | 1 | 65 | 679 | 7 | 1.03307 | -7.8953 | 1.10000 | 0.90000 | 1.10000 | 0.90000
69101 | 'RAWHD TR ' | 13.2000 | 1 | 65 | 679 | 7 | 1.00722 | -9.4252 | 1.10000 | 0.90000 | 1.10000 | 0.90000
69102 | 'RAWHD G1 ' | 0.6000 | 2 | 65 | 679 | 7 | 1.04000 | -7.2718 | 1.10000 | 0.90000 | 1.10000 | 0.90000
69106 | '7MIHILL ' | 230.0000 | 1 | 65 | 679 | 7 | 1.03827 | -19.1894 | 1.10000 | 0.90000 | 1.10000 | 0.90000
69107 | 'LIMA ' | 230.0000 | 1 | 65 | 660 | 7 | 1.03767 | -31.9269 | 1.10000 | 0.90000 | 1.10000 | 0.90000
69108 | 'COMUMNTY ' | 115.0000 | 1 | 65 | 679 | 7 | 0.99834 | -10.0030 | 1.10000 | 0.90000 | 1.10000 | 0.90000
69110 | 'EVANS ' | 115.0000 | 1 | 65 | 679 | 7 | 1.00317 | -9.7268 | 1.10000 | 0.90000 | 1.10000 | 0.90000
69121 | 'CSPARE ' | 138.0000 | 1 | 65 | 679 | 7 | 1.00108 | -9.7251 | 1.10000 | 0.90000 | 1.10000 | 0.90000
69123 | 'PLATTJCT ' | 115.0000 | 1 | 65 | 679 | 7 | 1.00319 | -9.7237 | 1.10000 | 0.90000 | 1.10000 | 0.90000
69125 | 'CHIMBT69 ' | 69.0000 | 1 | 65 | 660 | 7 | 1.03043 | -35.2071 | 1.10000 | 0.90000 | 1.10000 | 0.90000
69126 | 'EVANS ' | 12.5000 | 1 | 65 | 679 | 7 | 1.03168 | -10.3042 | 1.10000 | 0.90000 | 1.10000 | 0.90000
69127 | 'COMUNTY1 ' | 12.5000 | 1 | 65 | 679 | 7 | 1.02952 | -18.5468 | 1.10000 | 0.90000 | 1.10000 | 0.90000
69128 | 'COMUNTY2 ' | 12.5000 | 1 | 65 | 679 | 7 | 1.02865 | -14.8414 | 1.10000 | 0.90000 | 1.10000 | 0.90000
69130 | 'BRDGRP ' | 34.5000 | 1 | 65 | 668 | 7 | 1.03267 | -30.0628 | 1.10000 | 0.90000 | 1.10000 | 0.90000
69131 | 'BRDGRP ' | 4.1600 | 1 | 65 | 668 | 7 | 0.98620 | -30.5213 | 1.10000 | 0.90000 | 1.10000 | 0.90000
69139 | 'ROBRSNCK ' | 230.0000 | 1 | 65 | 660 | 7 | 1.03760 | -31.9567 | 1.10000 | 0.90000 | 1.10000 | 0.90000
69143 | 'STNDPIPE ' | 230.0000 | 1 | 65 | 679 | 7 | 1.03333 | -19.4206 | 1.10000 | 0.90000 | 1.10000 | 0.90000
69144 | 'RIVERTN2 ' | 34.5000 | 1 | 65 | 679 | 7 | 0.99575 | -23.9861 | 1.10000 | 0.90000 | 1.10000 | 0.90000
69148 | 'REDBUTTE ' | 115.0000 | 1 | 65 | 679 | 7 | 1.00510 | -9.3528 | 1.10000 | 0.90000 | 1.10000 | 0.90000
69149 | 'REDBUTTE ' | 12.4700 | 1 | 65 | 679 | 7 | 1.03053 | -18.1030 | 1.10000 | 0.90000 | 1.10000 | 0.90000
69150 | 'SE COMP ' | 138.0000 | 1 | 65 | 660 | 7 | 1.02749 | -35.6020 | 1.10000 | 0.90000 | 1.10000 | 0.90000
69152 | 'ARLNGTN ' | 230.0000 | 1 | 65 | 679 | 73 | 1.03375 | -18.0180 | 1.05000 | 0.95000 | 1.05000 | 0.95000
69153 | 'BARNUNN ' | 115.0000 | 1 | 65 | 679 | 7 | 1.00814 | -9.1896 | 1.10000 | 0.90000 | 1.10000 | 0.90000
69154 | 'BARNUNN ' | 12.4700 | 1 | 65 | 679 | 7 | 1.03271 | -12.7366 | 1.10000 | 0.90000 | 1.10000 | 0.90000
69155 | 'BIXBY ' | 115.0000 | 1 | 65 | 679 | 7 | 1.04069 | -3.6974 | 1.10000 | 0.90000 | 1.10000 | 0.90000
69156 | 'CHALK BUTTE ' | 115.0000 | 1 | 65 | 679 | 7 | 1.02973 | -5.0260 | 1.10000 | 0.90000 | 1.10000 | 0.90000
69157 | 'BUCHORSE ' | 115.0000 | 1 | 65 | 679 | 7 | 1.02711 | -5.2417 | 1.10000 | 0.90000 | 1.10000 | 0.90000
69162 | 'TWORIVER_HS ' | 230.0000 | 1 | 65 | 679 | 7 | 1.03426 | -18.6688 | 1.10000 | 0.90000 | 1.10000 | 0.90000
69163 | 'TWORIVER1_LS' | 34.5000 | 1 | 65 | 679 | 7 | 1.02000 | -17.0692 | 1.10000 | 0.90000 | 1.10000 | 0.90000
69164 | 'TWORIVER1_CL' | 34.5000 | 1 | 65 | 679 | 7 | 1.02058 | -16.9291 | 1.10000 | 0.90000 | 1.10000 | 0.90000
69165 | 'TWORIVER1_WG' | 0.6900 | 2 | 65 | 679 | 7 | 1.01286 | -16.1773 | 1.10000 | 0.90000 | 1.10000 | 0.90000
69166 | 'TWORIVER2_LS' | 34.5000 | 1 | 65 | 679 | 7 | 1.02000 | -17.0692 | 1.10000 | 0.90000 | 1.10000 | 0.90000
69167 | 'TWORIVER2_CL' | 34.5000 | 1 | 65 | 679 | 7 | 1.02058 | -16.9291 | 1.10000 | 0.90000 | 1.10000 | 0.90000
69168 | 'TWORIVER2_WG' | 0.6900 | 2 | 65 | 679 | 7 | 1.01286 | -16.1773 | 1.10000 | 0.90000 | 1.10000 | 0.90000
69169 | 'TWORIVER3_LS' | 34.5000 | 1 | 65 | 679 | 7 | 1.02000 | -17.0692 | 1.10000 | 0.90000 | 1.10000 | 0.90000
69170 | 'TWORIVER3_CL' | 34.5000 | 1 | 65 | 679 | 7 | 1.02058 | -16.9291 | 1.10000 | 0.90000 | 1.10000 | 0.90000
69171 | 'TWORIVER3_WG' | 0.6900 | 2 | 65 | 679 | 7 | 1.01286 | -16.1773 | 1.10000 | 0.90000 | 1.10000 | 0.90000
69172 | 'TWORIVER4_LS' | 34.5000 | 1 | 65 | 679 | 7 | 1.02000 | -17.0961 | 1.10000 | 0.90000 | 1.10000 | 0.90000
69173 | 'TWORIVER4_CL' | 34.5000 | 1 | 65 | 679 | 7 | 1.02047 | -17.0071 | 1.10000 | 0.90000 | 1.10000 | 0.90000
69174 | 'TWORIVER4_WG' | 0.6900 | 2 | 65 | 679 | 7 | 1.01271 | -16.2548 | 1.10000 | 0.90000 | 1.10000 | 0.90000
69187 | 'BOSWELL_HS ' | 230.0000 | 1 | 65 | 679 | 7 | 1.04680 | -18.1580 | 1.10000 | 0.90000 | 1.10000 | 0.90000
69188 | 'BOSWELL1_LS ' | 34.5000 | 1 | 65 | 679 | 7 | 1.03251 | -16.2646 | 1.10000 | 0.90000 | 1.10000 | 0.90000
69189 | 'BOSWELL1_CL ' | 34.5000 | 1 | 65 | 679 | 7 | 1.03615 | -16.0511 | 1.10000 | 0.90000 | 1.10000 | 0.90000
69190 | 'BOSWELL1_WG ' | 0.7200 | 2 | 65 | 679 | 7 | 1.03500 | -13.8926 | 1.10000 | 0.90000 | 1.10000 | 0.90000
69191 | 'BOSWELL2_LS ' | 34.5000 | 1 | 65 | 679 | 7 | 1.03251 | -16.2646 | 1.10000 | 0.90000 | 1.10000 | 0.90000
69192 | 'BOSWELL2_CL ' | 34.5000 | 1 | 65 | 679 | 7 | 1.03615 | -16.0511 | 1.10000 | 0.90000 | 1.10000 | 0.90000
69193 | 'BOSWELL2_WG ' | 0.7200 | 2 | 65 | 679 | 7 | 1.03500 | -13.8926 | 1.10000 | 0.90000 | 1.10000 | 0.90000
69505 | 'TOPW_GE_WG ' | 0.6900 | 2 | 65 | 679 | 7 | 0.96952 | -0.9750 | 1.10000 | 0.90000 | 1.10000 | 0.90000
69506 | 'TOPW_GE_COL ' | 34.5000 | 1 | 65 | 679 | 7 | 0.98571 | -1.7153 | 1.10000 | 0.90000 | 1.10000 | 0.90000
69507 | 'TOPW_GE ' | 34.5000 | 1 | 65 | 679 | 7 | 0.98642 | -1.9499 | 1.10000 | 0.90000 | 1.10000 | 0.90000
69508 | 'TOPOFWLD ' | 230.0000 | 1 | 65 | 679 | 7 | 1.02500 | -3.8528 | 1.10000 | 0.90000 | 1.10000 | 0.90000
69509 | 'TOPW_SE ' | 34.5000 | 1 | 65 | 679 | 7 | 0.98376 | -1.9089 | 1.10000 | 0.90000 | 1.10000 | 0.90000
69510 | 'TOPW_SE_COL ' | 34.5000 | 1 | 65 | 679 | 7 | 0.98028 | -1.5030 | 1.10000 | 0.90000 | 1.10000 | 0.90000
69511 | 'TOPW_SE_WG ' | 0.6900 | 2 | 65 | 679 | 7 | 0.96343 | -0.7315 | 1.10000 | 0.90000 | 1.10000 | 0.90000
69512 | 'LATIGO ' | 230.0000 | 1 | 65 | 679 | 7 | 1.02896 | -5.0727 | 1.10000 | 0.90000 | 1.10000 | 0.90000
69513 | 'JOLLYHILL ' | 161.0000 | 1 | 65 | 652 | 7 | 1.03000 | -37.8282 | 1.10000 | 0.90000 | 1.10000 | 0.90000
69514 | 'JOLYHLWND1 ' | 34.5000 | 1 | 65 | 652 | 7 | 1.01312 | -36.6108 | 1.05000 | 0.95000 | 1.05000 | 0.95000
69515 | 'JOLYHLWND2 ' | 34.5000 | 1 | 65 | 652 | 7 | 1.02218 | -37.2732 | 1.05000 | 0.95000 | 1.05000 | 0.95000
69516 | 'JOLYH_COL1 ' | 34.5000 | 1 | 65 | 652 | 7 | 1.01253 | -36.4162 | 1.05000 | 0.95000 | 1.05000 | 0.95000
69517 | 'JOLYH1_WG ' | 0.7000 | 2 | 65 | 652 | 7 | 1.00042 | -35.6492 | 1.05000 | 0.95000 | 1.05000 | 0.95000
69518 | 'JOLYH2_WG ' | 0.7000 | 2 | 65 | 652 | 7 | 1.01663 | -36.8225 | 1.05000 | 0.95000 | 1.05000 | 0.95000
69519 | 'JOLYH_COL2 ' | 34.5000 | 1 | 65 | 652 | 7 | 1.02201 | -37.1637 | 1.05000 | 0.95000 | 1.05000 | 0.95000
69520 | 'SUNBEAM ' | 230.0000 | 1 | 65 | 677 | 7 | 1.02911 | -39.0796 | 1.10000 | 0.90000 | 1.10000 | 0.90000
69521 | 'MNSHNTRL ' | 34.5000 | 1 | 65 | 677 | 7 | 1.02195 | -37.7331 | 1.10000 | 0.90000 | 1.10000 | 0.90000
69522 | 'MNSHN LS ' | 34.5000 | 1 | 65 | 677 | 7 | 1.02567 | -37.7506 | 1.10000 | 0.90000 | 1.10000 | 0.90000
69523 | 'MNSHN G1 ' | 0.6900 | 2 | 65 | 677 | 7 | 1.04500 | -36.8728 | 1.10000 | 0.90000 | 1.10000 | 0.90000
69524 | 'MEADOWCK ' | 161.0000 | 1 | 65 | 652 | 7 | 1.03300 | -37.5422 | 1.10000 | 0.90000 | 1.10000 | 0.90000
69525 | 'MEADOWCK_LS ' | 34.5000 | 1 | 65 | 652 | 7 | 1.02295 | -35.3605 | 1.10000 | 0.90000 | 1.10000 | 0.90000
69526 | 'MEADOWCK_CL ' | 34.5000 | 1 | 65 | 652 | 7 | 1.02543 | -35.2618 | 1.10000 | 0.90000 | 1.10000 | 0.90000
69527 | 'MEADOWCK_WG ' | 0.6000 | 2 | 65 | 652 | 7 | 1.02966 | -34.5482 | 1.10000 | 0.90000 | 1.10000 | 0.90000
69530 | 'RIVERDALE NT' | 138.0000 | 1 | 65 | 661 | 7 | 1.01445 | -47.7373 | 1.10000 | 0.90000 | 1.10000 | 0.90000
69600 | 'MONHUN_SR ' | 345.0000 | 1 | 65 | 656 | 7 | 1.03209 | -30.7926 | 1.10000 | 0.90000 | 1.10000 | 0.90000
69705 | 'CONCHO ' | 34.5000 | 1 | 65 | 676 | 7 | 1.04178 | -29.6975 | 1.10000 | 0.90000 | 1.10000 | 0.90000
69706 | 'CONCHO_COL ' | 34.5000 | 1 | 65 | 676 | 7 | 1.04472 | -29.7218 | 1.10000 | 0.90000 | 1.10000 | 0.90000
69707 | 'CONCHO WIND ' | 0.6900 | 2 | 65 | 676 | 7 | 1.02927 | -29.0534 | 1.10000 | 0.90000 | 1.10000 | 0.90000
69708 | 'CONCHO ' | 138.0000 | 1 | 65 | 676 | 7 | 1.02865 | -30.9234 | 1.10000 | 0.90000 | 1.10000 | 0.90000
69710 | 'RED HILLS ' | 138.0000 | 1 | 65 | 657 | 7 | 1.00891 | -29.4345 | 1.10000 | 0.90000 | 1.10000 | 0.90000
69711 | 'RED HILLS ' | 34.5000 | 1 | 65 | 657 | 7 | 1.02500 | -22.8094 | 1.10000 | 0.90000 | 1.10000 | 0.90000
69712 | 'RED HILLS_CL' | 34.5000 | 1 | 65 | 657 | 7 | 1.03406 | -22.7430 | 1.10000 | 0.90000 | 1.10000 | 0.90000
69713 | 'RED HILLS_SG' | 0.8000 | 2 | 65 | 657 | 7 | 1.04239 | -19.9713 | 1.10000 | 0.90000 | 1.10000 | 0.90000
69720 | 'ARAPAHOE ' | 46.0000 | 1 | 65 | 686 | 7 | 1.01346 | -30.0435 | 1.10000 | 0.90000 | 1.10000 | 0.90000
69721 | 'ARAPAHOE ' | 25.0000 | 1 | 65 | 686 | 7 | 1.02000 | -22.1405 | 1.10000 | 0.90000 | 1.10000 | 0.90000
69722 | 'ARAPAHOE_COL' | 25.0000 | 1 | 65 | 686 | 7 | 1.02389 | -22.0156 | 1.10000 | 0.90000 | 1.10000 | 0.90000
69723 | 'ARAPAHOE_SG ' | 0.3850 | 2 | 65 | 686 | 7 | 1.03626 | -19.0202 | 1.10000 | 0.90000 | 1.10000 | 0.90000
69725 | 'HOLT ' | 138.0000 | 1 | 65 | 657 | 7 | 1.03006 | -24.9283 | 1.10000 | 0.90000 | 1.10000 | 0.90000
69726 | 'ENTERPRS SOL' | 138.0000 | 1 | 65 | 657 | 7 | 1.03000 | -24.9158 | 1.10000 | 0.90000 | 1.10000 | 0.90000
69727 | 'ENTERPRSL_LS' | 34.5000 | 1 | 65 | 657 | 7 | 0.99908 | -17.6765 | 1.10000 | 0.90000 | 1.10000 | 0.90000
69728 | 'ENTERPRSL_CL' | 34.5000 | 1 | 65 | 657 | 7 | 1.00226 | -17.3643 | 1.10000 | 0.90000 | 1.10000 | 0.90000
69729 | 'ENTERPRSL_SG' | 0.4200 | 2 | 65 | 657 | 7 | 0.98692 | -14.4760 | 1.10000 | 0.90000 | 1.10000 | 0.90000
69730 | 'HICKORY ' | 345.0000 | 1 | 65 | 657 | 7 | 1.03501 | -27.7602 | 1.10000 | 0.90000 | 1.10000 | 0.90000
69731 | 'ESCALANT SOL' | 345.0000 | 1 | 65 | 657 | 7 | 1.03500 | -27.7550 | 1.10000 | 0.90000 | 1.10000 | 0.90000
69732 | 'ESCALNT_LS12' | 34.5000 | 1 | 65 | 657 | 7 | 0.97293 | -20.3689 | 1.10000 | 0.90000 | 1.10000 | 0.90000
69733 | 'ESCALNT_CL12' | 34.5000 | 1 | 65 | 657 | 7 | 0.97591 | -20.0162 | 1.10000 | 0.90000 | 1.10000 | 0.90000
69734 | 'ESCALNT_SG12' | 0.4200 | 2 | 65 | 657 | 7 | 1.01103 | -17.2479 | 1.10000 | 0.90000 | 1.10000 | 0.90000
69735 | 'ESCAL_MTR12 ' | 345.0000 | 1 | 65 | 657 | 7 | 1.03485 | -27.7308 | 1.10000 | 0.90000 | 1.10000 | 0.90000
69736 | 'ESCAL_MTR 3 ' | 345.0000 | 1 | 65 | 657 | 7 | 1.03502 | -27.7430 | 1.10000 | 0.90000 | 1.10000 | 0.90000
69738 | 'ESCALANT_LS3' | 34.5000 | 1 | 65 | 657 | 7 | 0.98937 | -24.0613 | 1.10000 | 0.90000 | 1.10000 | 0.90000
69739 | 'ESCALANT_CL3' | 34.5000 | 1 | 65 | 657 | 7 | 0.99941 | -23.5777 | 1.10000 | 0.90000 | 1.10000 | 0.90000
69740 | 'ESCALANT_SG3' | 0.4200 | 2 | 65 | 657 | 7 | 0.98973 | -20.6901 | 1.10000 | 0.90000 | 1.10000 | 0.90000
69743 | 'HEWARD ' | 230.0000 | 1 | 65 | 679 | 7 | 1.02967 | -12.9919 | 1.05000 | 0.95000 | 1.05000 | 0.95000
69744 | 'ROOT CK ' | 230.0000 | 1 | 65 | 679 | 7 | 1.03123 | -5.5559 | 1.10000 | 0.90000 | 1.10000 | 0.90000
69745 | 'AMASA ' | 230.0000 | 1 | 65 | 679 | 7 | 1.03000 | -5.6285 | 1.10000 | 0.90000 | 1.10000 | 0.90000
69746 | 'ROOT CK_LS ' | 34.5000 | 1 | 65 | 679 | 7 | 1.03028 | -3.6094 | 1.10000 | 0.90000 | 1.10000 | 0.90000
69747 | 'ROOT CK_CL ' | 34.5000 | 1 | 65 | 679 | 7 | 1.03397 | -3.4882 | 1.10000 | 0.90000 | 1.10000 | 0.90000
69748 | 'ROOT CK_WG ' | 0.6900 | 2 | 65 | 679 | 7 | 1.02640 | -2.7938 | 1.10000 | 0.90000 | 1.10000 | 0.90000
69750 | 'IRON SPRINGS' | 138.0000 | 1 | 65 | 657 | 7 | 1.02369 | -26.3031 | 1.10000 | 0.90000 | 1.10000 | 0.90000
69751 | 'IRON SPRINGS' | 34.5000 | 1 | 65 | 657 | 7 | 1.02000 | -23.5144 | 1.10000 | 0.90000 | 1.10000 | 0.90000
69752 | 'IRON SPRG_CL' | 34.5000 | 1 | 65 | 657 | 7 | 1.02686 | -23.3520 | 1.10000 | 0.90000 | 1.10000 | 0.90000
69753 | 'IRON SPRG_SG' | 0.4200 | 2 | 65 | 657 | 7 | 1.05070 | -21.0467 | 1.10000 | 0.90000 | 1.10000 | 0.90000
69755 | 'STEVENSVILLE' | 138.0000 | 1 | 65 | 657 | 7 | 1.01652 | -26.7332 | 1.10000 | 0.90000 | 1.10000 | 0.90000
69756 | 'STEVENSVL_LS' | 34.5000 | 1 | 65 | 657 | 7 | 1.01897 | -19.3905 | 1.10000 | 0.90000 | 1.10000 | 0.90000
69757 | 'STEVENSVL_CL' | 34.5000 | 1 | 65 | 657 | 7 | 1.02372 | -19.3027 | 1.10000 | 0.90000 | 1.10000 | 0.90000
69758 | 'STEVENSVL_SG' | 0.5500 | 2 | 65 | 657 | 7 | 1.02315 | -16.7358 | 1.10000 | 0.90000 | 1.10000 | 0.90000
69760 | 'PINTURA ' | 138.0000 | 1 | 65 | 657 | 7 | 1.01548 | -27.3500 | 1.10000 | 0.90000 | 1.10000 | 0.90000
69761 | 'GRANITE MT ' | 138.0000 | 1 | 65 | 657 | 7 | 1.01554 | -27.3364 | 1.10000 | 0.90000 | 1.10000 | 0.90000
69762 | 'GRANITE MT E' | 138.0000 | 1 | 65 | 657 | 7 | 1.01687 | -27.2079 | 1.10000 | 0.90000 | 1.10000 | 0.90000
69763 | 'GRANT MTE_LS' | 34.5000 | 1 | 65 | 657 | 7 | 1.01000 | -23.8907 | 1.10000 | 0.90000 | 1.10000 | 0.90000
69764 | 'GRANT MTE_CL' | 34.5000 | 1 | 65 | 657 | 7 | 1.01766 | -23.6284 | 1.10000 | 0.90000 | 1.10000 | 0.90000
69765 | 'GRANT MTE_SG' | 0.4200 | 2 | 65 | 657 | 7 | 1.03624 | -21.2388 | 1.10000 | 0.90000 | 1.10000 | 0.90000
69766 | 'GRANITE MT W' | 138.0000 | 1 | 65 | 657 | 7 | 1.01658 | -27.2350 | 1.10000 | 0.90000 | 1.10000 | 0.90000
69767 | 'GRANT MTW_LS' | 34.5000 | 1 | 65 | 657 | 7 | 1.01000 | -23.8691 | 1.10000 | 0.90000 | 1.10000 | 0.90000
69768 | 'GRANT MTW_LC' | 34.5000 | 1 | 65 | 657 | 7 | 1.01367 | -23.7641 | 1.10000 | 0.90000 | 1.10000 | 0.90000
69769 | 'GRANT MTW_SG' | 0.4200 | 2 | 65 | 657 | 7 | 1.03399 | -21.1679 | 1.10000 | 0.90000 | 1.10000 | 0.90000
69770 | 'BASELINE ' | 46.0000 | 1 | 65 | 686 | 7 | 1.01400 | -30.0079 | 1.10000 | 0.90000 | 1.10000 | 0.90000
69771 | 'BASELINE ' | 25.0000 | 1 | 65 | 686 | 7 | 1.02000 | -22.1081 | 1.10000 | 0.90000 | 1.10000 | 0.90000
69772 | 'BASELINE_COL' | 25.0000 | 1 | 65 | 686 | 7 | 1.02388 | -21.9824 | 1.10000 | 0.90000 | 1.10000 | 0.90000
69773 | 'BASELINE_SG ' | 0.3850 | 2 | 65 | 686 | 7 | 1.03604 | -18.9849 | 1.10000 | 0.90000 | 1.10000 | 0.90000
69774 | 'PAVANT TAP ' | 46.0000 | 1 | 65 | 686 | 7 | 1.01339 | -30.0752 | 1.10000 | 0.90000 | 1.10000 | 0.90000
69775 | 'CHAUTAUGUA ' | 46.0000 | 1 | 65 | 686 | 7 | 1.01373 | -30.0255 | 1.10000 | 0.90000 | 1.10000 | 0.90000
69776 | 'CHAUTAUGUA ' | 25.0000 | 1 | 65 | 686 | 7 | 1.01519 | -26.5194 | 1.10000 | 0.90000 | 1.10000 | 0.90000
69777 | 'CHAUT_COL ' | 25.0000 | 1 | 65 | 686 | 7 | 1.01675 | -26.4306 | 1.10000 | 0.90000 | 1.10000 | 0.90000
69778 | 'CHAUT_SG ' | 0.3980 | 2 | 65 | 686 | 7 | 1.02000 | -24.9746 | 1.10000 | 0.90000 | 1.10000 | 0.90000
69779 | 'SIGURD_HS ' | 230.0000 | 1 | 65 | 657 | 7 | 1.02636 | -29.8784 | 1.10000 | 0.90000 | 1.10000 | 0.90000
69780 | 'SIGURD_LS ' | 34.5000 | 1 | 65 | 657 | 7 | 1.02033 | -21.7160 | 1.10000 | 0.90000 | 1.10000 | 0.90000
69781 | 'SIGURD_CL ' | 34.5000 | 1 | 65 | 657 | 7 | 1.02398 | -21.5043 | 1.10000 | 0.90000 | 1.10000 | 0.90000
69782 | 'SIGURD_SG ' | 0.6300 | 2 | 65 | 657 | 7 | 1.03000 | -18.8877 | 1.10000 | 0.90000 | 1.10000 | 0.90000
69783 | 'PEARSON ' | 345.0000 | 1 | 65 | 657 | 7 | 1.03503 | -27.7451 | 1.10000 | 0.90000 | 1.10000 | 0.90000
69784 | 'MILFORD_LS ' | 34.5000 | 1 | 65 | 657 | 7 | 1.03500 | -18.2975 | 1.10000 | 0.90000 | 1.10000 | 0.90000
69785 | 'MILFORD_CL ' | 34.5000 | 1 | 65 | 657 | 7 | 1.03899 | -17.8255 | 1.10000 | 0.90000 | 1.10000 | 0.90000
69786 | 'MILFORD_SG ' | 0.6300 | 2 | 65 | 657 | 7 | 1.00224 | -15.9232 | 1.10000 | 0.90000 | 1.10000 | 0.90000
69787 | 'COVE MTN I ' | 138.0000 | 1 | 65 | 657 | 7 | 1.03100 | -25.2679 | 1.10000 | 0.90000 | 1.10000 | 0.90000
69788 | 'COV MTN I_LS' | 34.5000 | 1 | 65 | 657 | 7 | 1.01694 | -22.7908 | 1.10000 | 0.90000 | 1.10000 | 0.90000
69789 | 'COV MTN I_CL' | 34.5000 | 1 | 65 | 657 | 7 | 1.01916 | -22.4776 | 1.10000 | 0.90000 | 1.10000 | 0.90000
69790 | 'COV MTN I_SG' | 0.5500 | 2 | 65 | 657 | 7 | 1.01000 | -20.2645 | 1.10000 | 0.90000 | 1.10000 | 0.90000
69791 | 'COVE MTN II ' | 138.0000 | 1 | 65 | 687 | 7 | 1.03337 | -24.8081 | 1.10000 | 0.90000 | 1.10000 | 0.90000
69792 | 'COVMTN II_LS' | 34.5000 | 1 | 65 | 687 | 7 | 1.00251 | -18.9256 | 1.10000 | 0.90000 | 1.10000 | 0.90000
69793 | 'COVMTN II_CL' | 34.5000 | 1 | 65 | 687 | 7 | 1.00930 | -17.8368 | 1.10000 | 0.90000 | 1.10000 | 0.90000
69794 | 'COVMTN II_SG' | 0.6300 | 2 | 65 | 687 | 7 | 1.02000 | -14.6012 | 1.10000 | 0.90000 | 1.10000 | 0.90000
69795 | 'CLAWSON ' | 138.0000 | 1 | 65 | 685 | 7 | 1.00197 | -20.4438 | 1.10000 | 0.90000 | 1.10000 | 0.90000
69796 | 'CLAWSON ' | 34.5000 | 1 | 65 | 685 | 7 | 1.00451 | -12.0371 | 1.10000 | 0.90000 | 1.10000 | 0.90000
69797 | 'HUNTER_CL ' | 34.5000 | 1 | 65 | 685 | 7 | 1.00943 | -11.7833 | 1.10000 | 0.90000 | 1.10000 | 0.90000
69798 | 'HUNTER_SG ' | 0.6300 | 2 | 65 | 685 | 7 | 1.01800 | -8.9277 | 1.10000 | 0.90000 | 1.10000 | 0.90000
69799 | 'BOWLER ' | 230.0000 | 1 | 65 | 650 | 7 | 1.01745 | -6.8656 | 1.10000 | 0.90000 | 1.10000 | 0.90000
69804 | 'MUDDY HEAT ' | 0.4800 | 1 | 65 | 660 | 7 | 0.95391 | -29.0217 | 1.10000 | 0.90000 | 1.10000 | 0.90000
69805 | 'MUDDY HEAT G' | 12.4700 | 2 | 65 | 660 | 7 | 1.00000 | -26.1616 | 1.10000 | 0.90000 | 1.10000 | 0.90000
69806 | 'MUDDY HEAT ' | 230.0000 | 1 | 65 | 660 | 7 | 1.03738 | -31.8711 | 1.10000 | 0.90000 | 1.10000 | 0.90000
69807 | 'STEEL I_SG ' | 0.6000 | 2 | 65 | 654 | 7 | 1.00000 | -33.0648 | 1.10000 | 0.90000 | 1.10000 | 0.90000
69808 | 'STEEL I_CL ' | 34.5000 | 1 | 65 | 654 | 7 | 0.99409 | -36.2843 | 1.10000 | 0.90000 | 1.10000 | 0.90000
69809 | 'STEEL I_LS ' | 34.5000 | 1 | 65 | 654 | 7 | 0.98732 | -36.6277 | 1.10000 | 0.90000 | 1.10000 | 0.90000
69810 | 'STEEL I_HS ' | 138.0000 | 1 | 65 | 654 | 7 | 0.99588 | -43.9391 | 1.10000 | 0.90000 | 1.10000 | 0.90000
69811 | 'PLYMOUTH ' | 138.0000 | 1 | 65 | 654 | 7 | 0.99585 | -44.1104 | 1.10000 | 0.90000 | 1.10000 | 0.90000
69812 | 'CASTLE_SG ' | 0.6000 | 2 | 65 | 685 | 7 | 1.04471 | -10.2877 | 1.10000 | 0.90000 | 1.10000 | 0.90000
69813 | 'CASTLE_CL ' | 34.5000 | 1 | 65 | 685 | 7 | 1.03425 | -13.2611 | 1.10000 | 0.90000 | 1.10000 | 0.90000
69814 | 'CASTLE_LS ' | 34.5000 | 1 | 65 | 685 | 7 | 1.03053 | -13.3835 | 1.10000 | 0.90000 | 1.10000 | 0.90000
69815 | 'CASTLE SOL ' | 69.0000 | 1 | 65 | 685 | 7 | 1.02500 | -19.3402 | 1.10000 | 0.90000 | 1.10000 | 0.90000
69816 | 'ELEKTRON_SG ' | 0.6000 | 2 | 65 | 682 | 7 | 1.02392 | -31.3137 | 1.10000 | 0.90000 | 1.10000 | 0.90000
69817 | 'ELEKTRON_CL ' | 34.5000 | 1 | 65 | 682 | 7 | 1.01680 | -34.3804 | 1.10000 | 0.90000 | 1.10000 | 0.90000
69818 | 'ELEKTRON_LS ' | 34.5000 | 1 | 65 | 682 | 7 | 1.01000 | -34.6968 | 1.10000 | 0.90000 | 1.10000 | 0.90000
69819 | 'ELEKTRON SOL' | 138.0000 | 1 | 65 | 682 | 7 | 1.01352 | -41.7156 | 1.10000 | 0.90000 | 1.10000 | 0.90000
69820 | 'APPALOOSA_SG' | 0.5500 | 2 | 65 | 657 | 7 | 1.03134 | -6.2213 | 1.10000 | 0.90000 | 1.10000 | 0.90000
69821 | 'APPALOOSA_CL' | 34.5000 | 1 | 65 | 657 | 7 | 1.00000 | -12.3705 | 1.10000 | 0.90000 | 1.10000 | 0.90000
69822 | 'APPALOOSA_LS' | 34.5000 | 1 | 65 | 657 | 7 | 0.98543 | -19.2023 | 1.10000 | 0.90000 | 1.10000 | 0.90000
69823 | 'APPALOOSA ' | 345.0000 | 1 | 65 | 657 | 7 | 0.99688 | -29.0247 | 1.10000 | 0.90000 | 1.10000 | 0.90000
69825 | 'PRYOR MTN ' | 230.0000 | 1 | 65 | 650 | 7 | 1.00364 | -5.0951 | 1.10000 | 0.90000 | 1.10000 | 0.90000
69826 | 'PRYOR MTN1 ' | 34.5000 | 1 | 65 | 650 | 7 | 0.99275 | -3.4309 | 1.10000 | 0.90000 | 1.10000 | 0.90000
69827 | 'PRYORMTN1_LS' | 34.5000 | 1 | 65 | 650 | 7 | 0.99342 | -3.2744 | 1.10000 | 0.90000 | 1.10000 | 0.90000
69828 | 'PRYORMTN1_WG' | 0.6900 | 2 | 65 | 650 | 7 | 0.98700 | -1.8825 | 1.10000 | 0.90000 | 1.10000 | 0.90000
69829 | 'PRY WIND_ST1' | 0.4800 | 1 | 65 | 650 | 7 | 0.99275 | -3.4309 | 1.10000 | 0.90000 | 1.10000 | 0.90000
69830 | 'PRYOR MTN2 ' | 34.5000 | 1 | 65 | 650 | 7 | 0.99384 | -3.5821 | 1.10000 | 0.90000 | 1.10000 | 0.90000
69831 | 'PRYORMTN2_LS' | 34.5000 | 1 | 65 | 650 | 7 | 0.99441 | -3.4532 | 1.10000 | 0.90000 | 1.10000 | 0.90000
69832 | 'PRYORMTN2_WG' | 0.6900 | 2 | 65 | 650 | 7 | 0.98800 | -2.0759 | 1.10000 | 0.90000 | 1.10000 | 0.90000
69833 | 'PRY WIND_ST2' | 0.4800 | 1 | 65 | 650 | 7 | 0.99384 | -3.5821 | 1.10000 | 0.90000 | 1.10000 | 0.90000
69998 | 'SIGURD&2 ' | 345.0000 | 1 | 65 | 687 | 7 | 1.02039 | -33.9516 | 1.10000 | 0.90000 | 1.10000 | 0.90000
70002 | 'BURNTMIL ' | 115.0000 | 1 | 70 | 712 | 66 | 1.01068 | -14.3661 | 1.05000 | 0.95000 | 1.05000 | 0.95000
70004 | 'GREENHRN ' | 115.0000 | 1 | 70 | 712 | 66 | 1.01455 | -13.9955 | 1.05000 | 0.95000 | 1.05000 | 0.95000
70005 | 'BRUSH_SW_W ' | 115.0000 | 1 | 70 | 706 | 700 | 1.02003 | -7.7269 | 1.05000 | 0.95000 | 1.05000 | 0.95000
70006 | 'BRUSH_SW_E ' | 115.0000 | 1 | 70 | 706 | 700 | 1.02035 | -8.5778 | 1.05000 | 0.95000 | 1.05000 | 0.95000
70007 | 'FTN_LAKE ' | 115.0000 | 1 | 70 | 712 | 66 | 1.00970 | -12.9008 | 1.05000 | 0.95000 | 1.05000 | 0.95000
70008 | 'KELIM ' | 115.0000 | 1 | 70 | 706 | 65 | 0.99607 | -21.4920 | 1.05000 | 0.95000 | 1.05000 | 0.95000
70009 | 'CRAIG_YV ' | 230.0000 | 1 | 70 | 708 | 65 | 1.01992 | -18.3395 | 1.05000 | 0.95000 | 1.05000 | 0.95000
70010 | 'TBII_GEN ' | 0.6900 | 2 | 70 | 712 | 73 | 1.03000 | 19.7311 | 1.05000 | 0.95000 | 1.05000 | 0.95000
70011 | 'TWNBT2_1 ' | 34.5000 | 1 | 70 | 712 | 73 | 1.01311 | 16.7993 | 1.05000 | 0.95000 | 1.05000 | 0.95000
70012 | 'TWNBUTT2 ' | 34.5000 | 1 | 70 | 712 | 73 | 1.00952 | 16.0673 | 1.05000 | 0.95000 | 1.05000 | 0.95000
70013 | 'TWNBUTT2 ' | 230.0000 | 1 | 70 | 712 | 73 | 1.01852 | 11.5831 | 1.05000 | 0.95000 | 1.05000 | 0.95000
70014 | 'SNISABEL ' | 115.0000 | 1 | 70 | 704 | 73 | 1.01588 | -14.5245 | 1.05000 | 0.95000 | 1.05000 | 0.95000
70015 | 'SNISABEL ' | 34.5000 | 1 | 70 | 704 | 73 | 1.02658 | -10.4765 | 1.05000 | 0.95000 | 1.05000 | 0.95000
70016 | 'SNISAB_1 ' | 34.5000 | 1 | 70 | 704 | 73 | 1.02848 | -10.3285 | 1.05000 | 0.95000 | 1.05000 | 0.95000
70017 | 'SI_GEN ' | 0.6000 | 2 | 70 | 704 | 73 | 1.02000 | -5.1261 | 1.05000 | 0.95000 | 1.05000 | 0.95000
70018 | 'SODA_LAKES ' | 230.0000 | 1 | 70 | 700 | 65 | 0.96453 | -28.9472 | 1.05000 | 0.95000 | 1.05000 | 0.95000
70019 | 'PDA_5 ' | 115.0000 | 1 | 70 | 712 | 66 | 1.00706 | -12.4570 | 1.05000 | 0.95000 | 1.05000 | 0.95000
70020 | 'CASTRK_T1_CR' | 115.0000 | 1 | 70 | 704 | 65 | 0.96912 | -30.6362 | 1.05000 | 0.95000 | 1.05000 | 0.95000
70021 | 'CASTRK_T2_CR' | 115.0000 | 1 | 70 | 704 | 65 | 0.96828 | -30.6971 | 1.05000 | 0.95000 | 1.05000 | 0.95000
70022 | 'NYBERG ' | 115.0000 | 1 | 70 | 712 | 66 | 1.01330 | -12.1176 | 1.05000 | 0.95000 | 1.05000 | 0.95000
70023 | 'ALLISON ' | 115.0000 | 1 | 70 | 700 | 65 | 0.99500 | -34.2821 | 1.05000 | 0.95000 | 1.05000 | 0.95000
70024 | 'ALAMOSA ' | 69.0000 | 1 | 70 | 710 | 65 | 1.04159 | -26.2729 | 1.05000 | 0.95000 | 1.05000 | 0.95000
70025 | 'ALMSA_TM ' | 115.0000 | 1 | 70 | 710 | 65 | 1.00000 | -25.9066 | 1.05000 | 0.95000 | 1.05000 | 0.95000
70026 | 'ALMSA_TM ' | 69.0000 | 1 | 70 | 710 | 65 | 1.04658 | -25.9672 | 1.05000 | 0.95000 | 1.05000 | 0.95000
70027 | 'AIR_LIQ ' | 115.0000 | 1 | 70 | 700 | 65 | 1.00048 | -33.5828 | 1.05000 | 0.95000 | 1.05000 | 0.95000
70028 | 'ANSEL_TS ' | 69.0000 | 1 | 70 | 710 | 73 | 1.02106 | -26.3142 | 1.05000 | 0.95000 | 1.05000 | 0.95000
70029 | 'ANTONITO ' | 69.0000 | 1 | 70 | 710 | 65 | 0.94541 | -30.2449 | 1.05000 | 0.95000 | 1.05000 | 0.95000
70030 | 'APT_PARK ' | 115.0000 | 1 | 70 | 712 | 66 | 1.01528 | -12.0891 | 1.05000 | 0.95000 | 1.05000 | 0.95000
70031 | 'BACULITE ' | 115.0000 | 1 | 70 | 712 | 66 | 1.01706 | -11.5997 | 1.05000 | 0.95000 | 1.05000 | 0.95000
70032 | 'ALMA ' | 230.0000 | 1 | 70 | 709 | 65 | 1.01492 | -24.5360 | 1.05000 | 0.95000 | 1.05000 | 0.95000
70033 | 'BOULDER_TM2 ' | 115.0000 | 1 | 70 | 703 | 65 | 0.99506 | -32.3569 | 1.05000 | 0.95000 | 1.05000 | 0.95000
70034 | 'BOULDER_TM3 ' | 115.0000 | 1 | 70 | 703 | 65 | 0.99506 | -32.3569 | 1.05000 | 0.95000 | 1.05000 | 0.95000
70035 | 'ARAP_GEN ' | 115.0000 | 1 | 70 | 700 | 700 | 1.01735 | -32.8998 | 1.05000 | 0.95000 | 1.05000 | 0.95000
70036 | 'ARAPAHOE_A ' | 115.0000 | 1 | 70 | 700 | 65 | 1.00195 | -33.4808 | 1.05000 | 0.95000 | 1.05000 | 0.95000
70037 | 'ARAPAHOE_B ' | 115.0000 | 1 | 70 | 700 | 65 | 1.00191 | -33.4514 | 1.05000 | 0.95000 | 1.05000 | 0.95000
70038 | 'ARAPAHOE ' | 230.0000 | 1 | 70 | 700 | 65 | 0.97164 | -29.1430 | 1.05000 | 0.95000 | 1.05000 | 0.95000
70039 | 'ARGO ' | 115.0000 | 1 | 70 | 700 | 65 | 1.00500 | -31.7213 | 1.05000 | 0.95000 | 1.05000 | 0.95000
70040 | 'ARSENAL ' | 115.0000 | 1 | 70 | 700 | 65 | 0.98074 | -31.6503 | 1.05000 | 0.95000 | 1.05000 | 0.95000
70041 | 'ARVADA_PS ' | 230.0000 | 1 | 70 | 700 | 65 | 0.96492 | -29.6752 | 1.05000 | 0.95000 | 1.05000 | 0.95000
70042 | 'ASPEN_TP ' | 69.0000 | 1 | 70 | 712 | 66 | 1.01093 | -15.5826 | 1.05000 | 0.95000 | 1.05000 | 0.95000
70045 | 'BANCROFT ' | 115.0000 | 1 | 70 | 700 | 65 | 0.99512 | -34.3942 | 1.05000 | 0.95000 | 1.05000 | 0.95000
70046 | 'BUCKLEY2 ' | 230.0000 | 1 | 70 | 700 | 65 | 0.97773 | -26.5637 | 1.05000 | 0.95000 | 1.05000 | 0.95000
70047 | 'BARR_LAKE ' | 230.0000 | 1 | 70 | 700 | 65 | 0.99357 | -22.4675 | 1.05000 | 0.95000 | 1.05000 | 0.95000
70048 | 'GREEN_VLY ' | 230.0000 | 1 | 70 | 700 | 65 | 1.00118 | -20.0123 | 1.05000 | 0.95000 | 1.05000 | 0.95000
70049 | 'BELMONT ' | 69.0000 | 1 | 70 | 712 | 66 | 1.01356 | -15.0901 | 1.05000 | 0.95000 | 1.05000 | 0.95000
70050 | 'BERGEN_PK ' | 115.0000 | 1 | 70 | 705 | 65 | 1.00573 | -32.3376 | 1.05000 | 0.95000 | 1.05000 | 0.95000
70051 | 'BLENDE ' | 69.0000 | 1 | 70 | 712 | 66 | 1.01015 | -15.6447 | 1.05000 | 0.95000 | 1.05000 | 0.95000
70052 | 'BLUE_RIVER ' | 115.0000 | 1 | 70 | 709 | 65 | 1.02851 | -24.4784 | 1.05000 | 0.95000 | 1.05000 | 0.95000
70053 | 'BLUE_RIVER ' | 230.0000 | 1 | 70 | 709 | 65 | 1.01010 | -23.4643 | 1.05000 | 0.95000 | 1.05000 | 0.95000
70054 | 'BMONT_TP ' | 69.0000 | 1 | 70 | 712 | 66 | 1.01818 | -14.5414 | 1.05000 | 0.95000 | 1.05000 | 0.95000
70055 | 'BNAVST ' | 115.0000 | 1 | 70 | 709 | 73 | 1.00575 | -25.3201 | 1.05000 | 0.95000 | 1.05000 | 0.95000
70056 | 'BUENA_VST_T ' | 115.0000 | 1 | 70 | 709 | 65 | 1.00703 | -25.2876 | 1.05000 | 0.95000 | 1.05000 | 0.95000
70057 | 'PTARMGN ' | 230.0000 | 1 | 70 | 709 | 65 | 1.00767 | -24.2235 | 1.05000 | 0.95000 | 1.05000 | 0.95000
70058 | 'BOULDER_CN2 ' | 115.0000 | 1 | 70 | 703 | 65 | 0.98855 | -33.7796 | 1.05000 | 0.95000 | 1.05000 | 0.95000
70059 | 'BOULDER_TM1 ' | 115.0000 | 1 | 70 | 703 | 65 | 0.99506 | -32.3569 | 1.05000 | 0.95000 | 1.05000 | 0.95000
70060 | 'BOONE ' | 115.0000 | 1 | 70 | 712 | 66 | 1.00841 | -12.2481 | 1.05000 | 0.95000 | 1.05000 | 0.95000
70061 | 'BOONE ' | 230.0000 | 1 | 70 | 712 | 65 | 1.00633 | -11.8590 | 1.05000 | 0.95000 | 1.05000 | 0.95000
70062 | 'BOONE ' | 69.0000 | 1 | 70 | 712 | 66 | 1.02115 | -12.2484 | 1.05000 | 0.95000 | 1.05000 | 0.95000
70063 | 'BOONE_TP ' | 69.0000 | 1 | 70 | 712 | 66 | 1.02119 | -12.2487 | 1.05000 | 0.95000 | 1.05000 | 0.95000
70064 | 'BRECKRDG ' | 230.0000 | 1 | 70 | 709 | 65 | 1.00988 | -24.6731 | 1.05000 | 0.95000 | 1.05000 | 0.95000
70065 | 'BROOMFIELD ' | 115.0000 | 1 | 70 | 703 | 65 | 0.96877 | -34.6412 | 1.05000 | 0.95000 | 1.05000 | 0.95000
70066 | 'LOOKOUT_2 ' | 115.0000 | 1 | 70 | 700 | 65 | 1.00790 | -30.8554 | 1.05000 | 0.95000 | 1.05000 | 0.95000
70067 | 'BUCKLEY1 ' | 230.0000 | 1 | 70 | 700 | 65 | 0.98072 | -25.8338 | 1.05000 | 0.95000 | 1.05000 | 0.95000
70068 | 'BURROCYN ' | 115.0000 | 1 | 70 | 704 | 73 | 1.01687 | -15.7727 | 1.05000 | 0.95000 | 1.05000 | 0.95000
70069 | 'CABCRKA ' | 13.8000 | 2 | 70 | 705 | 65 | 1.03000 | -19.1980 | 1.05000 | 0.95000 | 1.05000 | 0.95000
70070 | 'CABCRKB ' | 13.8000 | 2 | 70 | 705 | 65 | 1.00565 | -20.1822 | 1.05000 | 0.95000 | 1.05000 | 0.95000
70071 | 'CABIN_CK ' | 115.0000 | 1 | 70 | 705 | 65 | 1.01887 | -25.4202 | 1.05000 | 0.95000 | 1.05000 | 0.95000
70072 | 'CABIN_CK ' | 230.0000 | 1 | 70 | 705 | 65 | 0.99800 | -24.8451 | 1.05000 | 0.95000 | 1.05000 | 0.95000
70073 | 'CALIFORNIA ' | 115.0000 | 1 | 70 | 700 | 65 | 1.00250 | -31.9029 | 1.05000 | 0.95000 | 1.05000 | 0.95000
70074 | 'CALIFORN_TP ' | 115.0000 | 1 | 70 | 700 | 65 | 1.00370 | -31.8415 | 1.05000 | 0.95000 | 1.05000 | 0.95000
70076 | 'CAMEO ' | 69.0000 | 1 | 70 | 708 | 65 | 1.01306 | -33.8410 | 1.05000 | 0.95000 | 1.05000 | 0.95000
70078 | 'CAMEO ' | 230.0000 | 1 | 70 | 708 | 65 | 0.99564 | -32.4999 | 1.05000 | 0.95000 | 1.05000 | 0.95000
70079 | 'LAMSO ' | 115.0000 | 1 | 70 | 712 | 733 | 0.98664 | -1.3761 | 1.05000 | 0.95000 | 1.05000 | 0.95000
70080 | 'STONINGT ' | 69.0000 | 1 | 70 | 712 | 73 | 1.02368 | -3.4787 | 1.05000 | 0.95000 | 1.05000 | 0.95000
70081 | 'FAIRGRNDS ' | 115.0000 | 1 | 70 | 700 | 65 | 0.97128 | -30.9853 | 1.05000 | 0.95000 | 1.05000 | 0.95000
70085 | 'CANONCTY ' | 69.0000 | 1 | 70 | 712 | 66 | 1.02544 | -19.3533 | 1.05000 | 0.95000 | 1.05000 | 0.95000
70086 | 'CANONCTY ' | 115.0000 | 1 | 70 | 712 | 66 | 1.00741 | -18.3291 | 1.05000 | 0.95000 | 1.05000 | 0.95000
70087 | 'CAPITOL_HL ' | 115.0000 | 1 | 70 | 700 | 65 | 1.00247 | -31.9784 | 1.05000 | 0.95000 | 1.05000 | 0.95000
70088 | 'GOREPASS ' | 230.0000 | 1 | 70 | 708 | 73 | 1.01693 | -21.2940 | 1.05000 | 0.95000 | 1.05000 | 0.95000
70089 | 'CARBONDALE ' | 115.0000 | 1 | 70 | 708 | 65 | 1.01646 | -27.8391 | 1.05000 | 0.95000 | 1.05000 | 0.95000
70090 | 'FT_LUPTON_2 ' | 115.0000 | 1 | 70 | 706 | 65 | 1.00645 | -24.3286 | 1.05000 | 0.95000 | 1.05000 | 0.95000
70091 | 'CASTL_RK_CR ' | 115.0000 | 1 | 70 | 704 | 738 | 0.96892 | -30.7177 | 1.05000 | 0.95000 | 1.05000 | 0.95000
70092 | 'CENTER ' | 69.0000 | 1 | 70 | 710 | 73 | 0.99285 | -27.4608 | 1.05000 | 0.95000 | 1.05000 | 0.95000
70094 | 'CF&IFURN ' | 230.0000 | 1 | 70 | 704 | 65 | 1.00839 | -13.0186 | 1.05000 | 0.95000 | 1.05000 | 0.95000
70095 | 'CF&ISE1 ' | 69.0000 | 1 | 70 | 704 | 65 | 1.01634 | -14.8621 | 1.05000 | 0.95000 | 1.05000 | 0.95000
70096 | 'CF&ISE1 ' | 115.0000 | 1 | 70 | 704 | 65 | 1.01896 | -13.6332 | 1.05000 | 0.95000 | 1.05000 | 0.95000
70097 | 'CF&ISE2 ' | 69.0000 | 1 | 70 | 704 | 65 | 1.02100 | -15.0893 | 1.05000 | 0.95000 | 1.05000 | 0.95000
70098 | 'CF&ISE2 ' | 115.0000 | 1 | 70 | 704 | 65 | 1.01781 | -13.7188 | 1.05000 | 0.95000 | 1.05000 | 0.95000
70099 | 'THORNTON ' | 115.0000 | 1 | 70 | 700 | 65 | 0.97035 | -31.7035 | 1.05000 | 0.95000 | 1.05000 | 0.95000
70100 | 'CHATFLD ' | 230.0000 | 1 | 70 | 700 | 65 | 0.96651 | -28.4763 | 1.05000 | 0.95000 | 1.05000 | 0.95000
70101 | 'CHEN_TAP ' | 69.0000 | 1 | 70 | 712 | 73 | 1.00672 | -4.0356 | 1.05000 | 0.95000 | 1.05000 | 0.95000
70102 | 'CHENEY ' | 69.0000 | 1 | 70 | 712 | 73 | 1.00638 | -4.2892 | 1.05000 | 0.95000 | 1.05000 | 0.95000
70104 | 'CHEROK2 ' | 15.5000 | 2 | 70 | 700 | 65 | 1.01391 | -31.1705 | 1.05000 | 0.95000 | 1.05000 | 0.95000
70107 | 'CHEROKEE ' | 230.0000 | 1 | 70 | 700 | 65 | 0.96819 | -28.7975 | 1.05000 | 0.95000 | 1.05000 | 0.95000
70108 | 'CHEROKEE_S ' | 115.0000 | 1 | 70 | 700 | 65 | 1.01151 | -30.7965 | 1.05000 | 0.95000 | 1.05000 | 0.95000
70109 | 'UNA_ORCH ' | 69.0000 | 1 | 70 | 708 | 65 | 1.01580 | -32.5978 | 1.05000 | 0.95000 | 1.05000 | 0.95000
70110 | 'CHEROKEE_N ' | 115.0000 | 1 | 70 | 700 | 65 | 0.97674 | -32.3629 | 1.05000 | 0.95000 | 1.05000 | 0.95000
70111 | 'HAGERMAN_TP ' | 230.0000 | 1 | 70 | 709 | 65 | 1.01909 | -24.8330 | 1.05000 | 0.95000 | 1.05000 | 0.95000
70112 | 'CLARK ' | 230.0000 | 1 | 70 | 700 | 65 | 0.97607 | -27.2444 | 1.05000 | 0.95000 | 1.05000 | 0.95000
70113 | 'CLIFTON ' | 230.0000 | 1 | 70 | 708 | 65 | 0.99731 | -34.6160 | 1.05000 | 0.95000 | 1.05000 | 0.95000
70114 | 'CLIMAX ' | 115.0000 | 1 | 70 | 709 | 65 | 1.00383 | -26.6148 | 1.05000 | 0.95000 | 1.05000 | 0.95000
70115 | 'HAPPY_CNYN ' | 115.0000 | 1 | 70 | 700 | 65 | 0.96615 | -30.1567 | 1.05000 | 0.95000 | 1.05000 | 0.95000
70116 | 'LEPRINO_TP ' | 115.0000 | 1 | 70 | 706 | 65 | 0.98033 | -23.1891 | 1.05000 | 0.95000 | 1.05000 | 0.95000
70117 | 'CROWFT_VLY ' | 115.0000 | 1 | 70 | 704 | 738 | 0.96654 | -30.6410 | 1.05000 | 0.95000 | 1.05000 | 0.95000
70118 | 'COCENTER ' | 69.0000 | 1 | 70 | 710 | 65 | 1.02158 | -26.3255 | 1.05000 | 0.95000 | 1.05000 | 0.95000
70121 | 'COMANCHE_1 ' | 115.0000 | 1 | 70 | 704 | 65 | 1.01964 | -13.5823 | 1.05000 | 0.95000 | 1.05000 | 0.95000
70122 | 'COMANCHE ' | 230.0000 | 1 | 70 | 704 | 65 | 1.00941 | -12.7904 | 1.05000 | 0.95000 | 1.05000 | 0.95000
70123 | 'COMANCHE_2 ' | 115.0000 | 1 | 70 | 704 | 65 | 1.01964 | -13.5823 | 1.05000 | 0.95000 | 1.05000 | 0.95000
70124 | 'CONIFER_CR ' | 115.0000 | 1 | 70 | 705 | 738 | 1.00156 | -34.4374 | 1.05000 | 0.95000 | 1.05000 | 0.95000
70125 | 'SMOKY_HL_S ' | 115.0000 | 1 | 70 | 700 | 65 | 0.99156 | -26.3657 | 1.05000 | 0.95000 | 1.05000 | 0.95000
70126 | 'CONOCO ' | 115.0000 | 1 | 70 | 700 | 65 | 0.97985 | -32.5646 | 1.05000 | 0.95000 | 1.05000 | 0.95000
70127 | 'COORS_RCL ' | 115.0000 | 1 | 70 | 700 | 65 | 1.00181 | -25.1263 | 1.05000 | 0.95000 | 1.05000 | 0.95000
70128 | 'CTY LAM ' | 0.5700 | 1 | 70 | 712 | 733 | 1.01052 | -3.7935 | 1.05000 | 0.95000 | 1.05000 | 0.95000
70129 | 'CREEDE ' | 69.0000 | 1 | 70 | 710 | 73 | 1.01829 | -28.8181 | 1.05000 | 0.95000 | 1.05000 | 0.95000
70130 | 'CRPLECRK ' | 69.0000 | 1 | 70 | 712 | 66 | 1.00670 | -21.8335 | 1.05000 | 0.95000 | 1.05000 | 0.95000
70132 | 'CTY_LAJ ' | 69.0000 | 1 | 70 | 712 | 73 | 0.99102 | -13.0541 | 1.05000 | 0.95000 | 1.05000 | 0.95000
70134 | 'CTY_LAM ' | 24.9000 | 1 | 70 | 712 | 733 | 0.98526 | -3.7935 | 1.05000 | 0.95000 | 1.05000 | 0.95000
70136 | 'CTY_LAM ' | 69.0000 | 1 | 70 | 712 | 733 | 0.98526 | -2.7008 | 1.05000 | 0.95000 | 1.05000 | 0.95000
70138 | 'DANIEL_PK ' | 115.0000 | 1 | 70 | 700 | 65 | 0.97193 | -28.7364 | 1.05000 | 0.95000 | 1.05000 | 0.95000
70139 | 'DANIEL_PK ' | 230.0000 | 1 | 70 | 700 | 65 | 0.98434 | -25.5382 | 1.05000 | 0.95000 | 1.05000 | 0.95000
70140 | 'DEBEQUE ' | 69.0000 | 1 | 70 | 708 | 65 | 1.02199 | -32.4484 | 1.05000 | 0.95000 | 1.05000 | 0.95000
70141 | 'DAKOTA ' | 230.0000 | 1 | 70 | 700 | 65 | 0.97004 | -29.4078 | 1.05000 | 0.95000 | 1.05000 | 0.95000
70142 | 'DEER_CK ' | 115.0000 | 1 | 70 | 700 | 65 | 1.00260 | -32.2610 | 1.05000 | 0.95000 | 1.05000 | 0.95000
70143 | 'DEL_NORTE ' | 69.0000 | 1 | 70 | 710 | 65 | 1.00382 | -27.3341 | 1.05000 | 0.95000 | 1.05000 | 0.95000
70144 | 'DENVER_TM_2 ' | 115.0000 | 1 | 70 | 700 | 65 | 1.00300 | -32.0582 | 1.05000 | 0.95000 | 1.05000 | 0.95000
70145 | 'CHEROKEE5 ' | 18.0000 | 2 | 70 | 700 | 65 | 1.03000 | -25.4634 | 1.05000 | 0.95000 | 1.05000 | 0.95000
70146 | 'CHEROKEE6 ' | 18.0000 | 2 | 70 | 700 | 65 | 1.00240 | -25.3375 | 1.05000 | 0.95000 | 1.05000 | 0.95000
70147 | 'CHEROKEE7 ' | 18.0000 | 2 | 70 | 700 | 65 | 1.02478 | -25.8589 | 1.05000 | 0.95000 | 1.05000 | 0.95000
70148 | 'DENVER_TM_1 ' | 115.0000 | 1 | 70 | 700 | 65 | 1.00300 | -32.0582 | 1.05000 | 0.95000 | 1.05000 | 0.95000
70149 | 'DENVER_TM ' | 230.0000 | 1 | 70 | 700 | 65 | 0.96966 | -29.4697 | 1.05000 | 0.95000 | 1.05000 | 0.95000
70150 | 'SWALLOWS ' | 115.0000 | 1 | 70 | 704 | 73 | 1.00145 | -15.1538 | 1.05000 | 0.95000 | 1.05000 | 0.95000
70151 | 'DIAMNDBK ' | 115.0000 | 1 | 70 | 704 | 73 | 1.00191 | -15.0956 | 1.05000 | 0.95000 | 1.05000 | 0.95000
70152 | 'BARKER ' | 230.0000 | 1 | 70 | 700 | 65 | 0.96821 | -29.3874 | 1.05000 | 0.95000 | 1.05000 | 0.95000
70153 | 'DERBY_2 ' | 115.0000 | 1 | 70 | 700 | 65 | 0.97707 | -32.1844 | 1.05000 | 0.95000 | 1.05000 | 0.95000
70154 | 'DERBY_1 ' | 115.0000 | 1 | 70 | 700 | 65 | 0.97764 | -32.0597 | 1.05000 | 0.95000 | 1.05000 | 0.95000
70155 | 'DILLON ' | 115.0000 | 1 | 70 | 709 | 65 | 1.02388 | -25.6540 | 1.05000 | 0.95000 | 1.05000 | 0.95000
70156 | 'DILLON ' | 230.0000 | 1 | 70 | 709 | 65 | 1.00608 | -24.5793 | 1.05000 | 0.95000 | 1.05000 | 0.95000
70157 | 'DIVIDE ' | 115.0000 | 1 | 70 | 704 | 65 | 0.99574 | -29.0989 | 1.05000 | 0.95000 | 1.05000 | 0.95000
70158 | 'DOT ' | 115.0000 | 1 | 70 | 712 | 66 | 1.00739 | -12.4810 | 1.05000 | 0.95000 | 1.05000 | 0.95000
70159 | 'DOT_TAP ' | 115.0000 | 1 | 70 | 712 | 66 | 1.00934 | -12.2709 | 1.05000 | 0.95000 | 1.05000 | 0.95000
70160 | 'E_CANON ' | 69.0000 | 1 | 70 | 712 | 66 | 1.00819 | -20.3327 | 1.05000 | 0.95000 | 1.05000 | 0.95000
70161 | 'EADS ' | 69.0000 | 1 | 70 | 712 | 73 | 0.97484 | -3.9916 | 1.05000 | 0.95000 | 1.05000 | 0.95000
70162 | 'EAST_1 ' | 115.0000 | 1 | 70 | 700 | 65 | 0.99728 | -29.8609 | 1.05000 | 0.95000 | 1.05000 | 0.95000
70163 | 'ELATI1 ' | 230.0000 | 1 | 70 | 700 | 65 | 0.96889 | -29.4686 | 1.05000 | 0.95000 | 1.05000 | 0.95000
70164 | 'ELDORADO ' | 115.0000 | 1 | 70 | 703 | 65 | 0.99951 | -33.6954 | 1.05000 | 0.95000 | 1.05000 | 0.95000
70165 | 'ENGLE_WD_TP ' | 115.0000 | 1 | 70 | 700 | 65 | 0.99462 | -33.7711 | 1.05000 | 0.95000 | 1.05000 | 0.95000
70166 | 'ENGLEWD1 ' | 115.0000 | 1 | 70 | 700 | 65 | 0.99146 | -34.7018 | 1.05000 | 0.95000 | 1.05000 | 0.95000
70167 | 'ENGLEWD2 ' | 115.0000 | 1 | 70 | 700 | 65 | 0.99141 | -34.7143 | 1.05000 | 0.95000 | 1.05000 | 0.95000
70168 | 'ENGLEWD3 ' | 115.0000 | 1 | 70 | 700 | 65 | 0.99481 | -33.7851 | 1.05000 | 0.95000 | 1.05000 | 0.95000
70169 | 'ENNIS ' | 115.0000 | 1 | 70 | 700 | 65 | 0.99882 | -25.2378 | 1.05000 | 0.95000 | 1.05000 | 0.95000
70170 | 'NREL ' | 115.0000 | 1 | 70 | 703 | 65 | 0.99869 | -33.8093 | 1.05000 | 0.95000 | 1.05000 | 0.95000
70171 | 'EAST_2 ' | 115.0000 | 1 | 70 | 700 | 65 | 0.99482 | -27.5988 | 1.05000 | 0.95000 | 1.05000 | 0.95000
70172 | 'FED_CTR ' | 115.0000 | 1 | 70 | 700 | 65 | 1.00328 | -31.6682 | 1.05000 | 0.95000 | 1.05000 | 0.95000
70173 | 'FED_CTR_TP ' | 115.0000 | 1 | 70 | 700 | 65 | 1.00357 | -31.6488 | 1.05000 | 0.95000 | 1.05000 | 0.95000
70174 | 'FEDERHT23 ' | 115.0000 | 1 | 70 | 700 | 65 | 0.96554 | -34.1343 | 1.05000 | 0.95000 | 1.05000 | 0.95000
70175 | 'FEDERHT1 ' | 115.0000 | 1 | 70 | 700 | 65 | 0.96526 | -33.8132 | 1.05000 | 0.95000 | 1.05000 | 0.95000
70176 | 'FLORENCE ' | 69.0000 | 1 | 70 | 712 | 66 | 1.00836 | -18.6690 | 1.05000 | 0.95000 | 1.05000 | 0.95000
70178 | 'FOWLER ' | 69.0000 | 1 | 70 | 712 | 66 | 1.00761 | -14.8023 | 1.05000 | 0.95000 | 1.05000 | 0.95000
70180 | 'FRUITA ' | 13.8000 | 2 | 70 | 708 | 65 | 1.00868 | -34.4291 | 1.05000 | 0.95000 | 1.05000 | 0.95000
70181 | 'FREEMARY ' | 69.0000 | 1 | 70 | 712 | 66 | 1.01034 | -15.8707 | 1.05000 | 0.95000 | 1.05000 | 0.95000
70182 | 'HARRISON_P2 ' | 115.0000 | 1 | 70 | 700 | 65 | 1.00195 | -31.9204 | 1.05000 | 0.95000 | 1.05000 | 0.95000
70183 | 'FRUITA ' | 69.0000 | 1 | 70 | 708 | 65 | 1.00374 | -35.1219 | 1.05000 | 0.95000 | 1.05000 | 0.95000
70184 | 'FT.HOLLY ' | 69.0000 | 1 | 70 | 712 | 73 | 0.99466 | -3.9132 | 1.05000 | 0.95000 | 1.05000 | 0.95000
70185 | 'FT.LYON ' | 69.0000 | 1 | 70 | 712 | 66 | 1.01171 | -14.7058 | 1.05000 | 0.95000 | 1.05000 | 0.95000
70186 | 'ALAMOSA_TP ' | 69.0000 | 1 | 70 | 710 | 65 | 1.04152 | -26.2798 | 1.05000 | 0.95000 | 1.05000 | 0.95000
70187 | 'FTGARLND ' | 69.0000 | 1 | 70 | 710 | 65 | 1.01389 | -28.4445 | 1.05000 | 0.95000 | 1.05000 | 0.95000
70188 | 'FT_LUPTN_12 ' | 13.8000 | 2 | 70 | 706 | 65 | 1.03000 | -18.5585 | 1.05000 | 0.95000 | 1.05000 | 0.95000
70189 | 'GREENWOOD_2 ' | 230.0000 | 1 | 70 | 700 | 65 | 0.97586 | -27.4557 | 1.05000 | 0.95000 | 1.05000 | 0.95000
70190 | 'DAVIS_PS_TP ' | 115.0000 | 1 | 70 | 706 | 65 | 1.00488 | -24.5167 | 1.05000 | 0.95000 | 1.05000 | 0.95000
70191 | 'FT_LUPTON_1 ' | 115.0000 | 1 | 70 | 706 | 65 | 1.00645 | -24.3286 | 1.05000 | 0.95000 | 1.05000 | 0.95000
70192 | 'FT_LUPTON ' | 230.0000 | 1 | 70 | 706 | 65 | 0.98822 | -19.8894 | 1.05000 | 0.95000 | 1.05000 | 0.95000
70193 | 'FTN_VLY ' | 115.0000 | 1 | 70 | 712 | 66 | 0.98453 | -17.4151 | 1.05000 | 0.95000 | 1.05000 | 0.95000
70194 | 'FULTONTS ' | 115.0000 | 1 | 70 | 700 | 65 | 0.99795 | -25.8168 | 1.05000 | 0.95000 | 1.05000 | 0.95000
70195 | 'GEORG1&2 ' | 2.3000 | 1 | 70 | 705 | 65 | 1.01018 | -25.5011 | 1.05000 | 0.95000 | 1.05000 | 0.95000
70196 | 'GEORGETN ' | 25.0000 | 1 | 70 | 705 | 65 | 1.00074 | -27.7216 | 1.05000 | 0.95000 | 1.05000 | 0.95000
70197 | 'GEORGETN ' | 115.0000 | 1 | 70 | 705 | 65 | 1.01684 | -25.6079 | 1.05000 | 0.95000 | 1.05000 | 0.95000
70198 | 'GILCREST ' | 115.0000 | 1 | 70 | 706 | 65 | 0.98597 | -24.4272 | 1.05000 | 0.95000 | 1.05000 | 0.95000
70199 | 'GILMAN ' | 115.0000 | 1 | 70 | 709 | 65 | 1.00385 | -26.5952 | 1.05000 | 0.95000 | 1.05000 | 0.95000
70200 | 'GLENNPS ' | 230.0000 | 1 | 70 | 700 | 65 | 0.96219 | -27.9639 | 1.05000 | 0.95000 | 1.05000 | 0.95000
70201 | 'GLENWOOD ' | 69.0000 | 1 | 70 | 708 | 65 | 0.99800 | -31.9912 | 1.05000 | 0.95000 | 1.05000 | 0.95000
70202 | 'GODFREY ' | 115.0000 | 1 | 70 | 706 | 65 | 0.98707 | -24.1744 | 1.05000 | 0.95000 | 1.05000 | 0.95000
70203 | 'GRANTAP ' | 69.0000 | 1 | 70 | 712 | 73 | 0.99440 | -3.4575 | 1.05000 | 0.95000 | 1.05000 | 0.95000
70204 | 'GRANADA ' | 69.0000 | 1 | 70 | 712 | 73 | 0.99421 | -3.4805 | 1.05000 | 0.95000 | 1.05000 | 0.95000
70205 | 'GRAND_JT ' | 230.0000 | 1 | 70 | 708 | 65 | 1.00314 | -33.7331 | 1.05000 | 0.95000 | 1.05000 | 0.95000
70206 | 'GRANDJ_PS ' | 230.0000 | 1 | 70 | 708 | 65 | 0.99423 | -35.0198 | 1.05000 | 0.95000 | 1.05000 | 0.95000
70208 | 'GRAY_STREET ' | 115.0000 | 1 | 70 | 700 | 65 | 0.99853 | -33.0533 | 1.05000 | 0.95000 | 1.05000 | 0.95000
70209 | 'GREELEY ' | 115.0000 | 1 | 70 | 706 | 65 | 0.98766 | -23.3836 | 1.05000 | 0.95000 | 1.05000 | 0.95000
70211 | 'GUNBARREL_2 ' | 230.0000 | 1 | 70 | 703 | 65 | 0.98129 | -24.9798 | 1.05000 | 0.95000 | 1.05000 | 0.95000
70212 | 'GREENWOOD_1 ' | 230.0000 | 1 | 70 | 700 | 65 | 0.97615 | -27.3566 | 1.05000 | 0.95000 | 1.05000 | 0.95000
70213 | 'GUNBARRE1 ' | 230.0000 | 1 | 70 | 703 | 65 | 0.98132 | -24.9745 | 1.05000 | 0.95000 | 1.05000 | 0.95000
70214 | 'UTE_GRND_JN ' | 69.0000 | 1 | 70 | 708 | 65 | 1.00363 | -34.8743 | 1.05000 | 0.95000 | 1.05000 | 0.95000
70215 | 'HARRISON_P1 ' | 115.0000 | 1 | 70 | 700 | 65 | 1.00195 | -31.9204 | 1.05000 | 0.95000 | 1.05000 | 0.95000
70216 | 'HAVANA1 ' | 115.0000 | 1 | 70 | 700 | 65 | 0.98587 | -30.9471 | 1.05000 | 0.95000 | 1.05000 | 0.95000
70217 | 'HAVANA2 ' | 115.0000 | 1 | 70 | 700 | 65 | 0.98488 | -31.1438 | 1.05000 | 0.95000 | 1.05000 | 0.95000
70218 | 'HENDRSN ' | 115.0000 | 1 | 70 | 705 | 65 | 1.01307 | -25.9298 | 1.05000 | 0.95000 | 1.05000 | 0.95000
70219 | 'ANADARKO_T ' | 115.0000 | 1 | 70 | 706 | 65 | 0.98454 | -24.8497 | 1.05000 | 0.95000 | 1.05000 | 0.95000
70220 | 'HIGHLND ' | 69.0000 | 1 | 70 | 712 | 66 | 1.00937 | -18.6365 | 1.05000 | 0.95000 | 1.05000 | 0.95000
70221 | 'HILANDSL ' | 69.0000 | 1 | 70 | 710 | 73 | 1.02072 | -27.8488 | 1.05000 | 0.95000 | 1.05000 | 0.95000
70222 | 'HILLTOP ' | 69.0000 | 1 | 70 | 712 | 73 | 1.02849 | -3.0519 | 1.05000 | 0.95000 | 1.05000 | 0.95000
70223 | 'HLTP_TP ' | 69.0000 | 1 | 70 | 712 | 73 | 1.02831 | -2.9981 | 1.05000 | 0.95000 | 1.05000 | 0.95000
70224 | 'HOGBACK ' | 115.0000 | 1 | 70 | 700 | 65 | 1.00875 | -31.6364 | 1.05000 | 0.95000 | 1.05000 | 0.95000
70225 | 'HOLL_TP ' | 69.0000 | 1 | 70 | 712 | 73 | 0.99641 | -3.7042 | 1.05000 | 0.95000 | 1.05000 | 0.95000
70226 | 'RIDGE_2 ' | 115.0000 | 1 | 70 | 700 | 65 | 0.99853 | -33.4856 | 1.05000 | 0.95000 | 1.05000 | 0.95000
70227 | 'RIDGE_3 ' | 115.0000 | 1 | 70 | 700 | 65 | 0.99853 | -33.4856 | 1.05000 | 0.95000 | 1.05000 | 0.95000
70228 | 'HOMELAKE ' | 69.0000 | 1 | 70 | 710 | 65 | 1.01608 | -26.8142 | 1.05000 | 0.95000 | 1.05000 | 0.95000
70229 | 'HOOPER ' | 69.0000 | 1 | 70 | 710 | 73 | 0.99105 | -27.5413 | 1.05000 | 0.95000 | 1.05000 | 0.95000
70230 | 'HOOPERTP ' | 69.0000 | 1 | 70 | 710 | 73 | 0.99560 | -27.3431 | 1.05000 | 0.95000 | 1.05000 | 0.95000
70231 | 'HOPKINS ' | 115.0000 | 1 | 70 | 708 | 65 | 1.01731 | -27.6653 | 1.05000 | 0.95000 | 1.05000 | 0.95000
70232 | 'HOPKINS ' | 230.0000 | 1 | 70 | 708 | 65 | 1.01443 | -27.0002 | 1.05000 | 0.95000 | 1.05000 | 0.95000
70233 | 'HORIZON ' | 230.0000 | 1 | 70 | 708 | 65 | 0.99272 | -35.1679 | 1.05000 | 0.95000 | 1.05000 | 0.95000
70234 | 'HUDSON ' | 115.0000 | 1 | 70 | 706 | 73 | 0.99966 | -25.1403 | 1.05000 | 0.95000 | 1.05000 | 0.95000
70235 | 'HUERFANO ' | 69.0000 | 1 | 70 | 712 | 66 | 0.99631 | -16.7435 | 1.05000 | 0.95000 | 1.05000 | 0.95000
70236 | 'HYDEPARK ' | 115.0000 | 1 | 70 | 712 | 66 | 1.00675 | -14.6702 | 1.05000 | 0.95000 | 1.05000 | 0.95000
70237 | 'IDAHO_SPGS ' | 230.0000 | 1 | 70 | 705 | 65 | 0.98577 | -26.7239 | 1.05000 | 0.95000 | 1.05000 | 0.95000
70238 | 'ANADARKO ' | 115.0000 | 1 | 70 | 706 | 65 | 0.98147 | -25.0554 | 1.05000 | 0.95000 | 1.05000 | 0.95000
70239 | 'JEWELL2 ' | 230.0000 | 1 | 70 | 700 | 65 | 0.96904 | -28.6570 | 1.05000 | 0.95000 | 1.05000 | 0.95000
70240 | 'JOHNSTOWN_1 ' | 115.0000 | 1 | 70 | 706 | 65 | 0.99188 | -23.5060 | 1.05000 | 0.95000 | 1.05000 | 0.95000
70241 | 'JORDAN ' | 230.0000 | 1 | 70 | 700 | 65 | 0.97691 | -27.0324 | 1.05000 | 0.95000 | 1.05000 | 0.95000
70242 | 'KENDRICK ' | 115.0000 | 1 | 70 | 700 | 65 | 0.98899 | -34.8704 | 1.05000 | 0.95000 | 1.05000 | 0.95000
70243 | 'LA_SECPA ' | 69.0000 | 1 | 70 | 712 | 73 | 0.98031 | -13.8325 | 1.05000 | 0.95000 | 1.05000 | 0.95000
70244 | 'LAFAYETTE ' | 115.0000 | 1 | 70 | 703 | 65 | 0.97198 | -32.2316 | 1.05000 | 0.95000 | 1.05000 | 0.95000
70245 | 'LAGARITA ' | 69.0000 | 1 | 70 | 710 | 73 | 1.01486 | -25.9312 | 1.05000 | 0.95000 | 1.05000 | 0.95000
70246 | 'JOHNSTOWN_2 ' | 115.0000 | 1 | 70 | 706 | 65 | 0.99193 | -23.4923 | 1.05000 | 0.95000 | 1.05000 | 0.95000
70247 | 'LAJUNTAT ' | 115.0000 | 1 | 70 | 712 | 73 | 0.97360 | -10.1093 | 1.05000 | 0.95000 | 1.05000 | 0.95000
70248 | 'LAJUNTAT ' | 69.0000 | 1 | 70 | 712 | 73 | 0.99803 | -12.7000 | 1.05000 | 0.95000 | 1.05000 | 0.95000
70249 | 'LAJUNTAW ' | 115.0000 | 1 | 70 | 712 | 66 | 1.01069 | -13.6453 | 1.05000 | 0.95000 | 1.05000 | 0.95000
70250 | 'LAJUNTAW ' | 69.0000 | 1 | 70 | 712 | 66 | 1.01037 | -14.6493 | 1.05000 | 0.95000 | 1.05000 | 0.95000
70251 | 'LAKEWOOD_1 ' | 115.0000 | 1 | 70 | 700 | 65 | 0.99666 | -33.4097 | 1.05000 | 0.95000 | 1.05000 | 0.95000
70252 | 'LAKEWOOD_2 ' | 115.0000 | 1 | 70 | 700 | 65 | 0.99491 | -33.4721 | 1.05000 | 0.95000 | 1.05000 | 0.95000
70253 | 'LAMAR_CO ' | 115.0000 | 1 | 70 | 712 | 73 | 0.99713 | 3.8047 | 1.05000 | 0.95000 | 1.05000 | 0.95000
70254 | 'LAMAR_SWYD ' | 230.0000 | 1 | 70 | 712 | 65 | 1.00191 | 5.9225 | 1.05000 | 0.95000 | 1.05000 | 0.95000
70255 | 'LAMAR_C2 ' | 230.0000 | 1 | 70 | 712 | 73 | 1.00191 | 5.8689 | 1.05000 | 0.95000 | 1.05000 | 0.95000
70256 | 'CO_GRN_W ' | 0.5750 | 2 | 70 | 712 | 700 | 1.03000 | 19.1548 | 1.05000 | 0.95000 | 1.05000 | 0.95000
70257 | 'LEADVIL1 ' | 115.0000 | 1 | 70 | 709 | 65 | 1.01351 | -25.7029 | 1.05000 | 0.95000 | 1.05000 | 0.95000
70258 | 'LEADVIL2 ' | 115.0000 | 1 | 70 | 709 | 65 | 1.01215 | -25.6778 | 1.05000 | 0.95000 | 1.05000 | 0.95000
70259 | 'LEETSDALE_1 ' | 115.0000 | 1 | 70 | 700 | 65 | 1.00300 | -32.2893 | 1.05000 | 0.95000 | 1.05000 | 0.95000
70260 | 'LEETSDALE ' | 230.0000 | 1 | 70 | 700 | 65 | 0.96818 | -29.2816 | 1.05000 | 0.95000 | 1.05000 | 0.95000
70261 | 'LEGGETT ' | 230.0000 | 1 | 70 | 703 | 65 | 0.97868 | -25.7207 | 1.05000 | 0.95000 | 1.05000 | 0.95000
70262 | 'LEYDEN_TP ' | 115.0000 | 1 | 70 | 703 | 65 | 0.99218 | -34.2805 | 1.05000 | 0.95000 | 1.05000 | 0.95000
70263 | 'LITTLET1 ' | 115.0000 | 1 | 70 | 700 | 65 | 0.98594 | -33.2691 | 1.05000 | 0.95000 | 1.05000 | 0.95000
70264 | 'BLUESTONE ' | 230.0000 | 1 | 70 | 708 | 65 | 0.99933 | -30.7506 | 1.05000 | 0.95000 | 1.05000 | 0.95000
70265 | 'LOOKOUT_1 ' | 115.0000 | 1 | 70 | 700 | 65 | 1.00790 | -30.8554 | 1.05000 | 0.95000 | 1.05000 | 0.95000
70266 | 'LOOKOUT ' | 230.0000 | 1 | 70 | 700 | 65 | 0.97408 | -28.5270 | 1.05000 | 0.95000 | 1.05000 | 0.95000
70267 | 'HOPKINS ' | 69.0000 | 1 | 70 | 708 | 65 | 1.01603 | -30.2457 | 1.05000 | 0.95000 | 1.05000 | 0.95000
70268 | 'ADOBE ' | 230.0000 | 1 | 70 | 708 | 65 | 0.99208 | -35.1448 | 1.05000 | 0.95000 | 1.05000 | 0.95000
70269 | 'LOUISVILLE ' | 115.0000 | 1 | 70 | 703 | 65 | 0.97321 | -34.1983 | 1.05000 | 0.95000 | 1.05000 | 0.95000
70270 | 'LS_ANMAS ' | 13.8000 | 1 | 70 | 712 | 66 | 1.01161 | -14.7038 | 1.05000 | 0.95000 | 1.05000 | 0.95000
70271 | 'LS_ANMAS ' | 69.0000 | 1 | 70 | 712 | 66 | 1.01161 | -14.7038 | 1.05000 | 0.95000 | 1.05000 | 0.95000
70272 | 'LUDLOTAP ' | 115.0000 | 1 | 70 | 704 | 73 | 1.01605 | -14.8317 | 1.05000 | 0.95000 | 1.05000 | 0.95000
70273 | 'MALTA ' | 115.0000 | 1 | 70 | 709 | 65 | 1.01530 | -25.3531 | 1.05000 | 0.95000 | 1.05000 | 0.95000
70274 | 'MALTA ' | 230.0000 | 1 | 70 | 709 | 65 | 1.01890 | -24.3314 | 1.05000 | 0.95000 | 1.05000 | 0.95000
70275 | 'MANZANOL ' | 69.0000 | 1 | 70 | 712 | 66 | 1.00216 | -15.4345 | 1.05000 | 0.95000 | 1.05000 | 0.95000
70276 | 'MAPLETO1 ' | 115.0000 | 1 | 70 | 700 | 65 | 1.00992 | -31.0042 | 1.05000 | 0.95000 | 1.05000 | 0.95000
70277 | 'MAPLETO2 ' | 115.0000 | 1 | 70 | 700 | 65 | 1.00927 | -31.0324 | 1.05000 | 0.95000 | 1.05000 | 0.95000
70278 | 'MARCY ' | 230.0000 | 1 | 70 | 700 | 65 | 0.97807 | -26.3312 | 1.05000 | 0.95000 | 1.05000 | 0.95000
70279 | 'MARTIN_1 ' | 115.0000 | 1 | 70 | 700 | 65 | 1.00352 | -30.0039 | 1.05000 | 0.95000 | 1.05000 | 0.95000
70280 | 'MARTIN_2 ' | 115.0000 | 1 | 70 | 700 | 65 | 1.00045 | -31.2697 | 1.05000 | 0.95000 | 1.05000 | 0.95000
70281 | 'MAYFLOWER ' | 115.0000 | 1 | 70 | 709 | 65 | 1.00785 | -26.7480 | 1.05000 | 0.95000 | 1.05000 | 0.95000
70282 | 'LEETSDALE_2 ' | 115.0000 | 1 | 70 | 700 | 65 | 1.00289 | -31.6170 | 1.05000 | 0.95000 | 1.05000 | 0.95000
70283 | 'MEADOW_HLS ' | 230.0000 | 1 | 70 | 700 | 65 | 0.97973 | -26.1788 | 1.05000 | 0.95000 | 1.05000 | 0.95000
70284 | 'SURREY_RG ' | 230.0000 | 1 | 70 | 700 | 65 | 0.97977 | -25.9106 | 1.05000 | 0.95000 | 1.05000 | 0.95000
70285 | 'MIDWAY_PS ' | 115.0000 | 1 | 70 | 704 | 65 | 1.00145 | -14.9480 | 1.05000 | 0.95000 | 1.05000 | 0.95000
70286 | 'MIDWAY_PS ' | 230.0000 | 1 | 70 | 704 | 65 | 0.99918 | -16.2513 | 1.05000 | 0.95000 | 1.05000 | 0.95000
70287 | 'MILL ' | 115.0000 | 1 | 70 | 709 | 65 | 1.01865 | -25.3487 | 1.05000 | 0.95000 | 1.05000 | 0.95000
70288 | 'MITCHELL_CK ' | 69.0000 | 1 | 70 | 708 | 65 | 0.99781 | -31.9856 | 1.05000 | 0.95000 | 1.05000 | 0.95000
70289 | 'MOFFAT ' | 69.0000 | 1 | 70 | 710 | 65 | 1.00331 | -28.6574 | 1.05000 | 0.95000 | 1.05000 | 0.95000
70290 | 'MONFORT ' | 115.0000 | 1 | 70 | 706 | 65 | 0.98061 | -23.1835 | 1.05000 | 0.95000 | 1.05000 | 0.95000
70291 | 'MONROEPS ' | 230.0000 | 1 | 70 | 700 | 65 | 0.96826 | -29.3704 | 1.05000 | 0.95000 | 1.05000 | 0.95000
70292 | 'MOSCA ' | 69.0000 | 1 | 70 | 710 | 65 | 1.02562 | -26.0461 | 1.05000 | 0.95000 | 1.05000 | 0.95000
70293 | 'NCANON ' | 69.0000 | 1 | 70 | 712 | 66 | 1.01795 | -19.8040 | 1.05000 | 0.95000 | 1.05000 | 0.95000
70294 | 'NCANON_W ' | 69.0000 | 1 | 70 | 712 | 66 | 1.01804 | -19.7966 | 1.05000 | 0.95000 | 1.05000 | 0.95000
70295 | 'NCAR ' | 115.0000 | 1 | 70 | 703 | 65 | 0.99251 | -34.0000 | 1.05000 | 0.95000 | 1.05000 | 0.95000
70296 | 'NEW_CASTLE ' | 69.0000 | 1 | 70 | 708 | 65 | 0.99828 | -31.3231 | 1.05000 | 0.95000 | 1.05000 | 0.95000
70297 | 'NIWOT ' | 230.0000 | 1 | 70 | 703 | 65 | 0.98132 | -24.9557 | 1.05000 | 0.95000 | 1.05000 | 0.95000
70298 | 'NORTH_PS ' | 115.0000 | 1 | 70 | 700 | 65 | 1.00247 | -32.1278 | 1.05000 | 0.95000 | 1.05000 | 0.95000
70299 | 'STKGULCH ' | 230.0000 | 1 | 70 | 708 | 65 | 1.00212 | -29.7070 | 1.05000 | 0.95000 | 1.05000 | 0.95000
70300 | 'PLAINVW_TP ' | 115.0000 | 1 | 70 | 704 | 65 | 0.99568 | -34.0669 | 1.05000 | 0.95000 | 1.05000 | 0.95000
70301 | 'NTHRIDGE ' | 115.0000 | 1 | 70 | 712 | 66 | 1.00779 | -13.2826 | 1.05000 | 0.95000 | 1.05000 | 0.95000
70302 | 'OIL_SHALE ' | 69.0000 | 1 | 70 | 708 | 65 | 1.01337 | -31.0825 | 1.05000 | 0.95000 | 1.05000 | 0.95000
70303 | 'ORDWAY ' | 69.0000 | 1 | 70 | 712 | 66 | 0.99914 | -15.9739 | 1.05000 | 0.95000 | 1.05000 | 0.95000
70304 | 'OTERO_TP ' | 115.0000 | 1 | 70 | 709 | 65 | 1.00759 | -25.4593 | 1.05000 | 0.95000 | 1.05000 | 0.95000
70305 | 'OVERTON ' | 69.0000 | 1 | 70 | 712 | 66 | 1.01595 | -14.7966 | 1.05000 | 0.95000 | 1.05000 | 0.95000
70306 | 'PP_MINE ' | 69.0000 | 1 | 70 | 712 | 66 | 1.00750 | -21.6386 | 1.05000 | 0.95000 | 1.05000 | 0.95000
70307 | 'P.VALLEY ' | 115.0000 | 1 | 70 | 700 | 65 | 0.97836 | -29.6551 | 1.05000 | 0.95000 | 1.05000 | 0.95000
70308 | 'PALMER_LK ' | 115.0000 | 1 | 70 | 704 | 65 | 0.97077 | -29.8151 | 1.05000 | 0.95000 | 1.05000 | 0.95000
70309 | 'PARACHUTE ' | 230.0000 | 1 | 70 | 708 | 65 | 1.00324 | -29.5463 | 1.05000 | 0.95000 | 1.05000 | 0.95000
70310 | 'PAWNEE ' | 22.0000 | 2 | 70 | 706 | 65 | 0.99941 | -6.4616 | 1.05000 | 0.95000 | 1.05000 | 0.95000
70311 | 'PAWNEE ' | 230.0000 | 1 | 70 | 706 | 65 | 1.02505 | -9.3495 | 1.05000 | 0.95000 | 1.05000 | 0.95000
70312 | 'RAY_LEWI ' | 115.0000 | 1 | 70 | 709 | 65 | 1.00865 | -24.8813 | 1.05000 | 0.95000 | 1.05000 | 0.95000
70313 | 'ORCHARD ' | 230.0000 | 1 | 70 | 700 | 65 | 0.97867 | -26.4729 | 1.05000 | 0.95000 | 1.05000 | 0.95000
70314 | 'MANCHEF1 ' | 16.0000 | 2 | 70 | 706 | 65 | 1.03000 | -4.6039 | 1.05000 | 0.95000 | 1.05000 | 0.95000
70315 | 'MANCHEF2 ' | 16.0000 | 2 | 70 | 706 | 65 | 1.02603 | -4.5821 | 1.05000 | 0.95000 | 1.05000 | 0.95000
70316 | 'PDA ' | 69.0000 | 1 | 70 | 712 | 66 | 0.99679 | -16.6323 | 1.05000 | 0.95000 | 1.05000 | 0.95000
70317 | 'PDA_TAP ' | 69.0000 | 1 | 70 | 712 | 66 | 0.99801 | -16.6228 | 1.05000 | 0.95000 | 1.05000 | 0.95000
70318 | 'PENROSE ' | 69.0000 | 1 | 70 | 712 | 66 | 1.01294 | -18.2556 | 1.05000 | 0.95000 | 1.05000 | 0.95000
70319 | 'PHILLIPS ' | 69.0000 | 1 | 70 | 712 | 66 | 1.01017 | -14.6956 | 1.05000 | 0.95000 | 1.05000 | 0.95000
70320 | 'PHLPS_TP ' | 69.0000 | 1 | 70 | 712 | 66 | 1.01050 | -14.6811 | 1.05000 | 0.95000 | 1.05000 | 0.95000
70321 | 'PINONCYN ' | 115.0000 | 1 | 70 | 704 | 73 | 1.01575 | -14.6442 | 1.05000 | 0.95000 | 1.05000 | 0.95000
70322 | 'PLAINVW ' | 115.0000 | 1 | 70 | 700 | 73 | 0.99569 | -34.0694 | 1.05000 | 0.95000 | 1.05000 | 0.95000
70323 | 'PRAIRIE_3 ' | 230.0000 | 1 | 70 | 700 | 65 | 0.97998 | -26.4810 | 1.05000 | 0.95000 | 1.05000 | 0.95000
70324 | 'LACOMBE ' | 230.0000 | 1 | 70 | 700 | 65 | 0.96829 | -29.3786 | 1.05000 | 0.95000 | 1.05000 | 0.95000
70325 | 'PLAZA ' | 69.0000 | 1 | 70 | 710 | 73 | 1.01323 | -25.9670 | 1.05000 | 0.95000 | 1.05000 | 0.95000
70326 | 'PONCHA ' | 69.0000 | 1 | 70 | 710 | 65 | 1.00661 | -24.6642 | 1.05000 | 0.95000 | 1.05000 | 0.95000
70327 | 'PONCHA_E ' | 115.0000 | 1 | 70 | 709 | 65 | 1.01051 | -24.2086 | 1.05000 | 0.95000 | 1.05000 | 0.95000
70328 | 'PORTAL ' | 115.0000 | 1 | 70 | 709 | 65 | 1.01562 | -25.6344 | 1.05000 | 0.95000 | 1.05000 | 0.95000
70329 | 'PORTLAND ' | 69.0000 | 1 | 70 | 712 | 66 | 1.01629 | -18.0603 | 1.05000 | 0.95000 | 1.05000 | 0.95000
70330 | 'PORTLAND ' | 115.0000 | 1 | 70 | 712 | 66 | 1.00137 | -17.3346 | 1.05000 | 0.95000 | 1.05000 | 0.95000
70331 | 'PRAIRIE_1 ' | 230.0000 | 1 | 70 | 700 | 65 | 0.97975 | -26.4757 | 1.05000 | 0.95000 | 1.05000 | 0.95000
70332 | 'PRAIRIE ' | 69.0000 | 1 | 70 | 712 | 66 | 1.00181 | -16.6589 | 1.05000 | 0.95000 | 1.05000 | 0.95000
70333 | 'PROWERS ' | 69.0000 | 1 | 70 | 712 | 733 | 0.98359 | -2.9511 | 1.05000 | 0.95000 | 1.05000 | 0.95000
70334 | 'PUB_DSLS ' | 4.1600 | 2 | 70 | 712 | 66 | 1.01905 | -15.8169 | 1.05000 | 0.95000 | 1.05000 | 0.95000
70335 | 'PUEB_W ' | 115.0000 | 1 | 70 | 704 | 73 | 1.00282 | -14.9752 | 1.05000 | 0.95000 | 1.05000 | 0.95000
70336 | 'PUEB_TP ' | 115.0000 | 1 | 70 | 704 | 73 | 1.00453 | -14.8153 | 1.05000 | 0.95000 | 1.05000 | 0.95000
70338 | 'PUEBPLNT ' | 69.0000 | 1 | 70 | 712 | 66 | 1.01905 | -15.8169 | 1.05000 | 0.95000 | 1.05000 | 0.95000
70339 | 'PUEBPLNT ' | 115.0000 | 1 | 70 | 712 | 66 | 1.00959 | -14.4711 | 1.05000 | 0.95000 | 1.05000 | 0.95000
70340 | 'QUAKER_1 ' | 115.0000 | 1 | 70 | 700 | 65 | 0.98548 | -34.7037 | 1.05000 | 0.95000 | 1.05000 | 0.95000
70341 | 'QUAKER_2 ' | 115.0000 | 1 | 70 | 700 | 65 | 0.99748 | -31.8975 | 1.05000 | 0.95000 | 1.05000 | 0.95000
70342 | 'QUAKER_TP ' | 115.0000 | 1 | 70 | 700 | 65 | 1.00403 | -31.4786 | 1.05000 | 0.95000 | 1.05000 | 0.95000
70343 | 'QUINCY ' | 230.0000 | 1 | 70 | 700 | 65 | 0.98998 | -23.1760 | 1.05000 | 0.95000 | 1.05000 | 0.95000
70344 | 'R.F.DSLS ' | 4.1600 | 2 | 70 | 712 | 66 | 1.00349 | -15.2466 | 1.05000 | 0.95000 | 1.05000 | 0.95000
70345 | 'RALSTON1 ' | 115.0000 | 1 | 70 | 700 | 65 | 0.99760 | -33.4670 | 1.05000 | 0.95000 | 1.05000 | 0.95000
70346 | 'RALSTON2 ' | 115.0000 | 1 | 70 | 700 | 65 | 0.99735 | -33.5842 | 1.05000 | 0.95000 | 1.05000 | 0.95000
70347 | 'RAMON ' | 115.0000 | 1 | 70 | 710 | 73 | 1.02718 | -26.5219 | 1.05000 | 0.95000 | 1.05000 | 0.95000
70348 | 'RAMON ' | 69.0000 | 1 | 70 | 710 | 73 | 1.02101 | -27.4898 | 1.05000 | 0.95000 | 1.05000 | 0.95000
70349 | 'MANCHIEF_NG ' | 230.0000 | 1 | 70 | 706 | 65 | 1.02553 | -9.2826 | 1.05000 | 0.95000 | 1.05000 | 0.95000
70352 | 'READER ' | 115.0000 | 1 | 70 | 712 | 66 | 1.01915 | -13.5910 | 1.05000 | 0.95000 | 1.05000 | 0.95000
70353 | 'READER ' | 69.0000 | 1 | 70 | 712 | 66 | 1.01696 | -15.1286 | 1.05000 | 0.95000 | 1.05000 | 0.95000
70354 | 'RIDGE_1 ' | 115.0000 | 1 | 70 | 700 | 65 | 0.99853 | -33.4856 | 1.05000 | 0.95000 | 1.05000 | 0.95000
70355 | 'RIDGE ' | 230.0000 | 1 | 70 | 700 | 65 | 0.96643 | -29.6311 | 1.05000 | 0.95000 | 1.05000 | 0.95000
70356 | 'WHEELER_PS ' | 230.0000 | 1 | 70 | 708 | 65 | 1.00237 | -29.6795 | 1.05000 | 0.95000 | 1.05000 | 0.95000
70357 | 'MIDDLE_FORK ' | 230.0000 | 1 | 70 | 708 | 65 | 0.99864 | -30.1206 | 1.05000 | 0.95000 | 1.05000 | 0.95000
70358 | 'RIFLE_PS ' | 230.0000 | 1 | 70 | 708 | 65 | 1.01325 | -27.4690 | 1.05000 | 0.95000 | 1.05000 | 0.95000
70359 | 'RIFLE_UTE ' | 69.0000 | 1 | 70 | 708 | 65 | 1.01372 | -29.7774 | 1.05000 | 0.95000 | 1.05000 | 0.95000
70360 | 'RIOGRAND ' | 69.0000 | 1 | 70 | 710 | 65 | 1.00801 | -27.0898 | 1.05000 | 0.95000 | 1.05000 | 0.95000
70361 | 'RIOGRD_TP ' | 69.0000 | 1 | 70 | 710 | 65 | 1.01897 | -26.5294 | 1.05000 | 0.95000 | 1.05000 | 0.95000
70362 | 'RIVERDALE ' | 230.0000 | 1 | 70 | 700 | 65 | 0.96794 | -27.5614 | 1.05000 | 0.95000 | 1.05000 | 0.95000
70363 | 'ROARNGFK ' | 69.0000 | 1 | 70 | 708 | 65 | 1.00013 | -31.8436 | 1.05000 | 0.95000 | 1.05000 | 0.95000
70364 | 'ROBINSON_RK ' | 115.0000 | 1 | 70 | 709 | 65 | 1.00469 | -26.4919 | 1.05000 | 0.95000 | 1.05000 | 0.95000
70365 | 'SULLIVAN_2 ' | 230.0000 | 1 | 70 | 700 | 65 | 0.97045 | -28.4965 | 1.05000 | 0.95000 | 1.05000 | 0.95000
70366 | 'ROCKYFRD ' | 69.0000 | 1 | 70 | 712 | 66 | 1.00349 | -15.2466 | 1.05000 | 0.95000 | 1.05000 | 0.95000
70367 | 'ROMEO ' | 69.0000 | 1 | 70 | 710 | 65 | 0.95116 | -29.6077 | 1.05000 | 0.95000 | 1.05000 | 0.95000
70368 | 'ROSEDALE ' | 115.0000 | 1 | 70 | 706 | 65 | 0.98086 | -23.1011 | 1.05000 | 0.95000 | 1.05000 | 0.95000
70369 | 'RUSSELL ' | 230.0000 | 1 | 70 | 700 | 65 | 0.96597 | -29.3533 | 1.05000 | 0.95000 | 1.05000 | 0.95000
70370 | 'S_CANON ' | 69.0000 | 1 | 70 | 712 | 66 | 1.00484 | -19.0199 | 1.05000 | 0.95000 | 1.05000 | 0.95000
70371 | 'S_CAN.W ' | 69.0000 | 1 | 70 | 712 | 66 | 1.02690 | -19.7699 | 1.05000 | 0.95000 | 1.05000 | 0.95000
70372 | 'S_FWL_TP ' | 69.0000 | 1 | 70 | 712 | 66 | 1.01173 | -14.3769 | 1.05000 | 0.95000 | 1.05000 | 0.95000
70373 | 'S.ACACIO ' | 115.0000 | 1 | 70 | 710 | 73 | 1.02331 | -26.8709 | 1.05000 | 0.95000 | 1.05000 | 0.95000
70374 | 'SANLSVLY ' | 115.0000 | 1 | 70 | 710 | 65 | 1.02350 | -25.0508 | 1.05000 | 0.95000 | 1.05000 | 0.95000
70375 | 'SANLSVLY ' | 230.0000 | 1 | 70 | 710 | 65 | 1.00853 | -24.2970 | 1.05000 | 0.95000 | 1.05000 | 0.95000
70376 | 'SANLSVLY ' | 69.0000 | 1 | 70 | 710 | 65 | 1.02123 | -26.2674 | 1.05000 | 0.95000 | 1.05000 | 0.95000
70377 | 'SANDOWN ' | 115.0000 | 1 | 70 | 700 | 65 | 0.99451 | -32.4312 | 1.05000 | 0.95000 | 1.05000 | 0.95000
70378 | 'AREQUGCH ' | 115.0000 | 1 | 70 | 712 | 66 | 1.00043 | -21.1287 | 1.05000 | 0.95000 | 1.05000 | 0.95000
70379 | 'SARGENT ' | 115.0000 | 1 | 70 | 710 | 65 | 1.02086 | -25.4260 | 1.05000 | 0.95000 | 1.05000 | 0.95000
70380 | 'SARGENT ' | 69.0000 | 1 | 70 | 710 | 65 | 1.02159 | -26.3255 | 1.05000 | 0.95000 | 1.05000 | 0.95000
70381 | 'SEDALIA_CR ' | 115.0000 | 1 | 70 | 704 | 738 | 0.97487 | -32.1818 | 1.05000 | 0.95000 | 1.05000 | 0.95000
70382 | 'SEMPER ' | 115.0000 | 1 | 70 | 700 | 65 | 0.95808 | -35.1149 | 1.05000 | 0.95000 | 1.05000 | 0.95000
70383 | 'SFORK_SL ' | 69.0000 | 1 | 70 | 710 | 73 | 1.02113 | -27.5548 | 1.05000 | 0.95000 | 1.05000 | 0.95000
70384 | 'SHERIDAN ' | 115.0000 | 1 | 70 | 700 | 65 | 0.99751 | -34.0293 | 1.05000 | 0.95000 | 1.05000 | 0.95000
70385 | 'SHOSHA&B ' | 4.0000 | 1 | 70 | 708 | 65 | 0.99218 | -27.4705 | 1.05000 | 0.95000 | 1.05000 | 0.95000
70386 | 'SHOSHONE ' | 69.0000 | 1 | 70 | 708 | 65 | 0.99161 | -32.2871 | 1.05000 | 0.95000 | 1.05000 | 0.95000
70387 | 'SHOSHONE ' | 115.0000 | 1 | 70 | 708 | 65 | 1.01844 | -27.6733 | 1.05000 | 0.95000 | 1.05000 | 0.95000
70388 | 'SILT_USBR ' | 69.0000 | 1 | 70 | 708 | 65 | 1.00494 | -30.6519 | 1.05000 | 0.95000 | 1.05000 | 0.95000
70390 | 'SKALA ' | 115.0000 | 1 | 70 | 712 | 66 | 1.00223 | -17.6817 | 1.05000 | 0.95000 | 1.05000 | 0.95000
70391 | 'SKINNER ' | 69.0000 | 1 | 70 | 712 | 66 | 1.02530 | -21.7882 | 1.05000 | 0.95000 | 1.05000 | 0.95000
70392 | 'SKYRANCH ' | 230.0000 | 1 | 70 | 700 | 65 | 0.98947 | -23.6197 | 1.05000 | 0.95000 | 1.05000 | 0.95000
70393 | 'PONCHA_PS ' | 230.0000 | 1 | 70 | 709 | 65 | 1.01104 | -24.1616 | 1.05000 | 0.95000 | 1.05000 | 0.95000
70394 | 'SMELTER ' | 115.0000 | 1 | 70 | 712 | 65 | 1.01044 | -24.2300 | 1.05000 | 0.95000 | 1.05000 | 0.95000
70395 | 'SMOKY_HL_N ' | 115.0000 | 1 | 70 | 700 | 65 | 0.99156 | -26.3657 | 1.05000 | 0.95000 | 1.05000 | 0.95000
70396 | 'SMOKY_HL ' | 230.0000 | 1 | 70 | 700 | 65 | 0.98764 | -24.6669 | 1.05000 | 0.95000 | 1.05000 | 0.95000
70397 | 'BEAVER_CK_S ' | 115.0000 | 1 | 70 | 706 | 65 | 1.01398 | -9.1444 | 1.05000 | 0.95000 | 1.05000 | 0.95000
70398 | 'BEAVER_CK_N ' | 115.0000 | 1 | 70 | 700 | 65 | 1.01375 | -9.1324 | 1.05000 | 0.95000 | 1.05000 | 0.95000
70399 | 'BEAVER_CK_P ' | 230.0000 | 1 | 70 | 706 | 65 | 1.02872 | -9.2806 | 1.05000 | 0.95000 | 1.05000 | 0.95000
70400 | 'SODA_LAKES ' | 115.0000 | 1 | 70 | 700 | 65 | 1.01185 | -32.6261 | 1.05000 | 0.95000 | 1.05000 | 0.95000
70401 | 'SOUTH_TAP ' | 115.0000 | 1 | 70 | 700 | 65 | 0.99693 | -33.9869 | 1.05000 | 0.95000 | 1.05000 | 0.95000
70402 | 'SOUTH ' | 115.0000 | 1 | 70 | 700 | 65 | 0.99763 | -33.6320 | 1.05000 | 0.95000 | 1.05000 | 0.95000
70403 | 'SPRNGFLD ' | 4.2000 | 1 | 70 | 712 | 733 | 1.02667 | -3.0500 | 1.05000 | 0.95000 | 1.05000 | 0.95000
70404 | 'SPRNGFLD ' | 69.0000 | 1 | 70 | 712 | 733 | 1.02667 | -3.0500 | 1.05000 | 0.95000 | 1.05000 | 0.95000
70405 | 'ST.CHAS. ' | 69.0000 | 1 | 70 | 712 | 66 | 1.00321 | -16.2999 | 1.05000 | 0.95000 | 1.05000 | 0.95000
70406 | 'ST.VR_2 ' | 18.0000 | 2 | 70 | 706 | 65 | 1.03000 | -13.4750 | 1.05000 | 0.95000 | 1.05000 | 0.95000
70407 | 'ST.VR_3 ' | 18.0000 | 2 | 70 | 706 | 65 | 1.02351 | -12.1528 | 1.05000 | 0.95000 | 1.05000 | 0.95000
70408 | 'ST.VR_4 ' | 18.0000 | 2 | 70 | 706 | 65 | 1.03000 | -13.4184 | 1.05000 | 0.95000 | 1.05000 | 0.95000
70409 | 'ST.VRAIN ' | 22.0000 | 2 | 70 | 706 | 65 | 0.99601 | -11.7084 | 1.05000 | 0.95000 | 1.05000 | 0.95000
70410 | 'FT_ST_VRAIN ' | 230.0000 | 1 | 70 | 706 | 65 | 1.01423 | -16.6258 | 1.05000 | 0.95000 | 1.05000 | 0.95000
70411 | 'STANLEY ' | 115.0000 | 1 | 70 | 710 | 73 | 1.02312 | -25.2899 | 1.05000 | 0.95000 | 1.05000 | 0.95000
70412 | 'STMBEACH ' | 115.0000 | 1 | 70 | 704 | 73 | 0.99834 | -15.5449 | 1.05000 | 0.95000 | 1.05000 | 0.95000
70413 | 'STMBEACH ' | 69.0000 | 1 | 70 | 704 | 73 | 1.00642 | -16.6119 | 1.05000 | 0.95000 | 1.05000 | 0.95000
70414 | 'STOCKADE ' | 115.0000 | 1 | 70 | 710 | 73 | 1.02242 | -26.4146 | 1.05000 | 0.95000 | 1.05000 | 0.95000
70415 | 'STONMOOR ' | 69.0000 | 1 | 70 | 712 | 66 | 1.01337 | -16.3284 | 1.05000 | 0.95000 | 1.05000 | 0.95000
70416 | 'STRASBRG_CR ' | 115.0000 | 1 | 70 | 700 | 738 | 1.00316 | -22.2812 | 1.05000 | 0.95000 | 1.05000 | 0.95000
70417 | 'SULLIVAN_1 ' | 230.0000 | 1 | 70 | 700 | 65 | 0.97577 | -27.1440 | 1.05000 | 0.95000 | 1.05000 | 0.95000
70418 | 'SUMMIT1 ' | 115.0000 | 1 | 70 | 709 | 65 | 0.99990 | -27.1136 | 1.05000 | 0.95000 | 1.05000 | 0.95000
70419 | 'LAKE_GEORGE ' | 115.0000 | 1 | 70 | 704 | 65 | 1.00434 | -28.3744 | 1.05000 | 0.95000 | 1.05000 | 0.95000
70420 | 'SUMMIT2 ' | 115.0000 | 1 | 70 | 709 | 65 | 0.99990 | -27.1136 | 1.05000 | 0.95000 | 1.05000 | 0.95000
70421 | 'SUMTAP2 ' | 115.0000 | 1 | 70 | 709 | 65 | 1.01682 | -26.0794 | 1.05000 | 0.95000 | 1.05000 | 0.95000
70422 | 'SUNSETPK ' | 69.0000 | 1 | 70 | 712 | 66 | 1.01046 | -16.5833 | 1.05000 | 0.95000 | 1.05000 | 0.95000
70423 | 'BOULDER_CN1 ' | 115.0000 | 1 | 70 | 703 | 65 | 0.98861 | -33.7858 | 1.05000 | 0.95000 | 1.05000 | 0.95000
70424 | 'SUNSHINE ' | 115.0000 | 1 | 70 | 703 | 65 | 0.98923 | -33.4339 | 1.05000 | 0.95000 | 1.05000 | 0.95000
70425 | 'T.BUTTES ' | 69.0000 | 1 | 70 | 712 | 73 | 1.01735 | -3.8837 | 1.05000 | 0.95000 | 1.05000 | 0.95000
70426 | 'TARRYALL ' | 115.0000 | 1 | 70 | 704 | 65 | 1.01599 | -27.2745 | 1.05000 | 0.95000 | 1.05000 | 0.95000
70427 | 'TARRYALL ' | 230.0000 | 1 | 70 | 704 | 65 | 0.99212 | -26.4551 | 1.05000 | 0.95000 | 1.05000 | 0.95000
70428 | 'TECH_CENTER ' | 230.0000 | 1 | 70 | 700 | 65 | 0.97542 | -27.3004 | 1.05000 | 0.95000 | 1.05000 | 0.95000
70429 | 'TINY_TWN_CR ' | 115.0000 | 1 | 70 | 705 | 738 | 1.00651 | -33.6241 | 1.05000 | 0.95000 | 1.05000 | 0.95000
70430 | 'CAERUS_S1 ' | 230.0000 | 1 | 70 | 708 | 700 | 1.00236 | -29.6797 | 1.05000 | 0.95000 | 1.05000 | 0.95000
70431 | 'PLAINS_NG1 ' | 230.0000 | 1 | 70 | 700 | 700 | 0.97732 | -27.2702 | 1.05000 | 0.95000 | 1.05000 | 0.95000
70432 | 'TOWER ' | 230.0000 | 1 | 70 | 700 | 65 | 0.98146 | -24.9698 | 1.05000 | 0.95000 | 1.05000 | 0.95000
70433 | 'PLAINS_NG2 ' | 230.0000 | 1 | 70 | 700 | 700 | 0.99295 | -24.2228 | 1.05000 | 0.95000 | 1.05000 | 0.95000
70434 | 'TWNLAKES ' | 115.0000 | 1 | 70 | 709 | 65 | 1.01247 | -25.4155 | 1.05000 | 0.95000 | 1.05000 | 0.95000
70435 | 'TWN_LAK_TP ' | 115.0000 | 1 | 70 | 709 | 65 | 1.01247 | -25.4152 | 1.05000 | 0.95000 | 1.05000 | 0.95000
70436 | 'UINTAH ' | 69.0000 | 1 | 70 | 708 | 65 | 1.00082 | -35.2817 | 1.05000 | 0.95000 | 1.05000 | 0.95000
70437 | 'UINTAH ' | 13.8000 | 1 | 70 | 708 | 65 | 1.00485 | -35.5376 | 1.05000 | 0.95000 | 1.05000 | 0.95000
70438 | 'UINTAH ' | 230.0000 | 1 | 70 | 708 | 65 | 0.99177 | -34.8942 | 1.05000 | 0.95000 | 1.05000 | 0.95000
70440 | 'VALMONT_2 ' | 115.0000 | 1 | 70 | 703 | 65 | 0.99856 | -31.5275 | 1.05000 | 0.95000 | 1.05000 | 0.95000
70441 | 'UNIVERS1 ' | 115.0000 | 1 | 70 | 700 | 65 | 0.99975 | -33.5566 | 1.05000 | 0.95000 | 1.05000 | 0.95000
70442 | 'ARRIBA_W2 ' | 0.6900 | 2 | 70 | 700 | 700 | 1.03000 | 4.6264 | 1.05000 | 0.95000 | 1.05000 | 0.95000
70443 | 'ARRIBA_W1 ' | 0.6900 | 2 | 70 | 700 | 700 | 1.03000 | 4.5933 | 1.05000 | 0.95000 | 1.05000 | 0.95000
70444 | 'VALMONT_1 ' | 115.0000 | 1 | 70 | 703 | 65 | 0.99856 | -31.5275 | 1.05000 | 0.95000 | 1.05000 | 0.95000
70445 | 'ARRIBA_W1_2 ' | 34.5000 | 1 | 70 | 700 | 700 | 1.01697 | 1.6304 | 1.05000 | 0.95000 | 1.05000 | 0.95000
70446 | 'ARRIBA_W2_2 ' | 34.5000 | 1 | 70 | 700 | 700 | 1.02068 | 1.6367 | 1.05000 | 0.95000 | 1.05000 | 0.95000
70447 | 'VALMONT ' | 230.0000 | 1 | 70 | 703 | 65 | 0.97757 | -27.1018 | 1.05000 | 0.95000 | 1.05000 | 0.95000
70448 | 'VALMNT6 ' | 13.8000 | 2 | 70 | 703 | 65 | 0.99478 | -26.3202 | 1.05000 | 0.95000 | 1.05000 | 0.95000
70449 | 'DESRTCOV ' | 115.0000 | 1 | 70 | 712 | 66 | 0.99429 | -16.1263 | 1.05000 | 0.95000 | 1.05000 | 0.95000
70450 | 'VASQUEZ ' | 115.0000 | 1 | 70 | 700 | 65 | 0.98701 | -24.9171 | 1.05000 | 0.95000 | 1.05000 | 0.95000
70451 | 'VICTOR ' | 69.0000 | 1 | 70 | 712 | 66 | 1.00709 | -21.6446 | 1.05000 | 0.95000 | 1.05000 | 0.95000
70452 | 'VILAS ' | 115.0000 | 1 | 70 | 712 | 73 | 1.01470 | -1.0502 | 1.05000 | 0.95000 | 1.05000 | 0.95000
70453 | 'VILAS ' | 69.0000 | 1 | 70 | 712 | 73 | 1.02758 | -2.4023 | 1.05000 | 0.95000 | 1.05000 | 0.95000
70454 | 'VINELAND ' | 69.0000 | 1 | 70 | 708 | 65 | 1.01278 | -33.9048 | 1.05000 | 0.95000 | 1.05000 | 0.95000
70455 | 'W.STATON ' | 69.0000 | 1 | 70 | 712 | 66 | 1.01900 | -15.8159 | 1.05000 | 0.95000 | 1.05000 | 0.95000
70456 | 'W.STATON ' | 115.0000 | 1 | 70 | 712 | 66 | 1.00539 | -14.7096 | 1.05000 | 0.95000 | 1.05000 | 0.95000
70457 | 'WALSENBG ' | 69.0000 | 1 | 70 | 704 | 73 | 1.00590 | -16.8425 | 1.05000 | 0.95000 | 1.05000 | 0.95000
70458 | 'WALSENBG ' | 115.0000 | 1 | 70 | 704 | 73 | 1.01292 | -14.7085 | 1.05000 | 0.95000 | 1.05000 | 0.95000
70459 | 'WALSENBG ' | 230.0000 | 1 | 70 | 704 | 73 | 1.01348 | -13.9684 | 1.05000 | 0.95000 | 1.05000 | 0.95000
70460 | 'WALSH ' | 69.0000 | 1 | 70 | 712 | 73 | 1.02313 | -3.6249 | 1.05000 | 0.95000 | 1.05000 | 0.95000
70461 | 'WASHINGTON ' | 230.0000 | 1 | 70 | 700 | 65 | 0.96139 | -27.0892 | 1.05000 | 0.95000 | 1.05000 | 0.95000
70463 | 'WATERTON ' | 115.0000 | 1 | 70 | 700 | 65 | 1.00494 | -29.8938 | 1.05000 | 0.95000 | 1.05000 | 0.95000
70464 | 'WATERTON ' | 230.0000 | 1 | 70 | 700 | 65 | 0.97683 | -26.6737 | 1.05000 | 0.95000 | 1.05000 | 0.95000
70465 | 'MIDWAY_PS ' | 345.0000 | 1 | 70 | 700 | 65 | 0.97381 | -18.4729 | 1.05000 | 0.95000 | 1.05000 | 0.95000
70466 | 'WATERTON ' | 345.0000 | 1 | 70 | 700 | 65 | 0.95804 | -24.3886 | 1.05000 | 0.95000 | 1.05000 | 0.95000
70467 | 'WAVERLY ' | 115.0000 | 1 | 70 | 710 | 73 | 1.02121 | -26.1351 | 1.05000 | 0.95000 | 1.05000 | 0.95000
70468 | 'SPINDLE_NG ' | 230.0000 | 1 | 70 | 703 | 700 | 1.01951 | -18.4206 | 1.05000 | 0.95000 | 1.05000 | 0.95000
70470 | 'WELD_PS ' | 115.0000 | 1 | 70 | 706 | 65 | 1.00447 | -21.1328 | 1.05000 | 0.95000 | 1.05000 | 0.95000
70471 | 'WELD_PS ' | 230.0000 | 1 | 70 | 706 | 65 | 0.99380 | -17.1211 | 1.05000 | 0.95000 | 1.05000 | 0.95000
70472 | 'WILOW_CK ' | 115.0000 | 1 | 70 | 712 | 73 | 0.98878 | -0.8451 | 1.05000 | 0.95000 | 1.05000 | 0.95000
70473 | 'WILOW_CK ' | 69.0000 | 1 | 70 | 712 | 73 | 0.98739 | -2.3349 | 1.05000 | 0.95000 | 1.05000 | 0.95000
70474 | 'WINDSOR ' | 230.0000 | 1 | 70 | 706 | 65 | 1.00464 | -15.8527 | 1.05000 | 0.95000 | 1.05000 | 0.95000
70475 | 'ARROWHLK ' | 115.0000 | 1 | 70 | 706 | 65 | 0.98726 | -22.7520 | 1.05000 | 0.95000 | 1.05000 | 0.95000
70476 | 'WOODLAND_PK ' | 115.0000 | 1 | 70 | 709 | 65 | 0.98852 | -29.4973 | 1.05000 | 0.95000 | 1.05000 | 0.95000
70480 | 'WEST_PS ' | 230.0000 | 1 | 70 | 700 | 65 | 0.97238 | -28.8342 | 1.05000 | 0.95000 | 1.05000 | 0.95000
70481 | 'MONACO_12 ' | 230.0000 | 1 | 70 | 700 | 65 | 0.97286 | -27.9931 | 1.05000 | 0.95000 | 1.05000 | 0.95000
70482 | 'COPWRPRO_NG ' | 115.0000 | 1 | 70 | 706 | 700 | 1.02069 | -8.5755 | 1.05000 | 0.95000 | 1.05000 | 0.95000
70483 | 'WATERTN_TP ' | 115.0000 | 1 | 70 | 700 | 65 | 1.00494 | -29.8938 | 1.05000 | 0.95000 | 1.05000 | 0.95000
70484 | 'MARTIN_TP ' | 115.0000 | 1 | 70 | 700 | 65 | 1.00171 | -31.0905 | 1.05000 | 0.95000 | 1.05000 | 0.95000
70485 | 'ALMSACT1 ' | 13.8000 | 2 | 70 | 710 | 65 | 1.03000 | -21.8672 | 1.05000 | 0.95000 | 1.05000 | 0.95000
70486 | 'ALMSACT2 ' | 13.8000 | 2 | 70 | 710 | 65 | 0.99476 | -22.0781 | 1.05000 | 0.95000 | 1.05000 | 0.95000
70487 | 'JMSHAFR4 ' | 13.8000 | 2 | 70 | 706 | 73 | 1.03000 | -9.8232 | 1.05000 | 0.95000 | 1.05000 | 0.95000
70488 | 'JMSHAFER ' | 230.0000 | 1 | 70 | 706 | 73 | 0.98809 | -19.8778 | 1.05000 | 0.95000 | 1.05000 | 0.95000
70490 | 'JMSHAFR3 ' | 13.8000 | 2 | 70 | 706 | 73 | 1.03000 | -7.9241 | 1.05000 | 0.95000 | 1.05000 | 0.95000
70491 | 'TOLLGATE ' | 230.0000 | 1 | 70 | 700 | 65 | 0.97106 | -27.9854 | 1.05000 | 0.95000 | 1.05000 | 0.95000
70492 | 'BOULDER_HYD ' | 115.0000 | 1 | 70 | 703 | 65 | 0.98861 | -33.7858 | 1.05000 | 0.95000 | 1.05000 | 0.95000
70493 | 'JMSHAFR2 ' | 13.8000 | 2 | 70 | 706 | 73 | 1.01816 | -13.2998 | 1.05000 | 0.95000 | 1.05000 | 0.95000
70494 | 'METRO_WATER ' | 115.0000 | 1 | 70 | 700 | 65 | 0.97573 | -32.3205 | 1.05000 | 0.95000 | 1.05000 | 0.95000
70495 | 'JMSHAFR1 ' | 13.8000 | 2 | 70 | 706 | 73 | 1.03000 | -9.4308 | 1.05000 | 0.95000 | 1.05000 | 0.95000
70497 | 'HIGH_PT ' | 230.0000 | 1 | 70 | 700 | 65 | 0.99695 | -21.3361 | 1.05000 | 0.95000 | 1.05000 | 0.95000
70498 | 'QF_BCP2T ' | 13.8000 | 2 | 70 | 706 | 65 | 1.03000 | -0.3232 | 1.05000 | 0.95000 | 1.05000 | 0.95000
70499 | 'QF_B4-4T ' | 13.8000 | 2 | 70 | 706 | 700 | 1.03000 | -3.4435 | 1.05000 | 0.95000 | 1.05000 | 0.95000
70500 | 'QF_CPP1T ' | 13.8000 | 2 | 70 | 706 | 700 | 1.03000 | -1.4152 | 1.05000 | 0.95000 | 1.05000 | 0.95000
70501 | 'QF_CPP3T ' | 13.8000 | 2 | 70 | 706 | 700 | 1.03000 | -4.6285 | 1.05000 | 0.95000 | 1.05000 | 0.95000
70502 | 'PIONER_S_CR ' | 0.6450 | 2 | 70 | 700 | 738 | 1.00287 | -7.2023 | 1.05000 | 0.95000 | 1.05000 | 0.95000
70503 | 'PIONER_CR ' | 115.0000 | 1 | 70 | 700 | 738 | 1.01775 | -18.8885 | 1.05000 | 0.95000 | 1.05000 | 0.95000
70505 | 'MIRGEJCT ' | 69.0000 | 1 | 70 | 710 | 65 | 1.00166 | -28.8887 | 1.05000 | 0.95000 | 1.05000 | 0.95000
70506 | 'SAGUACHE ' | 69.0000 | 1 | 70 | 710 | 65 | 0.99835 | -29.2867 | 1.05000 | 0.95000 | 1.05000 | 0.95000
70507 | 'MEARSJCT ' | 69.0000 | 1 | 70 | 710 | 65 | 1.00722 | -24.7275 | 1.05000 | 0.95000 | 1.05000 | 0.95000
70508 | 'VILLA_GROVE ' | 69.0000 | 1 | 70 | 710 | 65 | 1.00746 | -24.7559 | 1.05000 | 0.95000 | 1.05000 | 0.95000
70509 | 'KERBERCK ' | 69.0000 | 1 | 70 | 710 | 65 | 1.00740 | -24.8000 | 1.05000 | 0.95000 | 1.05000 | 0.95000
70510 | 'VICTORY_CR ' | 115.0000 | 1 | 70 | 700 | 738 | 1.01771 | -19.1807 | 1.05000 | 0.95000 | 1.05000 | 0.95000
70511 | 'ATER_TAP ' | 69.0000 | 1 | 70 | 710 | 65 | 1.04627 | -25.9782 | 1.05000 | 0.95000 | 1.05000 | 0.95000
70512 | 'JEWELL1 ' | 230.0000 | 1 | 70 | 700 | 65 | 0.97687 | -26.7684 | 1.05000 | 0.95000 | 1.05000 | 0.95000
70513 | 'HOMESTEAD ' | 230.0000 | 1 | 70 | 700 | 65 | 0.97640 | -25.9496 | 1.05000 | 0.95000 | 1.05000 | 0.95000
70514 | 'PLUM_CK_CR ' | 115.0000 | 1 | 70 | 704 | 738 | 0.96456 | -33.0844 | 1.05000 | 0.95000 | 1.05000 | 0.95000
70515 | 'DAVIDSON_CR ' | 115.0000 | 1 | 70 | 704 | 738 | 0.98809 | -27.8380 | 1.05000 | 0.95000 | 1.05000 | 0.95000
70516 | 'PONDERSA_CR ' | 115.0000 | 1 | 70 | 704 | 738 | 0.98784 | -28.3179 | 1.05000 | 0.95000 | 1.05000 | 0.95000
70517 | 'PARKER_CR ' | 115.0000 | 1 | 70 | 704 | 738 | 1.00063 | -28.3104 | 1.05000 | 0.95000 | 1.05000 | 0.95000
70518 | 'BAYOU_CR ' | 115.0000 | 1 | 70 | 704 | 738 | 0.98671 | -29.2900 | 1.05000 | 0.95000 | 1.05000 | 0.95000
70519 | 'WOLFSBRG_CR ' | 115.0000 | 1 | 70 | 704 | 738 | 0.95984 | -33.2994 | 1.05000 | 0.95000 | 1.05000 | 0.95000
70520 | 'BLUSPRU_GEN ' | 230.0000 | 1 | 70 | 700 | 65 | 0.98799 | -24.2192 | 1.05000 | 0.95000 | 1.05000 | 0.95000
70521 | 'PEAKVIEW_CR ' | 115.0000 | 1 | 70 | 704 | 738 | 0.98879 | -27.5871 | 1.05000 | 0.95000 | 1.05000 | 0.95000
70522 | 'ROXBOROU_CR ' | 115.0000 | 1 | 70 | 704 | 738 | 0.99179 | -30.8901 | 1.05000 | 0.95000 | 1.05000 | 0.95000
70523 | 'SULPHUR ' | 115.0000 | 1 | 70 | 700 | 65 | 1.00375 | -28.0978 | 1.05000 | 0.95000 | 1.05000 | 0.95000
70524 | 'SULPHUR ' | 230.0000 | 1 | 70 | 700 | 65 | 0.97438 | -26.1978 | 1.05000 | 0.95000 | 1.05000 | 0.95000
70525 | 'MT_HARRIS ' | 138.0000 | 1 | 70 | 708 | 65 | 1.02225 | -17.6189 | 1.05000 | 0.95000 | 1.05000 | 0.95000
70526 | 'IMBODEN ' | 230.0000 | 1 | 70 | 700 | 65 | 0.99802 | -21.0624 | 1.05000 | 0.95000 | 1.05000 | 0.95000
70527 | 'SANTA_FE ' | 230.0000 | 1 | 70 | 700 | 65 | 0.97467 | -27.6425 | 1.05000 | 0.95000 | 1.05000 | 0.95000
70528 | 'SPRUCE ' | 230.0000 | 1 | 70 | 700 | 65 | 0.98772 | -24.2487 | 1.05000 | 0.95000 | 1.05000 | 0.95000
70529 | 'JLGREEN ' | 230.0000 | 1 | 70 | 706 | 73 | 0.96231 | -26.7274 | 1.05000 | 0.95000 | 1.05000 | 0.95000
70530 | 'PICADILLY ' | 230.0000 | 1 | 70 | 700 | 65 | 0.98412 | -24.6742 | 1.05000 | 0.95000 | 1.05000 | 0.95000
70531 | 'AIR_LIQ_TP ' | 115.0000 | 1 | 70 | 700 | 65 | 1.00113 | -33.5149 | 1.05000 | 0.95000 | 1.05000 | 0.95000
70532 | 'POWHATON ' | 230.0000 | 1 | 70 | 700 | 65 | 0.98692 | -24.5144 | 1.05000 | 0.95000 | 1.05000 | 0.95000
70533 | 'LEMON_GLCH ' | 230.0000 | 1 | 70 | 700 | 65 | 0.97663 | -26.0899 | 1.05000 | 0.95000 | 1.05000 | 0.95000
70534 | 'BERTHOUD ' | 115.0000 | 1 | 70 | 754 | 65 | 1.00399 | -20.1891 | 1.05000 | 0.95000 | 1.05000 | 0.95000
70535 | 'COOLEYMA ' | 230.0000 | 1 | 70 | 708 | 65 | 1.02308 | -24.0336 | 1.05000 | 0.95000 | 1.05000 | 0.95000
70536 | 'KESTREL ' | 230.0000 | 1 | 70 | 700 | 65 | 0.98589 | -24.6392 | 1.05000 | 0.95000 | 1.05000 | 0.95000
70537 | 'FITZ_SIMONS ' | 115.0000 | 1 | 70 | 700 | 65 | 0.99817 | -29.7924 | 1.05000 | 0.95000 | 1.05000 | 0.95000
70538 | 'CHAMBERS ' | 115.0000 | 1 | 70 | 700 | 65 | 1.00401 | -29.2329 | 1.05000 | 0.95000 | 1.05000 | 0.95000
70539 | 'CHAMBERS ' | 230.0000 | 1 | 70 | 700 | 65 | 0.97625 | -25.5269 | 1.05000 | 0.95000 | 1.05000 | 0.95000
70540 | 'BASALT_DST ' | 115.0000 | 1 | 70 | 708 | 737 | 1.03048 | -26.0960 | 1.05000 | 0.95000 | 1.05000 | 0.95000
70541 | 'ASPEN_PS ' | 115.0000 | 1 | 70 | 708 | 737 | 1.03240 | -27.3821 | 1.05000 | 0.95000 | 1.05000 | 0.95000
70542 | 'SNOWMASS ' | 115.0000 | 1 | 70 | 708 | 737 | 1.03351 | -27.2359 | 1.05000 | 0.95000 | 1.05000 | 0.95000
70543 | 'SIMMS ' | 230.0000 | 1 | 70 | 703 | 65 | 0.97547 | -27.4736 | 1.05000 | 0.95000 | 1.05000 | 0.95000
70544 | 'ISABELLE ' | 230.0000 | 1 | 70 | 703 | 65 | 0.98731 | -22.9062 | 1.05000 | 0.95000 | 1.05000 | 0.95000
70545 | 'BRICKCTR ' | 230.0000 | 1 | 70 | 700 | 65 | 0.99245 | -21.6902 | 1.05000 | 0.95000 | 1.05000 | 0.95000
70546 | 'BRICK_CT_CR ' | 115.0000 | 1 | 70 | 700 | 738 | 1.01677 | -20.4767 | 1.05000 | 0.95000 | 1.05000 | 0.95000
70547 | 'BENNETT_CR ' | 115.0000 | 1 | 70 | 700 | 738 | 1.00858 | -21.0680 | 1.05000 | 0.95000 | 1.05000 | 0.95000
70548 | 'APT_DSLS ' | 4.1600 | 4 | 70 | 712 | 66 | 1.03000 | 48.5787 | 1.05000 | 0.95000 | 1.05000 | 0.95000
70549 | 'APT_MEM ' | 115.0000 | 1 | 70 | 712 | 66 | 1.01472 | -12.3023 | 1.05000 | 0.95000 | 1.05000 | 0.95000
70550 | 'W.CANON ' | 115.0000 | 1 | 70 | 712 | 66 | 1.00988 | -18.7195 | 1.05000 | 0.95000 | 1.05000 | 0.95000
70551 | 'MURPHY ' | 230.0000 | 1 | 70 | 700 | 65 | 0.98486 | -25.0006 | 1.05000 | 0.95000 | 1.05000 | 0.95000
70552 | 'ROMEO_TAP ' | 69.0000 | 1 | 70 | 710 | 65 | 0.95142 | -29.5846 | 1.05000 | 0.95000 | 1.05000 | 0.95000
70553 | 'ARAP5&6 ' | 13.8000 | 2 | 70 | 700 | 700 | 1.03000 | -30.4562 | 1.05000 | 0.95000 | 1.05000 | 0.95000
70554 | 'ARAP7 ' | 13.8000 | 2 | 70 | 700 | 700 | 1.03000 | -28.8867 | 1.05000 | 0.95000 | 1.05000 | 0.95000
70555 | 'PINR_S_2_CR ' | 34.5000 | 1 | 70 | 700 | 738 | 0.99274 | -11.8002 | 1.05000 | 0.95000 | 1.05000 | 0.95000
70556 | 'QF_B4D4T ' | 12.5000 | 2 | 70 | 706 | 700 | 1.03000 | -3.2930 | 1.05000 | 0.95000 | 1.05000 | 0.95000
70557 | 'VALMNT7 ' | 13.8000 | 2 | 70 | 703 | 65 | 1.03000 | -27.8681 | 1.05000 | 0.95000 | 1.05000 | 0.95000
70558 | 'VALMNT8 ' | 13.8000 | 2 | 70 | 703 | 65 | 1.03000 | -27.7737 | 1.05000 | 0.95000 | 1.05000 | 0.95000
70559 | 'PINR_S_1_CR ' | 34.5000 | 1 | 70 | 700 | 738 | 1.00000 | -11.5059 | 1.05000 | 0.95000 | 1.05000 | 0.95000
70560 | 'LAMAR_DC ' | 230.0000 | 2 | 70 | 712 | 65 | 1.00178 | 5.9825 | 1.05000 | 0.95000 | 1.05000 | 0.95000
70562 | 'SPRUCE1 ' | 18.0000 | 2 | 70 | 700 | 65 | 1.01318 | -20.6612 | 1.05000 | 0.95000 | 1.05000 | 0.95000
70563 | 'SPRUCE2 ' | 18.0000 | 2 | 70 | 700 | 65 | 1.01323 | -20.6823 | 1.05000 | 0.95000 | 1.05000 | 0.95000
70565 | 'KNUTSON1 ' | 13.8000 | 2 | 70 | 700 | 73 | 1.03000 | -18.9316 | 1.05000 | 0.95000 | 1.05000 | 0.95000
70566 | 'KNUTSON2 ' | 13.8000 | 2 | 70 | 700 | 73 | 1.03000 | -18.9262 | 1.05000 | 0.95000 | 1.05000 | 0.95000
70570 | 'PLAINS_END ' | 230.0000 | 1 | 70 | 700 | 65 | 0.97728 | -27.2766 | 1.05000 | 0.95000 | 1.05000 | 0.95000
70571 | 'KIOWA_CR ' | 115.0000 | 1 | 70 | 704 | 738 | 0.99122 | -26.7017 | 1.05000 | 0.95000 | 1.05000 | 0.95000
70572 | 'KIOWA_S_CR ' | 34.5000 | 2 | 70 | 700 | 738 | 1.03000 | -16.6488 | 1.05000 | 0.95000 | 1.05000 | 0.95000
70573 | 'HUNTER_S_CR ' | 34.5000 | 2 | 70 | 700 | 738 | 1.03000 | -17.6384 | 1.05000 | 0.95000 | 1.05000 | 0.95000
70574 | 'MOONGLCH ' | 230.0000 | 1 | 70 | 703 | 65 | 0.97663 | -27.3488 | 1.05000 | 0.95000 | 1.05000 | 0.95000
70575 | 'MEADOWS_CR ' | 115.0000 | 1 | 70 | 704 | 738 | 0.96185 | -33.2619 | 1.05000 | 0.95000 | 1.05000 | 0.95000
70576 | 'COMPARK_CR ' | 115.0000 | 1 | 70 | 704 | 738 | 0.99087 | -28.6156 | 1.05000 | 0.95000 | 1.05000 | 0.95000
70577 | 'FTNVL1&2 ' | 13.8000 | 2 | 70 | 704 | 700 | 1.03000 | -9.9446 | 1.05000 | 0.95000 | 1.05000 | 0.95000
70578 | 'FTNVL3&4 ' | 13.8000 | 2 | 70 | 704 | 700 | 1.03000 | -9.9446 | 1.05000 | 0.95000 | 1.05000 | 0.95000
70579 | 'FTNVL5&6 ' | 13.8000 | 2 | 70 | 704 | 700 | 1.03000 | -9.9446 | 1.05000 | 0.95000 | 1.05000 | 0.95000
70580 | 'PLNENDG1_1 ' | 13.8000 | 2 | 70 | 700 | 700 | 0.99800 | -23.4727 | 1.05000 | 0.95000 | 1.05000 | 0.95000
70581 | 'GRAND_VW_CR ' | 115.0000 | 1 | 70 | 704 | 738 | 0.98993 | -28.6166 | 1.05000 | 0.95000 | 1.05000 | 0.95000
70582 | 'GREENLND_CR ' | 115.0000 | 1 | 70 | 704 | 738 | 0.97015 | -30.0134 | 1.05000 | 0.95000 | 1.05000 | 0.95000
70583 | 'ELIZABET_CR ' | 115.0000 | 1 | 70 | 704 | 738 | 0.98794 | -28.5459 | 1.05000 | 0.95000 | 1.05000 | 0.95000
70584 | 'CRSTL_VA_CR ' | 115.0000 | 1 | 70 | 704 | 738 | 0.96843 | -30.6513 | 1.05000 | 0.95000 | 1.05000 | 0.95000
70585 | 'PLNENDG2_1 ' | 13.8000 | 2 | 70 | 700 | 700 | 1.00447 | -21.1882 | 1.05000 | 0.95000 | 1.05000 | 0.95000
70586 | 'PLNENDG2_2 ' | 13.8000 | 2 | 70 | 700 | 700 | 1.00447 | -21.1882 | 1.05000 | 0.95000 | 1.05000 | 0.95000
70587 | 'PLNENDG1_2 ' | 13.8000 | 2 | 70 | 700 | 700 | 1.00028 | -23.2816 | 1.05000 | 0.95000 | 1.05000 | 0.95000
70588 | 'RMEC1 ' | 15.0000 | 2 | 70 | 700 | 65 | 1.02606 | -12.0592 | 1.05000 | 0.95000 | 1.05000 | 0.95000
70589 | 'RMEC2 ' | 15.0000 | 2 | 70 | 700 | 65 | 1.03000 | -11.8404 | 1.05000 | 0.95000 | 1.05000 | 0.95000
70590 | 'RMEC ' | 230.0000 | 1 | 70 | 700 | 65 | 1.01958 | -15.7661 | 1.05000 | 0.95000 | 1.05000 | 0.95000
70591 | 'RMEC3 ' | 23.0000 | 2 | 70 | 700 | 65 | 1.03000 | -10.9029 | 1.05000 | 0.95000 | 1.05000 | 0.95000
70592 | 'SPINDLE ' | 230.0000 | 1 | 70 | 703 | 65 | 1.01777 | -18.5779 | 1.05000 | 0.95000 | 1.05000 | 0.95000
70593 | 'SPNDLE1 ' | 18.0000 | 2 | 70 | 703 | 700 | 1.03000 | -14.6032 | 1.05000 | 0.95000 | 1.05000 | 0.95000
70594 | 'SPNDLE2 ' | 18.0000 | 2 | 70 | 703 | 700 | 1.03000 | -14.6866 | 1.05000 | 0.95000 | 1.05000 | 0.95000
70595 | 'FTNVLY_GENS ' | 230.0000 | 1 | 70 | 704 | 700 | 1.00019 | -16.1418 | 1.05000 | 0.95000 | 1.05000 | 0.95000
70596 | 'HARVEST_MI ' | 230.0000 | 1 | 70 | 700 | 65 | 0.98949 | -24.3623 | 1.05000 | 0.95000 | 1.05000 | 0.95000
70597 | 'HARVEST_MI ' | 345.0000 | 1 | 70 | 700 | 65 | 0.99890 | -22.2219 | 1.05000 | 0.95000 | 1.05000 | 0.95000
70598 | 'PAWNEE ' | 345.0000 | 1 | 70 | 706 | 65 | 1.01486 | -10.9345 | 1.05000 | 0.95000 | 1.05000 | 0.95000
70599 | 'SMOKY_HL ' | 345.0000 | 1 | 70 | 700 | 65 | 0.99787 | -22.1688 | 1.05000 | 0.95000 | 1.05000 | 0.95000
70600 | 'OXCART ' | 69.0000 | 1 | 70 | 710 | 65 | 1.00738 | -24.7479 | 1.05000 | 0.95000 | 1.05000 | 0.95000
70601 | 'DANIEL_PK ' | 345.0000 | 1 | 70 | 704 | 65 | 0.97867 | -22.5015 | 1.05000 | 0.95000 | 1.05000 | 0.95000
70604 | 'PARKWAY ' | 115.0000 | 1 | 70 | 703 | 73 | 0.97361 | -31.3059 | 1.05000 | 0.95000 | 1.05000 | 0.95000
70605 | 'HENRYLAK ' | 230.0000 | 1 | 70 | 706 | 73 | 0.98396 | -20.6475 | 1.05000 | 0.95000 | 1.05000 | 0.95000
70609 | 'SILVSADL ' | 230.0000 | 1 | 70 | 700 | 65 | 0.97309 | -26.9278 | 1.05000 | 0.95000 | 1.05000 | 0.95000
70616 | 'TITAN_S1 ' | 0.6300 | 2 | 70 | 700 | 700 | 1.03000 | -2.8143 | 1.05000 | 0.95000 | 1.05000 | 0.95000
70617 | 'TITANS1 ' | 34.5000 | 1 | 70 | 700 | 700 | 1.01774 | -5.4279 | 1.05000 | 0.95000 | 1.05000 | 0.95000
70618 | 'TITAN230 ' | 230.0000 | 1 | 70 | 700 | 700 | 1.00952 | -12.3521 | 1.05000 | 0.95000 | 1.05000 | 0.95000
70619 | 'TITAN13.8 ' | 13.8000 | 1 | 70 | 700 | 700 | 1.01701 | -5.8320 | 1.05000 | 0.95000 | 1.05000 | 0.95000
70620 | 'TITAN34.5 ' | 34.5000 | 1 | 70 | 700 | 700 | 1.01684 | -5.9102 | 1.05000 | 0.95000 | 1.05000 | 0.95000
70623 | 'MISS_SITE ' | 230.0000 | 1 | 70 | 700 | 65 | 0.99709 | -13.2890 | 1.05000 | 0.95000 | 1.05000 | 0.95000
70624 | 'MISS_SITE ' | 345.0000 | 1 | 70 | 700 | 65 | 0.99768 | -13.5003 | 1.05000 | 0.95000 | 1.05000 | 0.95000
70625 | 'LIMON1 ' | 345.0000 | 1 | 70 | 700 | 700 | 1.03383 | -10.4542 | 1.05000 | 0.95000 | 1.05000 | 0.95000
70626 | 'LIMON2 ' | 345.0000 | 1 | 70 | 700 | 700 | 1.03206 | -7.9923 | 1.05000 | 0.95000 | 1.05000 | 0.95000
70627 | 'LIMON3 ' | 345.0000 | 1 | 70 | 700 | 700 | 1.03180 | -7.8325 | 1.05000 | 0.95000 | 1.05000 | 0.95000
70628 | 'PRONGHORN ' | 345.0000 | 1 | 70 | 700 | 65 | 0.99975 | -7.7971 | 1.05000 | 0.95000 | 1.05000 | 0.95000
70630 | 'SHORTGRASS ' | 345.0000 | 1 | 70 | 700 | 65 | 1.00349 | -5.0930 | 1.05000 | 0.95000 | 1.05000 | 0.95000
70632 | 'CHEYRDG_W ' | 345.0000 | 1 | 70 | 700 | 65 | 1.00607 | -6.9458 | 1.05000 | 0.95000 | 1.05000 | 0.95000
70633 | 'ARRIBA_W1_1 ' | 34.5000 | 1 | 70 | 700 | 700 | 1.01788 | 1.6538 | 1.05000 | 0.95000 | 1.05000 | 0.95000
70634 | 'ARRIBA_W2_1 ' | 34.5000 | 1 | 70 | 700 | 700 | 1.02154 | 1.6565 | 1.05000 | 0.95000 | 1.05000 | 0.95000
70635 | 'LIMON1_W ' | 34.5000 | 2 | 70 | 700 | 700 | 1.02500 | -7.8303 | 1.05000 | 0.95000 | 1.05000 | 0.95000
70636 | 'LIMON2_W ' | 34.5000 | 2 | 70 | 700 | 700 | 1.02500 | -4.5738 | 1.05000 | 0.95000 | 1.05000 | 0.95000
70637 | 'LIMON3_W ' | 34.5000 | 2 | 70 | 700 | 700 | 1.02500 | -5.2078 | 1.05000 | 0.95000 | 1.05000 | 0.95000
70652 | 'MIRASOL ' | 230.0000 | 1 | 70 | 704 | 65 | 1.00927 | -13.2780 | 1.05000 | 0.95000 | 1.05000 | 0.95000
70653 | 'TUNDRA ' | 345.0000 | 1 | 70 | 704 | 65 | 0.99540 | -15.5381 | 1.05000 | 0.95000 | 1.05000 | 0.95000
70654 | 'COMANCHE ' | 345.0000 | 1 | 70 | 704 | 65 | 0.99193 | -14.3570 | 1.05000 | 0.95000 | 1.05000 | 0.95000
70655 | 'SFORK_TP ' | 69.0000 | 1 | 70 | 710 | 73 | 1.02138 | -27.5848 | 1.05000 | 0.95000 | 1.05000 | 0.95000
70656 | 'CARMEL ' | 115.0000 | 1 | 70 | 710 | 73 | 1.02059 | -26.2035 | 1.05000 | 0.95000 | 1.05000 | 0.95000
70657 | 'ZINZER ' | 115.0000 | 1 | 70 | 710 | 73 | 1.02268 | -26.1451 | 1.05000 | 0.95000 | 1.05000 | 0.95000
70658 | 'PLAZA ' | 115.0000 | 1 | 70 | 710 | 73 | 1.02480 | -25.9601 | 1.05000 | 0.95000 | 1.05000 | 0.95000
70659 | 'ARRIBA_WF ' | 345.0000 | 1 | 70 | 700 | 700 | 1.00964 | -3.1145 | 1.05000 | 0.95000 | 1.05000 | 0.95000
70660 | 'GOLDEN_WEST ' | 230.0000 | 1 | 70 | 757 | 700 | 0.98516 | -19.6795 | 1.05000 | 0.95000 | 1.05000 | 0.95000
70661 | 'GLDNWST_W_2 ' | 34.5000 | 1 | 70 | 757 | 700 | 1.01067 | -14.9345 | 1.05000 | 0.95000 | 1.05000 | 0.95000
70662 | 'GLDNWST_W_1 ' | 34.5000 | 1 | 70 | 757 | 700 | 1.01893 | -14.3562 | 1.05000 | 0.95000 | 1.05000 | 0.95000
70663 | 'GLDNWST_W1 ' | 0.6900 | 2 | 70 | 757 | 700 | 1.03000 | -12.4483 | 1.05000 | 0.95000 | 1.05000 | 0.95000
70670 | 'CEDARPT_W1 ' | 0.6900 | 2 | 70 | 700 | 700 | 1.02083 | 3.2198 | 1.05000 | 0.95000 | 1.05000 | 0.95000
70671 | 'CEDARPT_W2 ' | 0.6900 | 2 | 70 | 700 | 700 | 1.00638 | 3.6700 | 1.05000 | 0.95000 | 1.05000 | 0.95000
70672 | 'CEDRPT_W1_1 ' | 34.5000 | 1 | 70 | 700 | 700 | 1.02081 | 3.1641 | 1.05000 | 0.95000 | 1.05000 | 0.95000
70673 | 'CEDRPT_W2_1 ' | 34.5000 | 1 | 70 | 700 | 700 | 1.00635 | 3.6119 | 1.05000 | 0.95000 | 1.05000 | 0.95000
70674 | 'CEDRPT_W1_2 ' | 34.5000 | 1 | 70 | 700 | 700 | 1.01106 | 2.6298 | 1.05000 | 0.95000 | 1.05000 | 0.95000
70675 | 'CEDRPT_W2_2 ' | 34.5000 | 1 | 70 | 700 | 700 | 0.99929 | 3.1614 | 1.05000 | 0.95000 | 1.05000 | 0.95000
70676 | 'CEDRPT_W1_3 ' | 230.0000 | 1 | 70 | 700 | 700 | 1.03028 | -2.3166 | 1.05000 | 0.95000 | 1.05000 | 0.95000
70677 | 'CEDRPT_W2_3 ' | 230.0000 | 1 | 70 | 700 | 700 | 1.03200 | -2.0396 | 1.05000 | 0.95000 | 1.05000 | 0.95000
70678 | 'CEDAR_PT ' | 230.0000 | 1 | 70 | 700 | 65 | 1.01324 | -5.9944 | 1.05000 | 0.95000 | 1.05000 | 0.95000
70679 | 'CEDARPT_GEN ' | 230.0000 | 1 | 70 | 700 | 700 | 1.03028 | -2.3301 | 1.05000 | 0.95000 | 1.05000 | 0.95000
70700 | 'CO_GRN ' | 230.0000 | 1 | 70 | 712 | 700 | 1.02292 | 12.5559 | 1.05000 | 0.95000 | 1.05000 | 0.95000
70701 | 'CO_GRN_E ' | 34.5000 | 1 | 70 | 712 | 700 | 0.99995 | 14.9541 | 1.05000 | 0.95000 | 1.05000 | 0.95000
70702 | 'CO_GRN_W ' | 34.5000 | 1 | 70 | 712 | 700 | 0.99581 | 14.9617 | 1.05000 | 0.95000 | 1.05000 | 0.95000
70703 | 'TWNBT1_2 ' | 34.5000 | 1 | 70 | 712 | 700 | 1.02008 | 16.6527 | 1.05000 | 0.95000 | 1.05000 | 0.95000
70704 | 'TBI_GEN ' | 0.5750 | 2 | 70 | 712 | 700 | 1.01768 | 19.4877 | 1.05000 | 0.95000 | 1.05000 | 0.95000
70705 | 'TWNBUTTE ' | 230.0000 | 1 | 70 | 712 | 700 | 1.02000 | 12.8717 | 1.05000 | 0.95000 | 1.05000 | 0.95000
70706 | 'TWNBT1_1 ' | 34.5000 | 1 | 70 | 712 | 700 | 1.02044 | 17.6829 | 1.05000 | 0.95000 | 1.05000 | 0.95000
70707 | 'CO_GRN_E_1 ' | 34.5000 | 1 | 70 | 712 | 700 | 1.01461 | 15.8767 | 1.05000 | 0.95000 | 1.05000 | 0.95000
70708 | 'CO_GRN_E ' | 0.5750 | 2 | 70 | 712 | 700 | 1.03000 | 17.6920 | 1.05000 | 0.95000 | 1.05000 | 0.95000
70709 | 'CO_GRN_W_1 ' | 34.5000 | 1 | 70 | 712 | 700 | 1.01863 | 17.3167 | 1.05000 | 0.95000 | 1.05000 | 0.95000
70710 | 'PTZLOGN1 ' | 34.5000 | 2 | 70 | 706 | 700 | 1.03000 | 11.7536 | 1.05000 | 0.95000 | 1.05000 | 0.95000
70711 | 'PTZLOGN ' | 230.0000 | 1 | 70 | 706 | 700 | 1.02267 | 7.2908 | 1.05000 | 0.95000 | 1.05000 | 0.95000
70712 | 'PTZLOGN2 ' | 34.5000 | 2 | 70 | 706 | 700 | 1.03000 | 12.3073 | 1.05000 | 0.95000 | 1.05000 | 0.95000
70713 | 'PTZLOGN3 ' | 34.5000 | 2 | 70 | 706 | 700 | 1.03000 | 19.7463 | 1.05000 | 0.95000 | 1.05000 | 0.95000
70714 | 'PTZLOGN4 ' | 34.5000 | 2 | 70 | 706 | 700 | 1.03000 | 13.8589 | 1.05000 | 0.95000 | 1.05000 | 0.95000
70715 | 'SPRNGCAN2_W2' | 0.6900 | 2 | 70 | 706 | 700 | 1.03500 | -26.5516 | 1.05000 | 0.95000 | 1.05000 | 0.95000
70716 | 'SPRG_CN2_2 ' | 34.5000 | 1 | 70 | 706 | 700 | 1.03785 | 1.4336 | 1.05000 | 0.95000 | 1.05000 | 0.95000
70717 | 'SPRG_CN2_3 ' | 34.5000 | 1 | 70 | 706 | 700 | 1.03213 | 1.0668 | 1.05000 | 0.95000 | 1.05000 | 0.95000
70718 | 'SPNGCAN1_230' | 230.0000 | 1 | 70 | 706 | 700 | 1.03544 | -0.8171 | 1.05000 | 0.95000 | 1.05000 | 0.95000
70719 | 'SPRG_CN1_3 ' | 34.5000 | 1 | 70 | 706 | 700 | 1.00620 | 2.1468 | 1.05000 | 0.95000 | 1.05000 | 0.95000
70720 | 'SPRG_CN1_2 ' | 34.5000 | 1 | 70 | 706 | 65 | 1.00505 | 3.5019 | 1.05000 | 0.95000 | 1.05000 | 0.95000
70721 | 'SPRNGCAN1_W1' | 0.5700 | 2 | 70 | 706 | 700 | 1.00000 | 5.6158 | 1.05000 | 0.95000 | 1.05000 | 0.95000
70722 | 'RDGCREST ' | 115.0000 | 1 | 70 | 752 | 700 | 1.01834 | -7.0863 | 1.05000 | 0.95000 | 1.05000 | 0.95000
70723 | 'RDGCREST ' | 34.5000 | 2 | 70 | 752 | 700 | 1.03001 | 3.2312 | 1.05000 | 0.95000 | 1.05000 | 0.95000
70724 | 'SPANPKS2_LV2' | 34.5000 | 1 | 70 | 704 | 700 | 1.00376 | -7.7507 | 1.05000 | 0.95000 | 1.05000 | 0.95000
70725 | 'SPANPKS2_GEN' | 0.6000 | 2 | 70 | 704 | 700 | 1.00412 | -4.4830 | 1.05000 | 0.95000 | 1.05000 | 0.95000
70730 | 'CHEYRDG_E ' | 345.0000 | 1 | 70 | 700 | 65 | 1.00891 | -6.0808 | 1.05000 | 0.95000 | 1.05000 | 0.95000
70731 | 'CHEYRGE_W13 ' | 34.5000 | 1 | 70 | 700 | 65 | 1.00836 | -1.3779 | 1.05000 | 0.95000 | 1.05000 | 0.95000
70732 | 'CHEYRGE_W1_1' | 34.5000 | 1 | 70 | 700 | 65 | 1.01849 | -0.7619 | 1.05000 | 0.95000 | 1.05000 | 0.95000
70733 | 'CHEYRGE_W1 ' | 0.6900 | 2 | 70 | 700 | 65 | 1.03000 | 2.5747 | 1.05000 | 0.95000 | 1.05000 | 0.95000
70734 | 'CHEYRGE_W2_2' | 34.5000 | 1 | 70 | 700 | 65 | 1.00960 | -1.6061 | 1.05000 | 0.95000 | 1.05000 | 0.95000
70735 | 'CHEYRGE_W2_1' | 34.5000 | 1 | 70 | 700 | 65 | 1.01154 | -1.5067 | 1.05000 | 0.95000 | 1.05000 | 0.95000
70736 | 'CHEYRGE_W2 ' | 0.6900 | 2 | 70 | 700 | 65 | 1.03000 | 1.4935 | 1.05000 | 0.95000 | 1.05000 | 0.95000
70737 | 'CHEYRGW_W1_2' | 34.5000 | 1 | 70 | 700 | 65 | 1.00811 | -1.1943 | 1.05000 | 0.95000 | 1.05000 | 0.95000
70738 | 'CHEYRGW_W1_1' | 34.5000 | 1 | 70 | 700 | 65 | 1.01484 | -0.8063 | 1.05000 | 0.95000 | 1.05000 | 0.95000
70739 | 'CHEYRGW_W1 ' | 0.6900 | 2 | 70 | 700 | 65 | 1.03000 | 2.9021 | 1.05000 | 0.95000 | 1.05000 | 0.95000
70740 | 'CHEYRGW_W2_2' | 34.5000 | 1 | 70 | 700 | 65 | 1.02275 | -1.3717 | 1.05000 | 0.95000 | 1.05000 | 0.95000
70741 | 'CHEYRGW_W2_1' | 34.5000 | 1 | 70 | 700 | 65 | 1.03064 | -0.6312 | 1.05000 | 0.95000 | 1.05000 | 0.95000
70742 | 'CHEYRGW_W2 ' | 0.6900 | 2 | 70 | 700 | 65 | 1.03000 | 3.1015 | 1.05000 | 0.95000 | 1.05000 | 0.95000
70749 | 'BRONCO_W2 ' | 0.6900 | 2 | 70 | 700 | 700 | 1.03000 | -25.2331 | 1.05000 | 0.95000 | 1.05000 | 0.95000
70750 | 'BRONCO_PLNS ' | 345.0000 | 1 | 70 | 700 | 700 | 1.00695 | -3.9204 | 1.05000 | 0.95000 | 1.05000 | 0.95000
70751 | 'BRONCO_W1_1 ' | 34.5000 | 1 | 70 | 700 | 700 | 1.01431 | 0.7025 | 1.05000 | 0.95000 | 1.05000 | 0.95000
70752 | 'BRONCO_W2_1 ' | 34.5000 | 1 | 70 | 700 | 700 | 1.01362 | 1.2594 | 1.05000 | 0.95000 | 1.05000 | 0.95000
70753 | 'BRONCO_W1 ' | 0.6900 | 2 | 70 | 700 | 700 | 1.03000 | -26.1150 | 1.05000 | 0.95000 | 1.05000 | 0.95000
70754 | 'NEPTUNE ' | 345.0000 | 1 | 70 | 704 | 700 | 0.99549 | -15.4992 | 1.05000 | 0.95000 | 1.05000 | 0.95000
70755 | 'NEPTUN_SB1 ' | 34.5000 | 1 | 70 | 704 | 700 | 1.00777 | -11.2259 | 1.05000 | 0.95000 | 1.05000 | 0.95000
70756 | 'NEPTUNE_B1 ' | 0.4800 | 2 | 70 | 704 | 700 | 1.00777 | -11.2259 | 1.05000 | 0.95000 | 1.05000 | 0.95000
70757 | 'NEPTUN_S1_1 ' | 34.5000 | 1 | 70 | 704 | 700 | 1.01068 | -11.1760 | 1.05000 | 0.95000 | 1.05000 | 0.95000
70758 | 'NEPTUNE_S1 ' | 0.6600 | 2 | 70 | 704 | 700 | 1.03000 | -38.2114 | 1.05000 | 0.95000 | 1.05000 | 0.95000
70759 | 'THUNDERWOLF ' | 230.0000 | 1 | 70 | 704 | 700 | 1.00932 | -13.2477 | 1.05000 | 0.95000 | 1.05000 | 0.95000
70760 | 'THNDWLF_SB1 ' | 34.5000 | 1 | 70 | 704 | 700 | 1.01507 | -8.9926 | 1.05000 | 0.95000 | 1.05000 | 0.95000
70761 | 'THNDWLF_B1 ' | 0.4800 | 2 | 70 | 704 | 65 | 1.01507 | -38.9926 | 1.05000 | 0.95000 | 1.05000 | 0.95000
70762 | 'THNDWLF_S1_1' | 34.5000 | 1 | 70 | 704 | 700 | 1.01766 | -8.9343 | 1.05000 | 0.95000 | 1.05000 | 0.95000
70763 | 'THNDWLF_S1 ' | 0.6600 | 2 | 70 | 704 | 700 | 1.03000 | -36.3442 | 1.05000 | 0.95000 | 1.05000 | 0.95000
70764 | 'RUSHCK1_W1W2' | 345.0000 | 1 | 70 | 700 | 65 | 0.99982 | -7.7618 | 1.05000 | 0.95000 | 1.05000 | 0.95000
70765 | 'RUSHCK1_W1_2' | 34.5000 | 1 | 70 | 700 | 65 | 0.99036 | -3.9463 | 1.05000 | 0.95000 | 1.05000 | 0.95000
70766 | 'RUSHCK1_W1_1' | 34.5000 | 1 | 70 | 700 | 65 | 1.00220 | -2.4522 | 1.05000 | 0.95000 | 1.05000 | 0.95000
70767 | 'RUSHCK1_W1 ' | 0.6900 | 2 | 70 | 700 | 65 | 1.00806 | 0.1569 | 1.05000 | 0.95000 | 1.05000 | 0.95000
70768 | 'RUSHCK1_W2_2' | 34.5000 | 1 | 70 | 700 | 65 | 1.00242 | -3.5434 | 1.05000 | 0.95000 | 1.05000 | 0.95000
70769 | 'RUSHCK1_W2_1' | 34.5000 | 1 | 70 | 700 | 65 | 1.01201 | -2.4755 | 1.05000 | 0.95000 | 1.05000 | 0.95000
70770 | 'RUSHCK1_W2 ' | 0.6900 | 2 | 70 | 700 | 65 | 1.03000 | 0.6784 | 1.05000 | 0.95000 | 1.05000 | 0.95000
70771 | 'RUSHCK2_W3 ' | 0.6900 | 2 | 70 | 700 | 65 | 1.02029 | 1.9300 | 1.05000 | 0.95000 | 1.05000 | 0.95000
70772 | 'RUSHCK2_W3_1' | 34.5000 | 1 | 70 | 700 | 65 | 1.00338 | -0.4701 | 1.05000 | 0.95000 | 1.05000 | 0.95000
70773 | 'RUSHCK2_W3_2' | 34.5000 | 1 | 70 | 700 | 65 | 0.99437 | -1.2714 | 1.05000 | 0.95000 | 1.05000 | 0.95000
70775 | 'CHEYRGE_W3 ' | 0.6900 | 2 | 70 | 700 | 65 | 1.03000 | 3.0670 | 1.05000 | 0.95000 | 1.05000 | 0.95000
70776 | 'CHEYRGE_W3_1' | 34.5000 | 1 | 70 | 700 | 65 | 1.01921 | -0.6527 | 1.05000 | 0.95000 | 1.05000 | 0.95000
70778 | 'CHEYRGW_CTRL' | 345.0000 | 1 | 70 | 700 | 65 | 1.00803 | -6.5784 | 1.05000 | 0.95000 | 1.05000 | 0.95000
70803 | 'SUNCOR_AULT ' | 44.0000 | 1 | 70 | 706 | 65 | 1.00406 | -17.8806 | 1.05000 | 0.95000 | 1.05000 | 0.95000
70804 | 'COYOTE ' | 230.0000 | 1 | 70 | 700 | 65 | 0.98738 | -24.2944 | 1.05000 | 0.95000 | 1.05000 | 0.95000
70805 | 'LEPRINO_PS ' | 115.0000 | 1 | 70 | 706 | 65 | 0.98033 | -23.1891 | 1.05000 | 0.95000 | 1.05000 | 0.95000
70815 | 'MTNBRZ_WTG_2' | 34.5000 | 1 | 70 | 706 | 700 | 1.00694 | 13.8087 | 1.05000 | 0.95000 | 1.05000 | 0.95000
70816 | 'MTNBRZ_WTG_1' | 34.5000 | 1 | 70 | 706 | 700 | 1.01617 | 14.0769 | 1.05000 | 0.95000 | 1.05000 | 0.95000
70817 | 'MTNBRZ_W2 ' | 0.6900 | 2 | 70 | 706 | 700 | 1.03000 | 15.5378 | 1.05000 | 0.95000 | 1.05000 | 0.95000
70818 | 'MTNBRZ_W1 ' | 0.6900 | 2 | 70 | 706 | 700 | 1.03000 | 15.8548 | 1.05000 | 0.95000 | 1.05000 | 0.95000
70819 | 'MTNBREEZE ' | 230.0000 | 1 | 70 | 706 | 700 | 1.02875 | 9.0557 | 1.05000 | 0.95000 | 1.05000 | 0.95000
70820 | 'KEENESBURG ' | 230.0000 | 1 | 70 | 706 | 65 | 1.01699 | -16.2981 | 1.05000 | 0.95000 | 1.05000 | 0.95000
70821 | 'CEDARCK_SYD ' | 230.0000 | 1 | 70 | 706 | 700 | 1.02996 | 5.8706 | 1.05000 | 0.95000 | 1.05000 | 0.95000
70822 | 'CEDARCK_CAP ' | 230.0000 | 1 | 70 | 706 | 65 | 1.01724 | -16.2435 | 1.05000 | 0.95000 | 1.05000 | 0.95000
70823 | 'CEDARCK_1A ' | 34.5000 | 2 | 70 | 706 | 700 | 1.03000 | 5.8784 | 1.05000 | 0.95000 | 1.05000 | 0.95000
70824 | 'CEDARCK_1B ' | 34.5000 | 2 | 70 | 706 | 700 | 1.03000 | 5.8735 | 1.05000 | 0.95000 | 1.05000 | 0.95000
70825 | 'CEDAR2_W1 ' | 0.6600 | 2 | 70 | 706 | 700 | 1.03000 | 17.8456 | 1.05000 | 0.95000 | 1.05000 | 0.95000
70826 | 'CEDAR2_W2 ' | 0.6900 | 2 | 70 | 706 | 700 | 1.03000 | 19.7898 | 1.05000 | 0.95000 | 1.05000 | 0.95000
70827 | 'CEDAR2_W3 ' | 0.6600 | 2 | 70 | 706 | 700 | 1.01474 | 14.6049 | 1.05000 | 0.95000 | 1.05000 | 0.95000
70828 | 'CEDAR2_STAT1' | 0.4800 | 1 | 70 | 706 | 700 | 1.01267 | 13.9230 | 1.05000 | 0.95000 | 1.05000 | 0.95000
70829 | 'CEDAR2_STAT2' | 0.4800 | 1 | 70 | 706 | 700 | 1.00057 | 13.9341 | 1.05000 | 0.95000 | 1.05000 | 0.95000
70830 | 'CEDAR2W1 ' | 34.5000 | 1 | 70 | 706 | 700 | 1.01998 | 14.8247 | 1.05000 | 0.95000 | 1.05000 | 0.95000
70831 | 'CEDAR2W2 ' | 34.5000 | 1 | 70 | 706 | 700 | 1.03097 | 17.6845 | 1.05000 | 0.95000 | 1.05000 | 0.95000
70832 | 'CEDAR2W3 ' | 34.5000 | 1 | 70 | 706 | 700 | 1.00826 | 13.9942 | 1.05000 | 0.95000 | 1.05000 | 0.95000
70833 | 'CEDARCK2 ' | 230.0000 | 1 | 70 | 706 | 700 | 1.02844 | 9.0405 | 1.05000 | 0.95000 | 1.05000 | 0.95000
70834 | 'CEDARCK2A ' | 34.5000 | 1 | 70 | 706 | 700 | 1.01640 | 13.9018 | 1.05000 | 0.95000 | 1.05000 | 0.95000
70835 | 'CEDARCK2B ' | 34.5000 | 1 | 70 | 706 | 700 | 1.00431 | 13.9127 | 1.05000 | 0.95000 | 1.05000 | 0.95000
70854 | 'CARL ' | 69.0000 | 1 | 70 | 708 | 743 | 0.99757 | -31.9257 | 1.05000 | 0.95000 | 1.05000 | 0.95000
70856 | 'SUN_MTN ' | 230.0000 | 1 | 70 | 704 | 700 | 1.01192 | -12.2786 | 1.05000 | 0.95000 | 1.05000 | 0.95000
70857 | 'SUN_MTN_S1_2' | 34.5000 | 1 | 70 | 704 | 700 | 1.00964 | -4.7105 | 1.05000 | 0.95000 | 1.05000 | 0.95000
70858 | 'SUN_MTN_S1_1' | 34.5000 | 1 | 70 | 704 | 700 | 1.01264 | -4.5716 | 1.05000 | 0.95000 | 1.05000 | 0.95000
70859 | 'SUN_MTN_S1 ' | 0.6600 | 2 | 70 | 704 | 700 | 1.03000 | -1.8702 | 1.05000 | 0.95000 | 1.05000 | 0.95000
70862 | 'AVERY_PS ' | 230.0000 | 1 | 70 | 706 | 65 | 1.00133 | -16.0211 | 1.05000 | 0.95000 | 1.05000 | 0.95000
70875 | 'BIGHORN_S_3 ' | 230.0000 | 1 | 70 | 704 | 700 | 1.00998 | -12.6321 | 1.05000 | 0.95000 | 1.05000 | 0.95000
70876 | 'BIGHORN_S_2 ' | 34.5000 | 1 | 70 | 704 | 700 | 1.00231 | -5.4970 | 1.05000 | 0.95000 | 1.05000 | 0.95000
70877 | 'BIGHORN_S_1 ' | 34.5000 | 1 | 70 | 704 | 700 | 1.01457 | -4.5081 | 1.05000 | 0.95000 | 1.05000 | 0.95000
70878 | 'BIGHORN_S ' | 0.6300 | 2 | 70 | 704 | 700 | 1.02500 | -1.3905 | 1.05000 | 0.95000 | 1.05000 | 0.95000
70897 | 'DCPL_TP ' | 115.0000 | 1 | 70 | 706 | 65 | 0.97891 | -22.9256 | 1.05000 | 0.95000 | 1.05000 | 0.95000
70898 | 'HUSKY ' | 230.0000 | 1 | 70 | 706 | 65 | 1.00096 | -15.4520 | 1.05000 | 0.95000 | 1.05000 | 0.95000
70899 | 'LUCERNE_PS ' | 115.0000 | 1 | 70 | 706 | 65 | 0.97891 | -22.9256 | 1.05000 | 0.95000 | 1.05000 | 0.95000
70901 | 'HUSKY ' | 115.0000 | 1 | 70 | 706 | 65 | 0.99699 | -17.5842 | 1.05000 | 0.95000 | 1.05000 | 0.95000
70902 | 'COLLINS_ST ' | 115.0000 | 1 | 70 | 706 | 65 | 0.98827 | -19.9578 | 1.05000 | 0.95000 | 1.05000 | 0.95000
70903 | 'CLOVERLY ' | 115.0000 | 1 | 70 | 706 | 65 | 0.97869 | -22.5619 | 1.05000 | 0.95000 | 1.05000 | 0.95000
70915 | 'CANAL_XING ' | 345.0000 | 1 | 70 | 706 | 65 | 1.01231 | -11.3394 | 1.05000 | 0.95000 | 1.05000 | 0.95000
70916 | 'FT_ST_VRAIN ' | 345.0000 | 1 | 70 | 706 | 65 | 0.99022 | -15.4160 | 1.05000 | 0.95000 | 1.05000 | 0.95000
70917 | 'GOOSE_CK ' | 34.5000 | 1 | 70 | 706 | 65 | 1.00427 | -7.8377 | 1.05000 | 0.95000 | 1.05000 | 0.95000
70918 | 'GOOSE_CK ' | 345.0000 | 1 | 70 | 706 | 65 | 1.00427 | -7.8377 | 1.05000 | 0.95000 | 1.05000 | 0.95000
70919 | 'MAY_VALLEY ' | 345.0000 | 1 | 70 | 712 | 65 | 1.01358 | -10.5251 | 1.05000 | 0.95000 | 1.05000 | 0.95000
70920 | 'MAY_VALLEY ' | 34.5000 | 1 | 70 | 704 | 65 | 1.01358 | -10.5251 | 1.05000 | 0.95000 | 1.05000 | 0.95000
70921 | 'SANDSTONE ' | 345.0000 | 1 | 70 | 704 | 65 | 0.99617 | -15.6169 | 1.05000 | 0.95000 | 1.05000 | 0.95000
70922 | 'LONGHORN ' | 345.0000 | 1 | 70 | 704 | 65 | 1.02420 | -10.5636 | 1.05000 | 0.95000 | 1.05000 | 0.95000
70924 | 'COMO_CR ' | 115.0000 | 1 | 70 | 709 | 738 | 1.01597 | -26.6914 | 1.05000 | 0.95000 | 1.05000 | 0.95000
70925 | 'FAIRPLAY_CR ' | 115.0000 | 1 | 70 | 709 | 738 | 1.01699 | -26.4840 | 1.05000 | 0.95000 | 1.05000 | 0.95000
70926 | 'HARTSEL_CR ' | 115.0000 | 1 | 70 | 709 | 738 | 1.01855 | -26.0419 | 1.05000 | 0.95000 | 1.05000 | 0.95000
70927 | 'HARTSELT ' | 230.0000 | 1 | 70 | 709 | 65 | 1.00590 | -25.5941 | 1.05000 | 0.95000 | 1.05000 | 0.95000
70931 | 'GSANDHIL_PV ' | 34.5000 | 2 | 70 | 710 | 700 | 1.02552 | -25.2454 | 1.05000 | 0.95000 | 1.05000 | 0.95000
70932 | 'SLVS_IBRDRLA' | 34.5000 | 2 | 70 | 710 | 700 | 1.02324 | -23.7844 | 1.05000 | 0.95000 | 1.05000 | 0.95000
70933 | 'ALAMOSA_PV ' | 34.5000 | 2 | 70 | 710 | 700 | 1.02862 | -23.7348 | 1.05000 | 0.95000 | 1.05000 | 0.95000
70934 | 'COMAN_S1 ' | 0.4180 | 2 | 70 | 704 | 700 | 1.03000 | -5.5061 | 1.05000 | 0.95000 | 1.05000 | 0.95000
70935 | 'SUNPOWER ' | 34.5000 | 2 | 70 | 710 | 700 | 1.00771 | -22.0345 | 1.05000 | 0.95000 | 1.05000 | 0.95000
70936 | 'CARL_TP ' | 69.0000 | 1 | 70 | 708 | 65 | 0.99757 | -31.9254 | 1.05000 | 0.95000 | 1.05000 | 0.95000
70937 | 'BLANCA_PEAK ' | 115.0000 | 1 | 70 | 710 | 65 | 1.01927 | -24.9909 | 1.05000 | 0.95000 | 1.05000 | 0.95000
70940 | 'COMAN_S1_1 ' | 34.5000 | 1 | 70 | 704 | 700 | 1.02067 | -7.9424 | 1.05000 | 0.95000 | 1.05000 | 0.95000
70941 | 'COMAN_S1_2 ' | 34.5000 | 1 | 70 | 704 | 700 | 1.02000 | -7.9626 | 1.05000 | 0.95000 | 1.05000 | 0.95000
70942 | 'COMAN230_S1 ' | 230.0000 | 1 | 70 | 704 | 700 | 1.01700 | -12.2407 | 1.05000 | 0.95000 | 1.05000 | 0.95000
70950 | 'ST.VR_5 ' | 18.0000 | 2 | 70 | 706 | 65 | 1.03000 | -10.8181 | 1.05000 | 0.95000 | 1.05000 | 0.95000
70951 | 'ST.VR_6 ' | 18.0000 | 2 | 70 | 706 | 65 | 1.01454 | -11.3915 | 1.05000 | 0.95000 | 1.05000 | 0.95000
70955 | 'LAMAR_T1 ' | 13.8000 | 1 | 70 | 712 | 73 | 0.98353 | 3.4680 | 1.05000 | 0.95000 | 1.05000 | 0.95000
70957 | 'LAMAR_T2 ' | 13.8000 | 1 | 70 | 712 | 73 | 0.98241 | 3.5784 | 1.05000 | 0.95000 | 1.05000 | 0.95000
70959 | 'WATERTON_D ' | 230.0000 | 1 | 70 | 700 | 65 | 0.97681 | -26.6667 | 1.05000 | 0.95000 | 1.05000 | 0.95000
70960 | 'WLSBG_T2 ' | 13.8000 | 1 | 70 | 704 | 73 | 1.01321 | -14.8053 | 1.05000 | 0.95000 | 1.05000 | 0.95000
70962 | 'WLSBG_T3 ' | 13.8000 | 1 | 70 | 704 | 73 | 1.01327 | -14.7979 | 1.05000 | 0.95000 | 1.05000 | 0.95000
70964 | 'WLSBG_R ' | 13.8000 | 1 | 70 | 704 | 73 | 1.01327 | -14.7979 | 1.05000 | 0.95000 | 1.05000 | 0.95000
70965 | 'SANLSVLY ' | 13.8000 | 1 | 70 | 710 | 73 | 1.00456 | -25.1332 | 1.05000 | 0.95000 | 1.05000 | 0.95000
70967 | 'SLV_R1 ' | 13.8000 | 1 | 70 | 710 | 73 | 1.00456 | -25.1332 | 1.05000 | 0.95000 | 1.05000 | 0.95000
70968 | 'SLV_R2 ' | 13.8000 | 1 | 70 | 710 | 73 | 1.00456 | -25.1332 | 1.05000 | 0.95000 | 1.05000 | 0.95000
70969 | 'SLV_R3 ' | 13.8000 | 1 | 70 | 710 | 73 | 1.00522 | -25.0096 | 1.05000 | 0.95000 | 1.05000 | 0.95000
70970 | 'SANLSVL2 ' | 13.8000 | 1 | 70 | 710 | 73 | 1.00522 | -25.0096 | 1.05000 | 0.95000 | 1.05000 | 0.95000
70981 | 'BLUESTONE ' | 69.0000 | 1 | 70 | 708 | 65 | 1.02464 | -32.3515 | 1.05000 | 0.95000 | 1.05000 | 0.95000
70990 | 'VALENT ' | 230.0000 | 1 | 70 | 704 | 73 | 1.01349 | -13.8257 | 1.05000 | 0.95000 | 1.05000 | 0.95000
70991 | 'SPNPEAKS ' | 230.0000 | 1 | 70 | 704 | 700 | 1.01500 | -13.5134 | 1.05000 | 0.95000 | 1.05000 | 0.95000
70992 | 'SPNPEAKS ' | 34.5000 | 1 | 70 | 704 | 700 | 1.00302 | -7.7823 | 1.05000 | 0.95000 | 1.05000 | 0.95000
70993 | 'SPNPKS_1 ' | 34.5000 | 1 | 70 | 704 | 700 | 1.00686 | -7.6326 | 1.05000 | 0.95000 | 1.05000 | 0.95000
70994 | 'SP_GEN ' | 0.6200 | 2 | 70 | 704 | 700 | 0.97666 | -4.5692 | 1.05000 | 0.95000 | 1.05000 | 0.95000
71001 | 'BAC_MSA GEN1' | 13.8000 | 2 | 70 | 712 | 66 | 1.03000 | -6.5046 | 1.05000 | 0.95000 | 1.05000 | 0.95000
71002 | 'BAC_MSA GEN2' | 13.8000 | 2 | 70 | 712 | 66 | 1.03000 | -6.4972 | 1.05000 | 0.95000 | 1.05000 | 0.95000
71003 | 'BAC_MSA GEN4' | 13.8000 | 2 | 70 | 712 | 66 | 1.03000 | -9.0064 | 1.05000 | 0.95000 | 1.05000 | 0.95000
71004 | 'BAC_MSA GEN5' | 13.8000 | 2 | 70 | 712 | 66 | 1.03000 | -6.0379 | 1.05000 | 0.95000 | 1.05000 | 0.95000
71005 | 'BAC_MSA GEN6' | 13.8000 | 2 | 70 | 712 | 66 | 1.03000 | -9.2560 | 1.05000 | 0.95000 | 1.05000 | 0.95000
71006 | 'RTLSNAKEB ' | 115.0000 | 1 | 70 | 712 | 66 | 1.01500 | -6.0656 | 1.05000 | 0.95000 | 1.05000 | 0.95000
71007 | 'BUSCHRNCH2 ' | 34.5000 | 1 | 70 | 712 | 66 | 1.00443 | -3.5459 | 1.05000 | 0.95000 | 1.05000 | 0.95000
71008 | 'BUSCHRNCH1 ' | 34.5000 | 1 | 70 | 712 | 66 | 1.00282 | -3.7162 | 1.05000 | 0.95000 | 1.05000 | 0.95000
71009 | 'BUSCHRWTG1 ' | 0.7000 | 2 | 70 | 712 | 66 | 0.98776 | -0.9915 | 1.05000 | 0.95000 | 1.05000 | 0.95000
71010 | 'BUSCHRNCH_HI' | 115.0000 | 1 | 70 | 712 | 66 | 1.01524 | -5.9072 | 1.05000 | 0.95000 | 1.05000 | 0.95000
71011 | 'BUSCHRNCHMID' | 34.5000 | 1 | 70 | 712 | 66 | 1.01608 | 1.1052 | 1.05000 | 0.95000 | 1.05000 | 0.95000
71012 | 'BUSCHRNCH_MI' | 34.5000 | 1 | 70 | 712 | 66 | 1.02035 | 1.3905 | 1.05000 | 0.95000 | 1.05000 | 0.95000
71013 | 'BUSCHRNCH_LO' | 0.7000 | 2 | 70 | 712 | 66 | 1.03000 | 5.6646 | 1.05000 | 0.95000 | 1.05000 | 0.95000
71016 | 'PEAKVIEWLO ' | 0.7000 | 2 | 70 | 712 | 66 | 1.03000 | 0.4492 | 1.05000 | 0.95000 | 1.05000 | 0.95000
71017 | 'PEAKVIEWHI ' | 115.0000 | 1 | 70 | 712 | 66 | 1.01779 | -5.1954 | 1.05000 | 0.95000 | 1.05000 | 0.95000
71018 | 'PEAKVIEWMID ' | 34.5000 | 1 | 70 | 712 | 66 | 1.01481 | -1.4040 | 1.05000 | 0.95000 | 1.05000 | 0.95000
71019 | 'PEAKVIEWMI ' | 34.5000 | 1 | 70 | 712 | 66 | 1.02659 | -0.9231 | 1.05000 | 0.95000 | 1.05000 | 0.95000
71020 | 'ERIE_AVE ' | 69.0000 | 1 | 70 | 712 | 66 | 1.00960 | -15.6220 | 1.05000 | 0.95000 | 1.05000 | 0.95000
71022 | 'PUEBRESVR ' | 115.0000 | 1 | 70 | 712 | 66 | 1.00715 | -14.5904 | 1.05000 | 0.95000 | 1.05000 | 0.95000
71023 | 'PUEBLO_W ' | 115.0000 | 1 | 70 | 712 | 66 | 1.00684 | -13.8319 | 1.05000 | 0.95000 | 1.05000 | 0.95000
71024 | 'N_PENROSE ' | 115.0000 | 1 | 70 | 712 | 66 | 1.01087 | -13.6479 | 1.05000 | 0.95000 | 1.05000 | 0.95000
71025 | 'HOGBACK115 ' | 115.0000 | 1 | 70 | 712 | 66 | 1.00783 | -18.1298 | 1.05000 | 0.95000 | 1.05000 | 0.95000
71026 | 'HOGBACK69 ' | 69.0000 | 1 | 70 | 712 | 66 | 1.02432 | -19.4451 | 1.05000 | 0.95000 | 1.05000 | 0.95000
71027 | 'S.FOWLR ' | 115.0000 | 1 | 70 | 712 | 66 | 1.00605 | -13.2623 | 1.05000 | 0.95000 | 1.05000 | 0.95000
71030 | 'FTN_LAKE ' | 69.0000 | 1 | 70 | 712 | 66 | 1.01830 | -14.4746 | 1.05000 | 0.95000 | 1.05000 | 0.95000
71031 | 'OAKCRK ' | 69.0000 | 1 | 70 | 712 | 66 | 1.02636 | -21.0781 | 1.05000 | 0.95000 | 1.05000 | 0.95000
71032 | 'TRK_CRK POI ' | 115.0000 | 1 | 70 | 712 | 66 | 1.01507 | -11.3306 | 1.05000 | 0.95000 | 1.05000 | 0.95000
71033 | 'TRK_CRK SUB ' | 115.0000 | 1 | 70 | 712 | 66 | 1.01508 | -11.3253 | 1.05000 | 0.95000 | 1.05000 | 0.95000
71034 | 'TRK_CRK MID ' | 34.5000 | 1 | 70 | 712 | 66 | 1.02261 | -5.3609 | 1.05000 | 0.95000 | 1.05000 | 0.95000
71035 | 'TRK_CRK TERT' | 13.8000 | 1 | 70 | 712 | 66 | 1.02283 | -4.9056 | 1.05000 | 0.95000 | 1.05000 | 0.95000
71036 | 'TRK_CRK_MID ' | 34.5000 | 1 | 70 | 712 | 66 | 1.02639 | -5.1888 | 1.05000 | 0.95000 | 1.05000 | 0.95000
71037 | 'TRK_CRK_PV ' | 0.6000 | 2 | 70 | 712 | 66 | 1.03000 | -4.1206 | 1.05000 | 0.95000 | 1.05000 | 0.95000
71038 | 'TRK_CRK_ES ' | 34.5000 | 1 | 70 | 712 | 66 | 1.02265 | -5.3628 | 1.05000 | 0.95000 | 1.05000 | 0.95000
71039 | 'TRK_CRK_ES1 ' | 0.7000 | 2 | 70 | 712 | 66 | 1.02265 | -5.3628 | 1.05000 | 0.95000 | 1.05000 | 0.95000
71501 | 'DAWSONRG_CR ' | 115.0000 | 1 | 70 | 704 | 738 | 0.96119 | -32.4842 | 1.05000 | 0.95000 | 1.05000 | 0.95000
71502 | 'CITADEL_CR ' | 115.0000 | 1 | 70 | 704 | 738 | 0.96216 | -32.2112 | 1.05000 | 0.95000 | 1.05000 | 0.95000
71503 | 'DELBERT_CR ' | 115.0000 | 1 | 70 | 704 | 738 | 0.98750 | -28.9944 | 1.05000 | 0.95000 | 1.05000 | 0.95000
71504 | 'OUTBACK_CR ' | 115.0000 | 1 | 70 | 704 | 738 | 0.98932 | -27.4736 | 1.05000 | 0.95000 | 1.05000 | 0.95000
71505 | 'SPRG_VA_CR ' | 115.0000 | 1 | 70 | 704 | 738 | 0.99882 | -24.1575 | 1.05000 | 0.95000 | 1.05000 | 0.95000
71506 | 'FRANKTWN_CR ' | 115.0000 | 1 | 70 | 704 | 738 | 0.97998 | -29.8393 | 1.05000 | 0.95000 | 1.05000 | 0.95000
71507 | 'PINEJCT_CR ' | 115.0000 | 1 | 70 | 705 | 738 | 1.00302 | -34.4354 | 1.05000 | 0.95000 | 1.05000 | 0.95000
71508 | 'ROB_TUNL_CR ' | 115.0000 | 1 | 70 | 700 | 738 | 1.01355 | -27.0329 | 1.05000 | 0.95000 | 1.05000 | 0.95000
71512 | 'DEER_TRL_CR ' | 115.0000 | 1 | 70 | 700 | 738 | 1.00108 | -22.5359 | 1.05000 | 0.95000 | 1.05000 | 0.95000
71516 | 'CONI_DST_CR ' | 115.0000 | 1 | 70 | 705 | 738 | 1.00156 | -34.4374 | 1.05000 | 0.95000 | 1.05000 | 0.95000
71517 | 'STRAS_DT_CR ' | 115.0000 | 1 | 70 | 700 | 738 | 1.00426 | -22.0823 | 1.05000 | 0.95000 | 1.05000 | 0.95000
71980 | 'MIDW ' | 13.8000 | 1 | 70 | 704 | 65 | 1.00027 | -15.5900 | 1.05000 | 0.95000 | 1.05000 | 0.95000
71981 | 'BOONE ' | 13.8000 | 1 | 70 | 712 | 65 | 1.00670 | -11.9183 | 1.05000 | 0.95000 | 1.05000 | 0.95000
71982 | 'MALTA_T1 ' | 13.8000 | 1 | 70 | 709 | 65 | 1.01466 | -25.5479 | 1.05000 | 0.95000 | 1.05000 | 0.95000
71983 | 'MALTA_T2 ' | 13.8000 | 1 | 70 | 709 | 65 | 1.01530 | -25.4749 | 1.05000 | 0.95000 | 1.05000 | 0.95000
71984 | 'DANIEL_PK ' | 13.8000 | 1 | 70 | 700 | 65 | 0.96889 | -28.9915 | 1.05000 | 0.95000 | 1.05000 | 0.95000
71985 | 'BASALT ' | 13.8000 | 1 | 70 | 708 | 65 | 1.03145 | -26.2556 | 1.05000 | 0.95000 | 1.05000 | 0.95000
71987 | 'PAWNEE_T4 ' | 13.8000 | 1 | 70 | 706 | 65 | 1.01312 | -9.9246 | 1.05000 | 0.95000 | 1.05000 | 0.95000
71988 | 'RIFLE_UTE ' | 13.8000 | 1 | 70 | 708 | 65 | 1.01722 | -27.3346 | 1.05000 | 0.95000 | 1.05000 | 0.95000
71989 | 'CAMEO ' | 13.8000 | 1 | 70 | 708 | 65 | 1.01704 | -33.1678 | 1.05000 | 0.95000 | 1.05000 | 0.95000
71990 | 'SMOKY_HL_T1 ' | 13.8000 | 1 | 70 | 700 | 65 | 0.99282 | -26.6524 | 1.05000 | 0.95000 | 1.05000 | 0.95000
71991 | 'SMOKY_HL_T2 ' | 13.8000 | 1 | 70 | 700 | 65 | 0.99244 | -26.5590 | 1.05000 | 0.95000 | 1.05000 | 0.95000
71992 | 'WELD_PS ' | 13.8000 | 1 | 70 | 706 | 65 | 1.00313 | -21.4602 | 1.05000 | 0.95000 | 1.05000 | 0.95000
71994 | 'PONCHA ' | 13.8000 | 1 | 70 | 709 | 65 | 1.01062 | -24.1822 | 1.05000 | 0.95000 | 1.05000 | 0.95000
71995 | 'WATERTON ' | 13.8000 | 1 | 70 | 700 | 65 | 0.97886 | -25.8224 | 1.05000 | 0.95000 | 1.05000 | 0.95000
71996 | 'MIDWAY_PS ' | 13.8000 | 1 | 70 | 704 | 65 | 0.99879 | -17.0761 | 1.05000 | 0.95000 | 1.05000 | 0.95000
71997 | 'MISS_SITE ' | 13.8000 | 1 | 70 | 706 | 65 | 0.98948 | -13.3586 | 1.05000 | 0.95000 | 1.05000 | 0.95000
71998 | 'PAWNEE_T2 ' | 13.8000 | 1 | 70 | 706 | 65 | 1.01312 | -9.9246 | 1.05000 | 0.95000 | 1.05000 | 0.95000
71999 | 'PAWNEE_T3 ' | 13.8000 | 1 | 70 | 706 | 65 | 1.02113 | -9.9335 | 1.05000 | 0.95000 | 1.05000 | 0.95000
72000 | 'CAREY_LM ' | 12.5000 | 1 | 73 | 754 | 73 | 1.00712 | -18.6076 | 1.05000 | 0.95000 | 1.05000 | 0.95000
72001 | 'PANORAMW ' | 115.0000 | 1 | 73 | 752 | 700 | 1.05348 | -10.2980 | 1.05000 | 0.95000 | 1.05000 | 0.95000
72002 | 'PANORAMW ' | 34.5000 | 1 | 73 | 752 | 700 | 1.03351 | -10.3651 | 1.05000 | 0.95000 | 1.05000 | 0.95000
72003 | 'PANORA_1 ' | 34.5000 | 1 | 73 | 752 | 700 | 1.03358 | -10.3672 | 1.05000 | 0.95000 | 1.05000 | 0.95000
72004 | 'PANO_GEN ' | 0.7000 | 1 | 73 | 752 | 700 | 1.03358 | -10.3672 | 1.10000 | 0.90000 | 1.10000 | 0.90000
72006 | 'BADGER.CK ' | 230.0000 | 1 | 73 | 752 | 73 | 1.01050 | -12.3070 | 1.05000 | 0.95000 | 1.05000 | 0.95000
72007 | 'CROSSPOINT ' | 230.0000 | 1 | 73 | 752 | 73 | 1.00157 | -12.0974 | 1.10000 | 0.90000 | 1.10000 | 0.90000
72008 | 'ROLLINMEAD ' | 115.0000 | 1 | 73 | 757 | 73 | 0.97457 | -21.5691 | 1.10000 | 0.90000 | 1.10000 | 0.90000
72009 | 'SULFURCK ' | 138.0000 | 1 | 73 | 790 | 73 | 1.02009 | -23.5085 | 1.10000 | 0.90000 | 1.10000 | 0.90000
72010 | 'PAPRMOONTP ' | 115.0000 | 1 | 73 | 752 | 73 | 1.01716 | -6.6707 | 1.10000 | 0.90000 | 1.10000 | 0.90000
72011 | 'PAPRMOON ' | 115.0000 | 1 | 73 | 752 | 73 | 1.01716 | -6.6707 | 1.10000 | 0.90000 | 1.10000 | 0.90000
72019 | 'BROMLEY ' | 115.0000 | 1 | 73 | 754 | 73 | 0.96012 | -25.9001 | 1.05000 | 0.95000 | 1.05000 | 0.95000
72020 | 'COLFER ' | 115.0000 | 1 | 73 | 754 | 73 | 0.97808 | -21.4019 | 1.05000 | 0.95000 | 1.05000 | 0.95000
72021 | 'DAVIS_TS1 ' | 13.2000 | 2 | 73 | 754 | 73 | 1.02000 | -22.4652 | 1.05000 | 0.95000 | 1.05000 | 0.95000
72022 | 'DAVIS_TS2 ' | 13.2000 | 1 | 73 | 754 | 73 | 1.01051 | -27.5948 | 1.05000 | 0.95000 | 1.05000 | 0.95000
72023 | 'DAVIS_TS3 ' | 69.0000 | 2 | 73 | 754 | 73 | 1.02193 | -22.4527 | 1.05000 | 0.95000 | 1.05000 | 0.95000
72024 | 'HENRYLAK ' | 115.0000 | 1 | 73 | 754 | 73 | 0.96488 | -25.1085 | 1.05000 | 0.95000 | 1.05000 | 0.95000
72025 | 'PRARI_TS ' | 115.0000 | 1 | 73 | 754 | 73 | 0.96095 | -26.2837 | 1.05000 | 0.95000 | 1.05000 | 0.95000
72026 | 'REUNION ' | 230.0000 | 1 | 73 | 754 | 73 | 0.97734 | -25.7451 | 1.05000 | 0.95000 | 1.05000 | 0.95000
72027 | 'GREENHSE ' | 115.0000 | 1 | 73 | 754 | 73 | 0.98273 | -20.7389 | 1.05000 | 0.95000 | 1.05000 | 0.95000
72028 | 'REUNION ' | 115.0000 | 1 | 73 | 754 | 73 | 0.96516 | -26.1988 | 1.05000 | 0.95000 | 1.05000 | 0.95000
72029 | 'GREENHSE ' | 230.0000 | 1 | 73 | 754 | 73 | 0.98790 | -19.9159 | 1.05000 | 0.95000 | 1.05000 | 0.95000
72030 | 'DAVIS_TS ' | 115.0000 | 1 | 73 | 754 | 73 | 0.97889 | -21.1767 | 1.05000 | 0.95000 | 1.05000 | 0.95000
72031 | 'DAVIS_TS4 ' | 13.2000 | 1 | 73 | 754 | 73 | 0.97886 | -21.1802 | 1.05000 | 0.95000 | 1.05000 | 0.94000
72100 | 'E YUMA TAP ' | 115.0000 | 1 | 73 | 752 | 26 | 1.00785 | -7.7997 | 1.10000 | 0.90000 | 1.10000 | 0.90000
72101 | 'PANDA_T ' | 115.0000 | 1 | 73 | 752 | 73 | 1.00770 | -7.8103 | 1.10000 | 0.90000 | 1.10000 | 0.90000
72102 | 'SCHRAMM ' | 115.0000 | 1 | 73 | 752 | 73 | 1.00761 | -7.8166 | 1.05000 | 0.95000 | 1.05000 | 0.95000
72103 | 'WRAY_TAP ' | 115.0000 | 1 | 73 | 752 | 73 | 1.01728 | -6.4276 | 1.05000 | 0.95000 | 1.05000 | 0.95000
72104 | 'CALHAN ' | 69.0000 | 1 | 73 | 757 | 73 | 0.96465 | -28.7264 | 1.05000 | 0.95000 | 1.05000 | 0.95000
72105 | 'CALHANTP ' | 115.0000 | 1 | 73 | 757 | 73 | 0.96805 | -27.0220 | 1.05000 | 0.95000 | 1.05000 | 0.95000
72106 | 'TRALBLZR ' | 69.0000 | 1 | 73 | 752 | 73 | 1.02882 | -11.7317 | 1.05000 | 0.95000 | 1.05000 | 0.95000
72107 | 'SLATERTS ' | 115.0000 | 1 | 73 | 754 | 73 | 0.99607 | -22.6228 | 1.05000 | 0.95000 | 1.05000 | 0.95000
72108 | 'STERLING ' | 69.0000 | 1 | 73 | 752 | 26 | 1.01736 | -10.9400 | 1.05000 | 0.95000 | 1.05000 | 0.95000
72109 | 'PLATTE ' | 69.0000 | 1 | 73 | 752 | 73 | 1.01763 | -11.4401 | 1.05000 | 0.95000 | 1.05000 | 0.95000
72110 | 'ILIFF_SW ' | 69.0000 | 1 | 73 | 752 | 73 | 1.01817 | -12.0540 | 1.05000 | 0.95000 | 1.05000 | 0.95000
72111 | 'ILIFF ' | 69.0000 | 1 | 73 | 752 | 73 | 1.01681 | -12.4867 | 1.05000 | 0.95000 | 1.05000 | 0.95000
72112 | 'CROOK_SW ' | 69.0000 | 1 | 73 | 752 | 73 | 1.02327 | -12.2635 | 1.05000 | 0.95000 | 1.05000 | 0.95000
72113 | 'CROOK ' | 69.0000 | 1 | 73 | 752 | 73 | 1.02375 | -12.2977 | 1.05000 | 0.95000 | 1.05000 | 0.95000
72114 | 'ATWOODTP ' | 69.0000 | 1 | 73 | 752 | 73 | 1.01582 | -11.4775 | 1.05000 | 0.95000 | 1.05000 | 0.95000
72115 | 'ATWOOD ' | 69.0000 | 1 | 73 | 752 | 73 | 1.01470 | -11.8475 | 1.05000 | 0.95000 | 1.05000 | 0.95000
72116 | 'W_PLAINS ' | 69.0000 | 1 | 73 | 752 | 73 | 1.01506 | -11.7546 | 1.05000 | 0.95000 | 1.05000 | 0.95000
72117 | 'RAYMR_BX ' | 69.0000 | 1 | 73 | 752 | 73 | 1.05457 | -10.6537 | 1.05000 | 0.95000 | 1.05000 | 0.95000
72125 | 'BUCK_TAP ' | 69.0000 | 1 | 73 | 752 | 73 | 1.05457 | -10.6536 | 1.05000 | 0.95000 | 1.05000 | 0.95000
72126 | 'BUCKNGHM ' | 69.0000 | 1 | 73 | 752 | 73 | 1.05471 | -10.6572 | 1.05000 | 0.95000 | 1.05000 | 0.95000
72128 | 'BURDETT ' | 115.0000 | 1 | 73 | 752 | 73 | 1.01657 | -6.7328 | 1.05000 | 0.95000 | 1.05000 | 0.95000
72129 | 'OLIVE_CK ' | 115.0000 | 1 | 73 | 752 | 73 | 1.01678 | -6.3723 | 1.05000 | 0.95000 | 1.05000 | 0.95000
72130 | 'OLIVETAP ' | 115.0000 | 1 | 73 | 752 | 73 | 1.01680 | -6.3543 | 1.05000 | 0.95000 | 1.05000 | 0.95000
72131 | 'FINNERTY ' | 115.0000 | 1 | 73 | 753 | 73 | 1.02444 | -9.4137 | 1.05000 | 0.95000 | 1.05000 | 0.95000
72134 | 'TELLURID ' | 24.9000 | 1 | 73 | 790 | 73 | 1.02733 | -39.3454 | 1.05000 | 0.95000 | 1.05000 | 0.95000
72136 | 'SUNSH_SM ' | 24.9000 | 1 | 73 | 790 | 73 | 1.03585 | -36.8916 | 1.05000 | 0.95000 | 1.05000 | 0.95000
72137 | 'TELLURID ' | 115.0000 | 1 | 73 | 790 | 73 | 1.03355 | -36.7516 | 1.05000 | 0.95000 | 1.05000 | 0.95000
72140 | 'KEOTA ' | 345.0000 | 1 | 73 | 752 | 73 | 1.03770 | -9.0376 | 1.05000 | 0.95000 | 1.05000 | 0.95000
72141 | 'KEOTA ' | 115.0000 | 1 | 73 | 752 | 73 | 1.03911 | -9.6587 | 1.05000 | 0.95000 | 1.05000 | 0.95000
72142 | 'REDBOX ' | 115.0000 | 1 | 73 | 752 | 73 | 1.05018 | -10.2014 | 1.05000 | 0.95000 | 1.05000 | 0.95000
72143 | 'REDBOX ' | 69.0000 | 1 | 73 | 752 | 73 | 1.05251 | -10.6254 | 1.05000 | 0.95000 | 1.05000 | 0.95000
72144 | 'REDTAIL ' | 115.0000 | 1 | 73 | 752 | 73 | 1.05346 | -10.2979 | 1.05000 | 0.95000 | 1.05000 | 0.95000
72145 | 'REDTAIL ' | 34.5000 | 1 | 73 | 752 | 73 | 1.04519 | -11.3966 | 1.05000 | 0.95000 | 1.05000 | 0.95000
72146 | 'CHLKBLFF ' | 115.0000 | 1 | 73 | 752 | 73 | 1.03899 | -9.6827 | 1.05000 | 0.95000 | 1.05000 | 0.95000
72147 | 'CHLKBLFF ' | 12.5000 | 1 | 73 | 752 | 73 | 1.03204 | -12.5189 | 1.05000 | 0.95000 | 1.05000 | 0.95000
72150 | 'LSISSON ' | 115.0000 | 1 | 73 | 752 | 73 | 1.02988 | -10.7865 | 1.05000 | 0.95000 | 1.05000 | 0.95000
72151 | 'LSISSON ' | 34.5000 | 1 | 73 | 752 | 73 | 1.03349 | -12.9915 | 1.05000 | 0.95000 | 1.05000 | 0.95000
72155 | 'SHERHILL ' | 115.0000 | 1 | 73 | 752 | 73 | 1.00991 | -9.2871 | 1.05000 | 0.95000 | 1.05000 | 0.95000
72171 | 'HESPERUS2 ' | 115.0000 | 1 | 73 | 790 | 73 | 0.99504 | -37.4942 | 1.05000 | 0.95000 | 1.05000 | 0.95000
72190 | 'LAZYDOG ' | 115.0000 | 1 | 73 | 754 | 73 | 0.98066 | -23.2598 | 1.05000 | 0.95000 | 1.05000 | 0.95000
72191 | 'GATEWY ' | 115.0000 | 1 | 73 | 754 | 73 | 1.00574 | -19.9751 | 1.05000 | 0.95000 | 1.05000 | 0.95000
72195 | 'PIERCE ' | 115.0000 | 1 | 73 | 754 | 73 | 1.00127 | -16.9817 | 1.05000 | 0.95000 | 1.05000 | 0.95000
72200 | 'ERIE_SW ' | 230.0000 | 1 | 73 | 754 | 73 | 0.98172 | -21.3934 | 1.05000 | 0.95000 | 1.05000 | 0.95000
72201 | 'SIPRES ' | 230.0000 | 1 | 73 | 754 | 73 | 0.98291 | -20.9247 | 1.05000 | 0.95000 | 1.05000 | 0.95000
72202 | 'ARNOLD ' | 230.0000 | 1 | 73 | 754 | 73 | 0.98200 | -21.3016 | 1.05000 | 0.95000 | 1.05000 | 0.95000
72208 | 'DELCAMIN ' | 69.0000 | 1 | 73 | 754 | 73 | 1.00495 | -25.0780 | 1.05000 | 0.95000 | 1.05000 | 0.95000
72209 | 'DELCAMIN ' | 12.5000 | 1 | 73 | 754 | 73 | 1.01096 | -26.2802 | 1.05000 | 0.95000 | 1.05000 | 0.95000
72240 | 'SPRNGCK ' | 115.0000 | 1 | 73 | 791 | 73 | 0.99884 | -37.5334 | 1.05000 | 0.95000 | 1.05000 | 0.95000
72403 | 'S_KERSEY ' | 115.0000 | 1 | 73 | 752 | 73 | 0.97648 | -22.9753 | 1.05000 | 0.95000 | 1.05000 | 0.95000
72407 | 'DOWEFLAT ' | 115.0000 | 1 | 73 | 754 | 73 | 0.99051 | -22.7015 | 1.05000 | 0.95000 | 1.05000 | 0.95000
72413 | 'VOLLMERT ' | 115.0000 | 1 | 73 | 757 | 73 | 0.97378 | -24.3300 | 1.05000 | 0.95000 | 1.05000 | 0.95000
72414 | 'VOLLMER ' | 115.0000 | 1 | 73 | 757 | 73 | 0.97289 | -24.4318 | 1.05000 | 0.95000 | 1.05000 | 0.95000
72419 | 'PALMRDIV ' | 69.0000 | 1 | 73 | 757 | 73 | 0.96375 | -30.4839 | 1.05000 | 0.95000 | 1.05000 | 0.95000
72432 | 'LINDON ' | 115.0000 | 1 | 73 | 752 | 73 | 1.01742 | -8.6816 | 1.05000 | 0.95000 | 1.05000 | 0.95000
72475 | 'ALKALI ' | 115.0000 | 1 | 73 | 791 | 73 | 1.02710 | -25.2671 | 1.05000 | 0.95000 | 1.05000 | 0.95000
72700 | 'CAROUSEL ' | 230.0000 | 1 | 73 | 752 | 451 | 1.01175 | 0.5459 | 1.05000 | 0.95000 | 1.05000 | 0.95000
72701 | 'CAROUSEL ' | 34.5000 | 1 | 73 | 752 | 451 | 1.00677 | 6.9637 | 1.05000 | 0.95000 | 1.05000 | 0.95000
72702 | 'CAROUS_1 ' | 34.5000 | 1 | 73 | 752 | 451 | 1.02444 | 8.3982 | 1.05000 | 0.95000 | 1.05000 | 0.95000
72703 | 'CRSL_GEN ' | 0.7000 | 2 | 73 | 752 | 451 | 1.01900 | 10.9870 | 1.05000 | 0.95000 | 1.05000 | 0.95000
72710 | 'LANDSMCK ' | 230.0000 | 1 | 73 | 752 | 73 | 1.01685 | -0.2972 | 1.05000 | 0.95000 | 1.05000 | 0.95000
72711 | 'KITCARSN ' | 230.0000 | 1 | 73 | 752 | 465 | 1.01690 | -0.2972 | 1.05000 | 0.95000 | 1.05000 | 0.95000
72712 | 'KITCARSN ' | 34.5000 | 1 | 73 | 752 | 465 | 1.04105 | -0.3409 | 1.05000 | 0.95000 | 1.05000 | 0.95000
72713 | 'KITCAR_1 ' | 34.5000 | 1 | 73 | 752 | 465 | 1.04132 | -0.3474 | 1.05000 | 0.95000 | 1.05000 | 0.95000
72714 | 'KC_GEN ' | 0.6900 | 2 | 73 | 752 | 465 | 1.05642 | -0.3474 | 1.05000 | 0.95000 | 1.05000 | 0.95000
72715 | 'WINDTLKR ' | 230.0000 | 1 | 73 | 752 | 73 | 1.02000 | -1.1581 | 1.05000 | 0.95000 | 1.05000 | 0.95000
72716 | 'CROSSTRL ' | 230.0000 | 1 | 73 | 752 | 606 | 1.02837 | 0.6584 | 1.05000 | 0.95000 | 1.05000 | 0.95000
72717 | 'CROSSTRL ' | 34.5000 | 1 | 73 | 752 | 606 | 1.04164 | 7.2393 | 1.05000 | 0.95000 | 1.05000 | 0.95000
72718 | 'CRSSTR_1 ' | 34.5000 | 1 | 73 | 752 | 606 | 1.05040 | 7.7261 | 1.05000 | 0.95000 | 1.05000 | 0.95000
72719 | 'CT_GEN ' | 0.6900 | 2 | 73 | 752 | 606 | 1.08150 | 11.5383 | 1.05000 | 0.95000 | 1.05000 | 0.95000
72720 | 'MILK_CREEK ' | 345.0000 | 1 | 73 | 791 | 73 | 1.02038 | -19.8637 | 1.05000 | 0.95000 | 1.05000 | 0.95000
72721 | 'AXIAL_HV ' | 345.0000 | 1 | 73 | 791 | 73 | 1.02039 | -19.8625 | 1.05000 | 0.95000 | 1.05000 | 0.95000
72722 | 'AXIAL_LV1 ' | 34.5000 | 1 | 73 | 791 | 73 | 1.01887 | -15.0734 | 1.05000 | 0.95000 | 1.05000 | 0.95000
72723 | 'AXIAL_LV2 ' | 34.5000 | 1 | 73 | 791 | 73 | 1.02276 | -14.8517 | 1.05000 | 0.95000 | 1.05000 | 0.95000
72724 | 'AXIAL_GEN ' | 0.6000 | 2 | 73 | 791 | 73 | 1.03000 | -11.0991 | 1.05000 | 0.95000 | 1.05000 | 0.95000
72726 | 'DOLORES_HV ' | 115.0000 | 1 | 73 | 790 | 73 | 1.03060 | -30.9136 | 1.05000 | 0.95000 | 1.05000 | 0.95000
72727 | 'DOLORES_LV1 ' | 34.5000 | 1 | 73 | 790 | 73 | 1.02337 | -26.5429 | 1.05000 | 0.95000 | 1.05000 | 0.95000
72728 | 'DOLORES_LV2 ' | 34.5000 | 1 | 73 | 790 | 73 | 1.02637 | -26.2469 | 1.05000 | 0.95000 | 1.05000 | 0.95000
72729 | 'DOLORES_GEN ' | 0.6000 | 2 | 73 | 790 | 73 | 1.03000 | -22.8206 | 1.05000 | 0.95000 | 1.05000 | 0.95000
72731 | 'HESPXR1 ' | 13.8000 | 1 | 73 | 790 | 73 | 0.94431 | -36.0969 | 1.05000 | 0.95000 | 1.05000 | 0.95000
72732 | 'HESPXR2 ' | 13.8000 | 1 | 73 | 790 | 73 | 0.94425 | -36.0969 | 1.05000 | 0.95000 | 1.05000 | 0.95000
72733 | 'HESPXR3 ' | 13.8000 | 1 | 73 | 790 | 73 | 0.96510 | -36.1134 | 1.05000 | 0.95000 | 1.05000 | 0.95000
72734 | 'HESPXR4 ' | 13.8000 | 1 | 73 | 790 | 73 | 0.96504 | -36.1134 | 1.05000 | 0.95000 | 1.05000 | 0.95000
72736 | 'NIYOL_HV1 ' | 230.0000 | 1 | 73 | 752 | 451 | 1.01145 | 1.7444 | 1.05000 | 0.95000 | 1.05000 | 0.95000
72737 | 'NIYOL_LV1 ' | 34.5000 | 1 | 73 | 752 | 451 | 0.99811 | 8.6925 | 1.05000 | 0.95000 | 1.05000 | 0.95000
72738 | 'NIYOL_LV2 ' | 34.5000 | 1 | 73 | 752 | 451 | 1.00663 | 9.9719 | 1.05000 | 0.95000 | 1.05000 | 0.95000
72739 | 'NIYOL_GEN ' | 0.6900 | 2 | 73 | 752 | 451 | 1.02000 | 13.1703 | 1.05000 | 0.95000 | 1.05000 | 0.95000
72740 | 'COWCREEK ' | 115.0000 | 1 | 73 | 791 | 73 | 1.01009 | -29.6551 | 1.05000 | 0.95000 | 1.05000 | 0.95000
72741 | 'RIDGEWAY ' | 115.0000 | 1 | 73 | 791 | 73 | 1.01009 | -29.6551 | 1.05000 | 0.95000 | 1.05000 | 0.95000
72742 | 'RIDGEWAY ' | 4.2000 | 1 | 73 | 791 | 73 | 1.00997 | -29.6605 | 1.05000 | 0.95000 | 1.05000 | 0.95000
72750 | 'GRANDVW ' | 115.0000 | 1 | 73 | 791 | 73 | 0.99885 | -38.9356 | 1.05000 | 0.95000 | 1.05000 | 0.95000
72751 | 'BAYFIELD ' | 69.0000 | 1 | 73 | 791 | 73 | 1.00588 | -40.7724 | 1.05000 | 0.95000 | 1.05000 | 0.95000
72752 | 'SUNNYSDE ' | 115.0000 | 1 | 73 | 791 | 73 | 0.99342 | -38.6222 | 1.05000 | 0.95000 | 1.05000 | 0.95000
72753 | 'RCKCREEK ' | 115.0000 | 1 | 73 | 791 | 73 | 0.99850 | -39.7031 | 1.05000 | 0.95000 | 1.05000 | 0.95000
72755 | 'IRONHRS ' | 115.0000 | 1 | 73 | 791 | 73 | 0.99726 | -39.6058 | 1.05000 | 0.95000 | 1.05000 | 0.95000
72757 | 'SALVADOR ' | 115.0000 | 1 | 73 | 791 | 73 | 0.99660 | -39.6589 | 1.05000 | 0.95000 | 1.05000 | 0.95000
72780 | 'GOODMNPT ' | 115.0000 | 1 | 73 | 790 | 73 | 1.02074 | -32.9694 | 1.05000 | 0.95000 | 1.05000 | 0.95000
72781 | 'DOECANYN ' | 115.0000 | 1 | 73 | 790 | 73 | 1.02933 | -31.2253 | 1.05000 | 0.95000 | 1.05000 | 0.95000
72782 | 'ANASAZI ' | 115.0000 | 1 | 73 | 791 | 73 | 1.02596 | -31.9870 | 1.05000 | 0.95000 | 1.05000 | 0.95000
72783 | 'CORTZPIP ' | 115.0000 | 1 | 73 | 791 | 73 | 1.01977 | -32.9833 | 1.05000 | 0.95000 | 1.05000 | 0.95000
72784 | 'AIR_PROD ' | 115.0000 | 1 | 73 | 791 | 73 | 1.02920 | -31.2527 | 1.05000 | 0.95000 | 1.05000 | 0.95000
72785 | 'COWCANYN ' | 115.0000 | 1 | 73 | 791 | 73 | 1.02308 | -32.6372 | 1.05000 | 0.95000 | 1.05000 | 0.95000
72786 | 'BASKTMKR ' | 115.0000 | 1 | 73 | 791 | 73 | 1.02176 | -32.7886 | 1.05000 | 0.95000 | 1.05000 | 0.95000
72789 | 'NORWOOD ' | 115.0000 | 1 | 73 | 791 | 73 | 1.02220 | -34.5418 | 1.05000 | 0.95000 | 1.05000 | 0.95000
72794 | 'WILSNMSA ' | 115.0000 | 1 | 73 | 791 | 73 | 1.03267 | -36.2072 | 1.05000 | 0.95000 | 1.05000 | 0.95000
72800 | 'EMONTROS ' | 115.0000 | 1 | 73 | 791 | 73 | 0.99720 | -31.8426 | 1.05000 | 0.95000 | 1.05000 | 0.95000
72801 | 'PEACHVLY ' | 115.0000 | 1 | 73 | 791 | 73 | 0.99870 | -31.7412 | 1.05000 | 0.95000 | 1.05000 | 0.95000
72811 | 'WL_CHILD ' | 345.0000 | 1 | 73 | 753 | 73 | 1.02987 | -8.3292 | 1.05000 | 0.95000 | 1.05000 | 0.95000
72817 | 'BADWATER ' | 69.0000 | 1 | 73 | 753 | 73 | 1.03342 | -16.4104 | 1.05000 | 0.95000 | 1.05000 | 0.95000
72818 | 'WL_CHILD ' | 230.0000 | 1 | 73 | 753 | 73 | 1.02452 | -10.6817 | 1.05000 | 0.95000 | 1.05000 | 0.95000
72819 | 'WL_CHILD ' | 34.5000 | 1 | 73 | 753 | 73 | 1.02091 | -12.2435 | 1.05000 | 0.95000 | 1.05000 | 0.95000
72902 | 'FOXRUN69 ' | 69.0000 | 1 | 73 | 757 | 73 | 0.97197 | -29.6568 | 1.05000 | 0.95000 | 1.05000 | 0.95000
72909 | 'MONO_TP ' | 115.0000 | 1 | 73 | 753 | 73 | 1.00895 | -13.3128 | 1.05000 | 0.95000 | 1.05000 | 0.95000
72910 | 'MONOLTH ' | 115.0000 | 1 | 73 | 753 | 73 | 1.00904 | -13.3245 | 1.05000 | 0.95000 | 1.05000 | 0.95000
72921 | 'IRONTAP ' | 115.0000 | 1 | 73 | 750 | 73 | 0.99520 | -11.1934 | 1.05000 | 0.95000 | 1.05000 | 0.95000
72922 | 'IRONCRK ' | 115.0000 | 1 | 73 | 750 | 73 | 0.99496 | -11.2305 | 1.05000 | 0.95000 | 1.05000 | 0.95000
72923 | 'IRONCRK ' | 12.4700 | 1 | 73 | 750 | 73 | 0.98845 | -12.7860 | 1.05000 | 0.95000 | 1.05000 | 0.95000
72953 | 'MAVERICK ' | 69.0000 | 1 | 73 | 790 | 73 | 1.02390 | -33.2315 | 1.05000 | 0.95000 | 1.05000 | 0.95000
72954 | 'MAVERICK ' | 115.0000 | 1 | 73 | 790 | 73 | 1.02305 | -33.0970 | 1.05000 | 0.95000 | 1.05000 | 0.95000
72955 | 'BURL_T1 ' | 13.8000 | 1 | 73 | 752 | 73 | 1.02078 | -2.3202 | 1.05000 | 0.95000 | 1.05000 | 0.95000
72957 | 'BURL_T2 ' | 13.8000 | 1 | 73 | 752 | 73 | 1.02127 | -2.5247 | 1.05000 | 0.95000 | 1.05000 | 0.95000
72959 | 'BURL_R ' | 13.8000 | 1 | 73 | 752 | 73 | 1.02127 | -2.5247 | 1.05000 | 0.95000 | 1.05000 | 0.95000
72961 | 'STORY_T1 ' | 13.8000 | 1 | 73 | 752 | 73 | 1.02777 | -9.2919 | 1.05000 | 0.95000 | 1.05000 | 0.95000
72963 | 'STORY_T2 ' | 13.8000 | 1 | 73 | 752 | 73 | 1.02807 | -9.2859 | 1.05000 | 0.95000 | 1.05000 | 0.95000
72965 | 'STORY_R1 ' | 13.8000 | 1 | 73 | 752 | 73 | 1.02777 | -9.2919 | 1.05000 | 0.95000 | 1.05000 | 0.95000
72966 | 'STORY_R2 ' | 13.8000 | 1 | 73 | 752 | 73 | 1.02807 | -9.2859 | 1.05000 | 0.95000 | 1.05000 | 0.95000
72967 | 'WRAY ' | 13.8000 | 1 | 73 | 752 | 73 | 1.01889 | -6.4952 | 1.05000 | 0.95000 | 1.05000 | 0.95000
72969 | 'MONTROSE ' | 13.8000 | 1 | 73 | 790 | 73 | 1.00101 | -31.7501 | 1.05000 | 0.95000 | 1.05000 | 0.95000
72971 | 'B.SANDY ' | 13.8000 | 1 | 73 | 752 | 73 | 0.96892 | -8.0129 | 1.05000 | 0.95000 | 1.05000 | 0.95000
72973 | 'SIDNEY ' | 13.8000 | 1 | 73 | 756 | 73 | 1.02452 | -6.7207 | 1.05000 | 0.95000 | 1.05000 | 0.95000
72975 | 'N.YUMA ' | 13.8000 | 1 | 73 | 752 | 73 | 1.01705 | -7.0947 | 1.05000 | 0.95000 | 1.05000 | 0.95000
73000 | 'EAST PORTAL ' | 69.0000 | 1 | 73 | 754 | 26 | 1.03243 | -19.6709 | 1.10000 | 0.90000 | 1.10000 | 0.90000
73001 | 'WEST PORTAL ' | 69.0000 | 1 | 73 | 754 | 26 | 1.03430 | -20.2146 | 1.10000 | 0.90000 | 1.10000 | 0.90000
73002 | 'AIRPORT ' | 115.0000 | 1 | 73 | 754 | 93 | 0.99610 | -21.4885 | 1.05000 | 0.95000 | 1.05000 | 0.94000
73003 | 'AKRON ' | 115.0000 | 1 | 73 | 752 | 26 | 1.00984 | -8.9032 | 1.10000 | 0.90000 | 1.10000 | 0.90000
73004 | 'ALCOVA ' | 115.0000 | 1 | 73 | 753 | 26 | 1.02500 | -6.2825 | 1.10000 | 0.90000 | 1.10000 | 0.90000
73005 | 'ALVIN ' | 115.0000 | 1 | 73 | 752 | 73 | 1.01275 | -8.4520 | 1.05000 | 0.95000 | 1.05000 | 0.95000
73006 | 'ANTON ' | 115.0000 | 1 | 73 | 752 | 73 | 1.01615 | -8.5853 | 1.05000 | 0.95000 | 1.05000 | 0.95000
73007 | 'ARAPASUB ' | 115.0000 | 1 | 73 | 752 | 73 | 1.01371 | -4.5611 | 1.05000 | 0.95000 | 1.05000 | 0.95000
73008 | 'ARCHER ' | 115.0000 | 1 | 73 | 753 | 26 | 1.02222 | -12.0976 | 1.10000 | 0.90000 | 1.10000 | 0.90000
73009 | 'ARCHER ' | 230.0000 | 1 | 73 | 753 | 26 | 1.02426 | -10.7489 | 1.10000 | 0.90000 | 1.10000 | 0.90000
73010 | 'ARICKARE ' | 115.0000 | 1 | 73 | 752 | 73 | 1.01445 | -8.2208 | 1.05000 | 0.95000 | 1.05000 | 0.95000
73011 | 'AULT ' | 230.0000 | 1 | 73 | 754 | 26 | 1.00295 | -14.9200 | 1.10000 | 0.90000 | 1.10000 | 0.90000
73012 | 'AULT ' | 345.0000 | 1 | 73 | 754 | 26 | 1.00732 | -14.0648 | 1.10000 | 0.90000 | 1.10000 | 0.90000
73015 | 'B.CK_TRI ' | 115.0000 | 1 | 73 | 752 | 73 | 1.01412 | -9.2379 | 1.05000 | 0.95000 | 1.05000 | 0.95000
73016 | 'B.CK_TRI ' | 230.0000 | 1 | 73 | 752 | 73 | 1.02776 | -9.2746 | 1.05000 | 0.95000 | 1.05000 | 0.95000
73017 | 'B.SANDY ' | 115.0000 | 1 | 73 | 752 | 73 | 1.03111 | -7.8124 | 1.05000 | 0.95000 | 1.05000 | 0.95000
73018 | 'B.SANDY ' | 230.0000 | 1 | 73 | 752 | 73 | 1.00671 | -6.8703 | 1.05000 | 0.95000 | 1.05000 | 0.95000
73019 | 'BASIN ' | 115.0000 | 1 | 73 | 750 | 26 | 1.00772 | -15.0803 | 1.10000 | 0.90000 | 1.10000 | 0.90000
73020 | 'BEAVERCK ' | 115.0000 | 1 | 73 | 752 | 26 | 1.01404 | -9.2378 | 1.10000 | 0.90000 | 1.10000 | 0.90000
73021 | 'BGEORGE ' | 69.0000 | 1 | 73 | 750 | 26 | 1.00770 | -12.4031 | 1.10000 | 0.90000 | 1.10000 | 0.90000
73022 | 'BGEORGE ' | 115.0000 | 1 | 73 | 750 | 26 | 0.98993 | -12.8781 | 1.10000 | 0.90000 | 1.10000 | 0.90000
73023 | 'BIJOUTAP ' | 115.0000 | 1 | 73 | 752 | 26 | 0.98606 | -16.6073 | 1.10000 | 0.90000 | 1.10000 | 0.90000
73024 | 'BLKHLWTP ' | 115.0000 | 1 | 73 | 754 | 73 | 0.99632 | -18.9038 | 1.05000 | 0.95000 | 1.05000 | 0.95000
73025 | 'BONNY_CK ' | 115.0000 | 1 | 73 | 752 | 73 | 1.01467 | -4.5127 | 1.05000 | 0.95000 | 1.05000 | 0.95000
73028 | 'BOYSEN ' | 115.0000 | 1 | 73 | 750 | 26 | 1.01250 | -15.8638 | 1.10000 | 0.90000 | 1.10000 | 0.90000
73029 | 'BRIDGEPT ' | 115.0000 | 1 | 73 | 756 | 26 | 1.01305 | -9.9451 | 1.10000 | 0.90000 | 1.10000 | 0.90000
73030 | 'BRIGHTNW ' | 115.0000 | 1 | 73 | 754 | 26 | 0.97954 | -22.9582 | 1.10000 | 0.90000 | 1.10000 | 0.90000
73031 | 'BRUSHTAP ' | 115.0000 | 1 | 73 | 752 | 26 | 1.00254 | -11.0988 | 1.10000 | 0.90000 | 1.10000 | 0.90000
73032 | 'BUFFBILL ' | 69.0000 | 1 | 73 | 750 | 26 | 1.00892 | -12.0347 | 1.10000 | 0.90000 | 1.10000 | 0.90000
73034 | 'BURL PSC ' | 115.0000 | 1 | 73 | 752 | 65 | 1.01834 | -2.7822 | 1.10000 | 0.90000 | 1.10000 | 0.90000
73035 | 'BURLNGTN ' | 115.0000 | 1 | 73 | 752 | 73 | 1.01980 | -2.2704 | 1.05000 | 0.95000 | 1.05000 | 0.95000
73036 | 'BURLNGTN ' | 230.0000 | 1 | 73 | 752 | 73 | 1.01525 | -0.1220 | 1.05000 | 0.95000 | 1.05000 | 0.95000
73037 | 'BUSHNELL ' | 115.0000 | 1 | 73 | 756 | 73 | 1.00101 | -11.1286 | 1.05000 | 0.95000 | 1.05000 | 0.95000
73038 | 'BUSHNLTP ' | 115.0000 | 1 | 73 | 756 | 73 | 1.00134 | -11.1027 | 1.05000 | 0.95000 | 1.05000 | 0.95000
73039 | 'CARTERLK TAP' | 115.0000 | 1 | 73 | 754 | 26 | 1.01899 | -18.5505 | 1.10000 | 0.90000 | 1.10000 | 0.90000
73040 | 'CARTERMT ' | 69.0000 | 1 | 73 | 750 | 73 | 0.98850 | -15.0365 | 1.05000 | 0.95000 | 1.05000 | 0.95000
73041 | 'CARTERMT TAP' | 115.0000 | 1 | 73 | 750 | 26 | 0.99267 | -14.5784 | 1.10000 | 0.90000 | 1.10000 | 0.90000
73042 | 'CASPERLM ' | 115.0000 | 1 | 73 | 753 | 26 | 1.00901 | -8.7985 | 1.10000 | 0.90000 | 1.10000 | 0.90000
73043 | 'CHEYENNE ' | 115.0000 | 1 | 73 | 753 | 26 | 1.01895 | -12.9691 | 1.10000 | 0.90000 | 1.10000 | 0.90000
73044 | 'COBBLKTP ' | 115.0000 | 1 | 73 | 754 | 65 | 0.99446 | -19.9389 | 1.10000 | 0.90000 | 1.10000 | 0.90000
73045 | 'COPPERMT ' | 115.0000 | 1 | 73 | 750 | 26 | 1.01294 | -15.6141 | 1.10000 | 0.90000 | 1.10000 | 0.90000
73046 | 'DALTON ' | 115.0000 | 1 | 73 | 756 | 73 | 1.02438 | -8.1324 | 1.05000 | 0.95000 | 1.05000 | 0.95000
73047 | 'DEERINGL ' | 115.0000 | 1 | 73 | 752 | 73 | 1.00845 | -7.8395 | 1.05000 | 0.95000 | 1.05000 | 0.95000
73049 | 'DELCAMIN ' | 115.0000 | 1 | 73 | 754 | 73 | 0.98346 | -23.6033 | 1.05000 | 0.95000 | 1.05000 | 0.95000
73053 | 'ECKLEY ' | 115.0000 | 1 | 73 | 752 | 73 | 1.00830 | -7.5422 | 1.05000 | 0.95000 | 1.05000 | 0.95000
73054 | 'ELBERT-1 ' | 11.5000 | 2 | 73 | 755 | 50 | 1.02281 | -18.2221 | 1.10000 | 0.90000 | 1.10000 | 0.90000
73055 | 'KERSEY W ' | 115.0000 | 1 | 73 | 752 | 26 | 0.97717 | -22.8040 | 1.10000 | 0.90000 | 1.10000 | 0.90000
73056 | 'ESTES ' | 115.0000 | 1 | 73 | 754 | 26 | 1.02200 | -18.8761 | 1.10000 | 0.90000 | 1.10000 | 0.90000
73057 | 'OAK CREEK TP' | 138.0000 | 1 | 73 | 755 | 26 | 1.02150 | -19.0103 | 1.10000 | 0.90000 | 1.10000 | 0.90000
73058 | 'FLATIRON ' | 115.0000 | 1 | 73 | 754 | 26 | 1.02300 | -18.1163 | 1.10000 | 0.90000 | 1.10000 | 0.90000
73059 | 'FLEMING ' | 115.0000 | 1 | 73 | 752 | 26 | 1.01367 | -7.7921 | 1.10000 | 0.90000 | 1.10000 | 0.90000
73061 | 'FRASER ' | 138.0000 | 1 | 73 | 755 | 73 | 1.01395 | -24.1707 | 1.05000 | 0.95000 | 1.05000 | 0.95000
73062 | 'FREMONT ' | 115.0000 | 1 | 73 | 753 | 26 | 1.02600 | -4.8017 | 1.10000 | 0.90000 | 1.10000 | 0.90000
73063 | 'FRENCHCK ' | 115.0000 | 1 | 73 | 752 | 26 | 1.00982 | -9.6338 | 1.10000 | 0.90000 | 1.10000 | 0.90000
73064 | 'GARLAND ' | 69.0000 | 1 | 73 | 750 | 26 | 0.99208 | -12.1336 | 1.10000 | 0.90000 | 1.10000 | 0.90000
73065 | 'GARY ' | 115.0000 | 1 | 73 | 752 | 73 | 1.01571 | -9.1440 | 1.05000 | 0.95000 | 1.05000 | 0.95000
73067 | 'GERING ' | 115.0000 | 1 | 73 | 756 | 26 | 1.01556 | -10.3176 | 1.10000 | 0.90000 | 1.10000 | 0.90000
73068 | 'GLENDLTP ' | 69.0000 | 1 | 73 | 750 | 26 | 1.00896 | -12.1771 | 1.10000 | 0.90000 | 1.10000 | 0.90000
73069 | 'GLENDO ' | 115.0000 | 1 | 73 | 753 | 26 | 1.02600 | -8.1192 | 1.10000 | 0.90000 | 1.10000 | 0.90000
73070 | 'DAVEJTPN ' | 115.0000 | 1 | 73 | 753 | 26 | 1.04107 | -3.8412 | 1.10000 | 0.90000 | 1.10000 | 0.90000
73072 | 'GOREPASS ' | 138.0000 | 1 | 73 | 755 | 73 | 1.01650 | -21.6422 | 1.05000 | 0.95000 | 1.05000 | 0.95000
73073 | 'GRANBYPP ' | 69.0000 | 1 | 73 | 755 | 26 | 1.00593 | -24.3540 | 1.10000 | 0.90000 | 1.10000 | 0.90000
73074 | 'GREENMTN ' | 69.0000 | 1 | 73 | 755 | 26 | 1.01450 | -17.4351 | 1.10000 | 0.90000 | 1.10000 | 0.90000
73075 | 'GREYBULL ' | 34.5000 | 1 | 73 | 750 | 73 | 0.97328 | -16.9626 | 1.05000 | 0.95000 | 1.05000 | 0.95000
73076 | 'GUERNTAP ' | 115.0000 | 1 | 73 | 753 | 26 | 1.02602 | -9.0870 | 1.10000 | 0.90000 | 1.10000 | 0.90000
73077 | 'HAPPYJCK ' | 115.0000 | 1 | 73 | 753 | 26 | 1.01911 | -13.6700 | 1.10000 | 0.90000 | 1.10000 | 0.90000
73080 | 'HAXTUN ' | 115.0000 | 1 | 73 | 752 | 26 | 1.01288 | -8.2715 | 1.10000 | 0.90000 | 1.10000 | 0.90000
73081 | 'HDOME ' | 115.0000 | 1 | 73 | 750 | 73 | 1.00396 | -17.1053 | 1.05000 | 0.95000 | 1.05000 | 0.95000
73082 | 'HEART MT ' | 69.0000 | 1 | 73 | 750 | 26 | 1.00972 | -12.0252 | 1.10000 | 0.90000 | 1.10000 | 0.90000
73083 | 'HELL_CK ' | 115.0000 | 1 | 73 | 752 | 73 | 1.00889 | -7.2215 | 1.05000 | 0.95000 | 1.05000 | 0.95000
73084 | 'HELL_TAP ' | 115.0000 | 1 | 73 | 752 | 73 | 1.00944 | -7.1624 | 1.05000 | 0.95000 | 1.05000 | 0.95000
73087 | 'WESTHILL ' | 230.0000 | 1 | 73 | 751 | 60 | 1.02417 | -9.1828 | 1.10000 | 0.90000 | 1.10000 | 0.90000
73088 | 'HOYT ' | 115.0000 | 1 | 73 | 752 | 26 | 0.99356 | -17.2576 | 1.10000 | 0.90000 | 1.10000 | 0.90000
73089 | 'HRSTHTAP ' | 115.0000 | 1 | 73 | 754 | 73 | 1.00951 | -19.1633 | 1.05000 | 0.95000 | 1.05000 | 0.95000
73090 | 'HYGIENE ' | 115.0000 | 1 | 73 | 754 | 26 | 0.99301 | -22.5718 | 1.05000 | 0.95000 | 1.05000 | 0.94000
73091 | 'IDALIA ' | 115.0000 | 1 | 73 | 752 | 73 | 1.01412 | -5.9980 | 1.05000 | 0.95000 | 1.05000 | 0.95000
73092 | 'JACINTO ' | 115.0000 | 1 | 73 | 756 | 73 | 1.00592 | -8.9697 | 1.05000 | 0.95000 | 1.05000 | 0.95000
73093 | 'JIMREADY ' | 115.0000 | 1 | 73 | 750 | 73 | 1.00810 | -16.7208 | 1.05000 | 0.95000 | 1.05000 | 0.95000
73094 | 'JOES ' | 115.0000 | 1 | 73 | 752 | 73 | 1.01129 | -7.8676 | 1.05000 | 0.95000 | 1.05000 | 0.95000
73095 | 'KERSEYTP ' | 115.0000 | 1 | 73 | 752 | 73 | 0.97658 | -22.5195 | 1.05000 | 0.95000 | 1.05000 | 0.95000
73096 | 'KIMBALL ' | 115.0000 | 1 | 73 | 756 | 26 | 0.99893 | -10.6888 | 1.10000 | 0.90000 | 1.10000 | 0.90000
73097 | 'KIOWA CK ' | 115.0000 | 1 | 73 | 752 | 26 | 0.98058 | -18.2482 | 1.10000 | 0.90000 | 1.10000 | 0.90000
73098 | 'KODAK ' | 115.0000 | 1 | 73 | 754 | 73 | 0.99785 | -21.5718 | 1.05000 | 0.95000 | 1.05000 | 0.95000
73099 | 'KORTES ' | 115.0000 | 1 | 73 | 753 | 26 | 1.02600 | -6.1206 | 1.10000 | 0.90000 | 1.10000 | 0.90000
73100 | 'KORTESTP ' | 115.0000 | 1 | 73 | 753 | 50 | 1.02599 | -6.1445 | 1.10000 | 0.90000 | 1.10000 | 0.90000
73101 | 'KREMLING ' | 69.0000 | 1 | 73 | 755 | 26 | 1.00420 | -19.7193 | 1.10000 | 0.90000 | 1.10000 | 0.90000
73102 | 'KREMLING ' | 138.0000 | 1 | 73 | 755 | 26 | 1.01625 | -21.7929 | 1.10000 | 0.90000 | 1.10000 | 0.90000
73103 | 'L.MEADOW ' | 115.0000 | 1 | 73 | 752 | 73 | 0.99224 | -17.3893 | 1.05000 | 0.95000 | 1.05000 | 0.95000
73104 | 'LAGRANGE ' | 115.0000 | 1 | 73 | 753 | 73 | 1.01931 | -10.8600 | 1.05000 | 0.95000 | 1.05000 | 0.95000
73107 | 'LAR.RIVR ' | 230.0000 | 1 | 73 | 753 | 94 | 1.03055 | -1.4239 | 1.05000 | 0.95000 | 1.05000 | 0.94000
73108 | 'LAR.RIVR ' | 345.0000 | 1 | 73 | 753 | 94 | 1.03000 | -0.5817 | 1.05000 | 0.95000 | 1.05000 | 0.94000
73109 | 'LARAMIE ' | 115.0000 | 1 | 73 | 753 | 26 | 1.00949 | -13.1944 | 1.10000 | 0.90000 | 1.10000 | 0.90000
73110 | 'LIBERTY ' | 115.0000 | 1 | 73 | 752 | 73 | 1.00937 | -7.5248 | 1.05000 | 0.95000 | 1.05000 | 0.95000
73112 | 'LINGLE ' | 115.0000 | 1 | 73 | 753 | 26 | 1.01975 | -10.0375 | 1.10000 | 0.90000 | 1.10000 | 0.90000
73114 | 'LONETREE ' | 115.0000 | 1 | 73 | 754 | 73 | 1.00362 | -20.2284 | 1.05000 | 0.95000 | 1.05000 | 0.95000
73117 | 'LOST_CK ' | 115.0000 | 1 | 73 | 752 | 73 | 0.98019 | -20.9660 | 1.05000 | 0.95000 | 1.05000 | 0.95000
73119 | 'N. CODY 34.5' | 34.5000 | 1 | 73 | 750 | 26 | 0.98386 | -13.1067 | 1.10000 | 0.90000 | 1.10000 | 0.90000
73121 | 'N. CODY 115 ' | 115.0000 | 1 | 73 | 750 | 26 | 0.98237 | -13.0345 | 1.10000 | 0.90000 | 1.10000 | 0.90000
73122 | 'LOVELL ' | 69.0000 | 1 | 73 | 750 | 26 | 1.00981 | -9.4740 | 1.10000 | 0.90000 | 1.10000 | 0.90000
73123 | 'LOVELL ' | 115.0000 | 1 | 73 | 750 | 26 | 1.00273 | -8.5837 | 1.10000 | 0.90000 | 1.10000 | 0.90000
73124 | 'LOVEWTAP ' | 115.0000 | 1 | 73 | 754 | 26 | 1.00924 | -19.6409 | 1.10000 | 0.90000 | 1.10000 | 0.90000
73125 | 'LSCHANCE ' | 115.0000 | 1 | 73 | 752 | 73 | 1.01985 | -8.7172 | 1.05000 | 0.95000 | 1.05000 | 0.95000
73126 | 'LYMAN ' | 115.0000 | 1 | 73 | 753 | 26 | 1.02809 | -9.9260 | 1.10000 | 0.90000 | 1.10000 | 0.90000
73127 | 'LYONS ' | 115.0000 | 1 | 73 | 754 | 73 | 0.99307 | -22.5643 | 1.05000 | 0.95000 | 1.05000 | 0.95000
73128 | 'MAY ' | 115.0000 | 1 | 73 | 753 | 73 | 1.01384 | -12.4112 | 1.05000 | 0.95000 | 1.05000 | 0.95000
73129 | 'MBPP-1 ' | 24.0000 | 2 | 73 | 753 | 94 | 1.01556 | 3.1517 | 1.05000 | 0.95000 | 1.05000 | 0.94000
73130 | 'MBPP-2 ' | 24.0000 | 2 | 73 | 753 | 94 | 1.01544 | 3.3149 | 1.05000 | 0.95000 | 1.05000 | 0.94000
73131 | 'MCGREW ' | 115.0000 | 1 | 73 | 756 | 73 | 1.01361 | -10.3083 | 1.05000 | 0.95000 | 1.05000 | 0.95000
73132 | 'MCKENZIE ' | 69.0000 | 1 | 73 | 755 | 73 | 1.03381 | -20.3070 | 1.05000 | 0.95000 | 1.05000 | 0.95000
73134 | 'MED BOW ' | 115.0000 | 1 | 73 | 753 | 26 | 1.02134 | -9.8326 | 1.10000 | 0.90000 | 1.10000 | 0.90000
73136 | 'MESSEX TAP ' | 115.0000 | 1 | 73 | 752 | 26 | 1.01028 | -9.5452 | 1.05000 | 0.95000 | 1.05000 | 0.94000
73137 | 'MIRACLEM ' | 115.0000 | 1 | 73 | 753 | 26 | 1.02524 | -6.4819 | 1.10000 | 0.90000 | 1.10000 | 0.90000
73138 | 'MT.ELBRT ' | 230.0000 | 1 | 73 | 755 | 26 | 1.02200 | -23.0910 | 1.10000 | 0.90000 | 1.10000 | 0.90000
73139 | 'MYERS ' | 115.0000 | 1 | 73 | 753 | 73 | 1.02057 | -12.2459 | 1.05000 | 0.95000 | 1.05000 | 0.95000
73140 | 'MYERS_TP ' | 115.0000 | 1 | 73 | 753 | 73 | 1.02086 | -12.2164 | 1.05000 | 0.95000 | 1.05000 | 0.95000
73141 | 'N. CODY 69 ' | 69.0000 | 1 | 73 | 750 | 26 | 0.99931 | -13.1708 | 1.10000 | 0.90000 | 1.10000 | 0.90000
73142 | 'N.YUMA ' | 115.0000 | 1 | 73 | 752 | 73 | 1.01721 | -6.6602 | 1.05000 | 0.95000 | 1.05000 | 0.95000
73143 | 'N.YUMA ' | 230.0000 | 1 | 73 | 752 | 73 | 1.02010 | -3.7773 | 1.05000 | 0.95000 | 1.05000 | 0.95000
73144 | 'NCWCD ' | 138.0000 | 1 | 73 | 755 | 73 | 1.01458 | -23.2792 | 1.05000 | 0.95000 | 1.05000 | 0.95000
73145 | 'NUNN ' | 115.0000 | 1 | 73 | 754 | 26 | 1.00365 | -16.3317 | 1.10000 | 0.90000 | 1.10000 | 0.90000
73146 | 'OASISTAP ' | 115.0000 | 1 | 73 | 753 | 73 | 1.01428 | -12.3092 | 1.05000 | 0.95000 | 1.05000 | 0.95000
73147 | 'ORCHARD ' | 115.0000 | 1 | 73 | 752 | 73 | 0.98057 | -18.2499 | 1.05000 | 0.95000 | 1.05000 | 0.95000
73148 | 'OSAGE ' | 230.0000 | 1 | 73 | 751 | 60 | 1.01434 | -5.2853 | 1.10000 | 0.90000 | 1.10000 | 0.90000
73150 | 'PEETZ ' | 115.0000 | 1 | 73 | 752 | 65 | 1.01756 | -7.2279 | 1.10000 | 0.90000 | 1.10000 | 0.90000
73151 | 'PILOT BU ' | 115.0000 | 1 | 73 | 750 | 26 | 1.00292 | -19.0311 | 1.05000 | 0.95000 | 1.05000 | 0.95000
73152 | 'PINEBLUF ' | 115.0000 | 1 | 73 | 753 | 26 | 1.00718 | -11.8067 | 1.10000 | 0.90000 | 1.10000 | 0.90000
73153 | 'PODOLAK ' | 115.0000 | 1 | 73 | 753 | 73 | 0.99983 | -11.6724 | 1.05000 | 0.95000 | 1.05000 | 0.95000
73154 | 'POLE_CK ' | 115.0000 | 1 | 73 | 753 | 73 | 1.02016 | -12.1912 | 1.05000 | 0.95000 | 1.05000 | 0.95000
73155 | 'POLEHILL ' | 115.0000 | 1 | 73 | 754 | 26 | 1.02600 | -18.0295 | 1.10000 | 0.90000 | 1.10000 | 0.90000
73157 | 'POWELLTP ' | 69.0000 | 1 | 73 | 750 | 26 | 0.98779 | -12.8282 | 1.10000 | 0.90000 | 1.10000 | 0.90000
73159 | 'PROSPVAL ' | 115.0000 | 1 | 73 | 752 | 26 | 0.98345 | -20.6843 | 1.10000 | 0.90000 | 1.10000 | 0.90000
73161 | 'QUALLS ' | 115.0000 | 1 | 73 | 753 | 73 | 1.02277 | -12.4035 | 1.05000 | 0.95000 | 1.05000 | 0.95000
73162 | 'RADERVIL ' | 115.0000 | 1 | 73 | 750 | 26 | 1.02276 | -10.7975 | 1.10000 | 0.90000 | 1.10000 | 0.90000
73163 | 'RALSTON ' | 69.0000 | 1 | 73 | 750 | 26 | 0.99003 | -13.1645 | 1.10000 | 0.90000 | 1.10000 | 0.90000
73164 | 'LANGE ' | 230.0000 | 1 | 73 | 751 | 60 | 1.01977 | -12.6664 | 1.10000 | 0.90000 | 1.10000 | 0.90000
73166 | 'REDWILLW ' | 115.0000 | 1 | 73 | 752 | 73 | 1.01589 | -7.1500 | 1.05000 | 0.95000 | 1.05000 | 0.95000
73167 | 'REFNRYTP ' | 115.0000 | 1 | 73 | 753 | 26 | 1.00975 | -9.0585 | 1.10000 | 0.90000 | 1.10000 | 0.90000
73168 | 'RENO ' | 230.0000 | 1 | 73 | 751 | 7 | 1.01596 | 1.9449 | 1.10000 | 0.90000 | 1.10000 | 0.90000
73170 | 'RIVERTON ' | 115.0000 | 1 | 73 | 750 | 73 | 1.01989 | -18.7588 | 1.05000 | 0.95000 | 1.05000 | 0.95000
73171 | 'ROCKMTCM ' | 115.0000 | 1 | 73 | 754 | 73 | 0.98975 | -22.7411 | 1.05000 | 0.95000 | 1.05000 | 0.95000
73172 | 'ROCKPRTP ' | 115.0000 | 1 | 73 | 754 | 73 | 1.00969 | -14.9168 | 1.05000 | 0.95000 | 1.05000 | 0.95000
73173 | 'ROUNDTOP ' | 115.0000 | 1 | 73 | 753 | 73 | 1.01444 | -11.9700 | 1.05000 | 0.95000 | 1.05000 | 0.95000
73174 | 'SAGEBRSH ' | 115.0000 | 1 | 73 | 752 | 73 | 1.00848 | -7.3299 | 1.05000 | 0.95000 | 1.05000 | 0.95000
73175 | 'SANDHILL ' | 115.0000 | 1 | 73 | 752 | 73 | 1.01523 | -7.2093 | 1.05000 | 0.95000 | 1.05000 | 0.95000
73176 | 'SEMINOE ' | 115.0000 | 1 | 73 | 753 | 26 | 1.02600 | -5.8237 | 1.10000 | 0.90000 | 1.10000 | 0.90000
73177 | 'SEMINOTP ' | 115.0000 | 1 | 73 | 753 | 26 | 1.02602 | -5.8286 | 1.10000 | 0.90000 | 1.10000 | 0.90000
73178 | 'SENTINEL ' | 115.0000 | 1 | 73 | 753 | 73 | 1.01075 | -12.2192 | 1.05000 | 0.95000 | 1.05000 | 0.95000
73179 | 'SIDNEY ' | 115.0000 | 1 | 73 | 756 | 26 | 1.02400 | -6.2322 | 1.10000 | 0.90000 | 1.10000 | 0.90000
73180 | 'SIDNEY ' | 230.0000 | 1 | 73 | 756 | 73 | 1.02804 | -2.0663 | 1.05000 | 0.95000 | 1.05000 | 0.95000
73181 | 'SIDNEYDC ' | 230.0000 | 2 | 73 | 756 | 26 | 1.02800 | -2.0354 | 1.10000 | 0.90000 | 1.10000 | 0.90000
73183 | 'SKYLINE ' | 115.0000 | 1 | 73 | 753 | 60 | 1.02204 | -14.0949 | 1.10000 | 0.90000 | 1.10000 | 0.90000
73184 | 'SMOKYHLW ' | 115.0000 | 1 | 73 | 752 | 73 | 1.01805 | -4.0934 | 1.05000 | 0.95000 | 1.05000 | 0.95000
73185 | 'SO_FORK ' | 115.0000 | 1 | 73 | 752 | 73 | 1.01367 | -5.3113 | 1.05000 | 0.95000 | 1.05000 | 0.95000
73186 | 'LOOKOUT1 ' | 230.0000 | 1 | 73 | 751 | 60 | 1.01224 | -7.7318 | 1.10000 | 0.90000 | 1.10000 | 0.90000
73187 | 'SPRINGCK ' | 115.0000 | 1 | 73 | 753 | 7 | 1.00897 | -13.3098 | 1.10000 | 0.90000 | 1.10000 | 0.90000
73188 | 'STEGALDC ' | 230.0000 | 1 | 73 | 756 | 73 | 1.02681 | -7.9953 | 1.05000 | 0.95000 | 1.05000 | 0.95000
73189 | 'STEGALL ' | 115.0000 | 1 | 73 | 756 | 26 | 1.02946 | -9.3109 | 1.05000 | 0.95000 | 1.05000 | 0.95000
73190 | 'STEGALL ' | 230.0000 | 1 | 73 | 756 | 26 | 1.02686 | -7.9790 | 1.05000 | 0.95000 | 1.05000 | 0.95000
73191 | 'STERLING ' | 115.0000 | 1 | 73 | 752 | 26 | 1.00397 | -9.8442 | 1.10000 | 0.90000 | 1.10000 | 0.90000
73192 | 'STORY ' | 230.0000 | 1 | 73 | 752 | 73 | 1.02830 | -9.2801 | 1.05000 | 0.95000 | 1.05000 | 0.95000
73193 | 'STORY ' | 345.0000 | 1 | 73 | 752 | 73 | 1.03132 | -9.2330 | 1.05000 | 0.95000 | 1.05000 | 0.95000
73194 | 'SWOODROW ' | 115.0000 | 1 | 73 | 752 | 73 | 1.01870 | -8.8684 | 1.05000 | 0.95000 | 1.05000 | 0.95000
73195 | 'TCAPS ' | 115.0000 | 1 | 73 | 750 | 73 | 1.00984 | -16.5428 | 1.05000 | 0.95000 | 1.05000 | 0.95000
73197 | 'THERMOPL ' | 115.0000 | 1 | 73 | 750 | 26 | 1.00985 | -16.5407 | 1.10000 | 0.90000 | 1.10000 | 0.90000
73200 | 'TIMNATH ' | 115.0000 | 1 | 73 | 754 | 93 | 0.99487 | -19.9896 | 1.05000 | 0.95000 | 1.05000 | 0.94000
73202 | 'TORRNGTN ' | 115.0000 | 1 | 73 | 753 | 26 | 1.02155 | -8.7516 | 1.10000 | 0.90000 | 1.10000 | 0.90000
73203 | 'TRILBY ' | 115.0000 | 1 | 73 | 752 | 73 | 1.00865 | -19.2701 | 1.05000 | 0.95000 | 1.05000 | 0.95000
73204 | 'TROUBLE ' | 138.0000 | 1 | 73 | 755 | 26 | 1.01594 | -22.1060 | 1.05000 | 0.95000 | 1.05000 | 0.94000
73206 | 'VERNONTP ' | 115.0000 | 1 | 73 | 752 | 73 | 1.01493 | -6.5465 | 1.05000 | 0.95000 | 1.05000 | 0.95000
73207 | 'WAANIBE ' | 115.0000 | 1 | 73 | 752 | 73 | 1.01947 | -4.0021 | 1.05000 | 0.95000 | 1.05000 | 0.95000
73208 | 'WAGES ' | 115.0000 | 1 | 73 | 752 | 73 | 1.01230 | -8.4827 | 1.05000 | 0.95000 | 1.05000 | 0.95000
73209 | 'WANIBETP ' | 115.0000 | 1 | 73 | 752 | 73 | 1.02057 | -3.8860 | 1.05000 | 0.95000 | 1.05000 | 0.95000
73210 | 'WAUNETA ' | 115.0000 | 1 | 73 | 756 | 73 | 1.01011 | -9.0328 | 1.05000 | 0.95000 | 1.05000 | 0.95000
73211 | 'WELD LM ' | 115.0000 | 1 | 73 | 754 | 26 | 1.00410 | -21.1024 | 1.10000 | 0.90000 | 1.10000 | 0.90000
73212 | 'WELD LM ' | 230.0000 | 1 | 73 | 754 | 26 | 0.99411 | -17.0602 | 1.10000 | 0.90000 | 1.10000 | 0.90000
73213 | 'WIGGINS TAP ' | 115.0000 | 1 | 73 | 752 | 26 | 0.98105 | -17.9001 | 1.10000 | 0.90000 | 1.10000 | 0.90000
73214 | 'WILDCAT ' | 115.0000 | 1 | 73 | 750 | 73 | 1.02407 | -9.8223 | 1.05000 | 0.95000 | 1.05000 | 0.95000
73215 | 'WILLOWCK ' | 69.0000 | 1 | 73 | 755 | 26 | 1.01907 | -25.0216 | 1.10000 | 0.90000 | 1.10000 | 0.90000
73216 | 'WINDRIVR ' | 115.0000 | 1 | 73 | 750 | 73 | 1.01748 | -18.9981 | 1.05000 | 0.95000 | 1.05000 | 0.95000
73217 | 'WINDRIVT ' | 115.0000 | 1 | 73 | 754 | 73 | 1.01748 | -18.9913 | 1.05000 | 0.95000 | 1.05000 | 0.95000
73218 | 'WINDSOR ' | 115.0000 | 1 | 73 | 755 | 73 | 0.99510 | -21.8042 | 1.05000 | 0.95000 | 1.05000 | 0.95000
73219 | 'WINDYGAP ' | 69.0000 | 1 | 73 | 755 | 73 | 1.02514 | -24.4400 | 1.05000 | 0.95000 | 1.05000 | 0.95000
73220 | 'WINDYGAP ' | 138.0000 | 1 | 73 | 752 | 73 | 1.01458 | -23.2792 | 1.05000 | 0.95000 | 1.05000 | 0.95000
73221 | 'WOODROW ' | 115.0000 | 1 | 73 | 752 | 26 | 1.01722 | -9.0205 | 1.10000 | 0.90000 | 1.10000 | 0.90000
73222 | 'WORLANTP ' | 115.0000 | 1 | 73 | 750 | 26 | 1.00793 | -16.4376 | 1.10000 | 0.90000 | 1.10000 | 0.90000
73223 | 'WRAY ' | 115.0000 | 1 | 73 | 752 | 73 | 1.01782 | -6.2173 | 1.05000 | 0.95000 | 1.05000 | 0.95000
73224 | 'WRAY ' | 230.0000 | 1 | 73 | 750 | 73 | 1.01918 | -4.1455 | 1.05000 | 0.95000 | 1.05000 | 0.95000
73226 | 'YELLO1-2 ' | 13.8000 | 2 | 73 | 750 | 50 | 0.99700 | 3.8409 | 1.10000 | 0.90000 | 1.10000 | 0.90000
73227 | 'YELLO3-4 ' | 13.8000 | 2 | 73 | 750 | 50 | 0.95897 | 4.6344 | 1.10000 | 0.90000 | 1.10000 | 0.90000
73228 | 'YELLOWTL ' | 115.0000 | 1 | 73 | 750 | 26 | 1.02600 | -0.8096 | 1.10000 | 0.90000 | 1.10000 | 0.90000
73229 | 'YELLOWTL EST' | 230.0000 | 1 | 73 | 750 | 26 | 1.02200 | -1.1061 | 1.10000 | 0.90000 | 1.10000 | 0.90000
73230 | 'YUMA ' | 115.0000 | 1 | 73 | 752 | 26 | 1.00797 | -7.8623 | 1.10000 | 0.90000 | 1.10000 | 0.90000
73231 | 'MARYLKPP ' | 115.0000 | 1 | 73 | 754 | 26 | 1.02162 | -18.9000 | 1.10000 | 0.90000 | 1.10000 | 0.90000
73233 | 'MARYLKTP ' | 115.0000 | 1 | 73 | 754 | 93 | 1.02164 | -18.9014 | 1.10000 | 0.90000 | 1.10000 | 0.90000
73234 | 'JIMRDYTP ' | 115.0000 | 1 | 73 | 754 | 73 | 1.00844 | -16.6922 | 1.05000 | 0.95000 | 1.05000 | 0.95000
73235 | 'MASONVIL ' | 115.0000 | 1 | 73 | 756 | 73 | 1.00885 | -19.2370 | 1.05000 | 0.95000 | 1.05000 | 0.95000
73236 | 'GREENWOD ' | 115.0000 | 1 | 73 | 755 | 73 | 1.01757 | -9.2398 | 1.05000 | 0.95000 | 1.05000 | 0.95000
73237 | '38TH ST ' | 69.0000 | 1 | 73 | 751 | 60 | 1.01852 | -16.1205 | 1.10000 | 0.90000 | 1.10000 | 0.90000
73238 | '4THST TP ' | 69.0000 | 1 | 73 | 751 | 60 | 1.01936 | -16.2925 | 1.10000 | 0.90000 | 1.10000 | 0.90000
73239 | 'ANGOSTUR ' | 69.0000 | 1 | 73 | 751 | 94 | 1.02206 | -11.5955 | 1.10000 | 0.90000 | 1.10000 | 0.90000
73240 | 'ARGYLE ' | 69.0000 | 1 | 73 | 751 | 60 | 1.04400 | -10.9771 | 1.10000 | 0.90000 | 1.10000 | 0.90000
73241 | 'BENFRNCH ' | 69.0000 | 1 | 73 | 751 | 60 | 1.01819 | -15.9424 | 1.10000 | 0.90000 | 1.10000 | 0.90000
73242 | 'BIG BEN ' | 69.0000 | 1 | 73 | 751 | 94 | 1.01468 | -16.7575 | 1.10000 | 0.90000 | 1.10000 | 0.90000
73243 | 'CAMBELL ' | 69.0000 | 1 | 73 | 751 | 60 | 1.01912 | -16.2425 | 1.10000 | 0.90000 | 1.10000 | 0.90000
73244 | 'CEMETERY ' | 69.0000 | 1 | 73 | 751 | 60 | 1.01962 | -16.2779 | 1.10000 | 0.90000 | 1.10000 | 0.90000
73246 | 'CUSTER ' | 69.0000 | 1 | 73 | 751 | 60 | 1.04529 | -13.2562 | 1.10000 | 0.90000 | 1.10000 | 0.90000
73248 | 'DUMONT ' | 69.0000 | 1 | 73 | 751 | 94 | 1.01217 | -9.2164 | 1.10000 | 0.90000 | 1.10000 | 0.90000
73249 | 'EDGEMONT ' | 69.0000 | 1 | 73 | 751 | 60 | 1.05187 | -10.7502 | 1.10000 | 0.90000 | 1.10000 | 0.90000
73250 | 'HILLCITY ' | 69.0000 | 1 | 73 | 751 | 60 | 1.00906 | -18.3027 | 1.10000 | 0.90000 | 1.10000 | 0.90000
73251 | 'HILLSVW ' | 69.0000 | 1 | 73 | 751 | 60 | 1.01874 | -11.9535 | 1.10000 | 0.90000 | 1.10000 | 0.90000
73252 | 'WESTHILL ' | 69.0000 | 1 | 73 | 751 | 60 | 1.02282 | -11.5131 | 1.10000 | 0.90000 | 1.10000 | 0.90000
73253 | 'JWL CAVE ' | 69.0000 | 1 | 73 | 751 | 94 | 1.04484 | -13.2824 | 1.10000 | 0.90000 | 1.10000 | 0.90000
73254 | 'KIRK ' | 69.0000 | 1 | 73 | 751 | 60 | 1.01265 | -9.2064 | 1.10000 | 0.90000 | 1.10000 | 0.90000
73255 | 'LINGLETP ' | 115.0000 | 1 | 73 | 753 | 26 | 1.02239 | -9.8086 | 1.10000 | 0.90000 | 1.10000 | 0.90000
73256 | 'LYMANTP ' | 115.0000 | 1 | 73 | 753 | 26 | 1.02811 | -9.9163 | 1.10000 | 0.90000 | 1.10000 | 0.90000
73257 | 'MERILLAT ' | 69.0000 | 1 | 73 | 751 | 60 | 1.01749 | -16.5133 | 1.10000 | 0.90000 | 1.10000 | 0.90000
73258 | 'MCFT PR ' | 69.0000 | 1 | 73 | 751 | 94 | 0.99256 | 4.9580 | 1.10000 | 0.90000 | 1.10000 | 0.90000
73259 | 'NSS1 ' | 69.0000 | 1 | 73 | 751 | 60 | 1.01849 | 7.9133 | 1.10000 | 0.90000 | 1.10000 | 0.90000
73260 | 'OSAGE ' | 69.0000 | 1 | 73 | 751 | 60 | 1.01583 | -6.6461 | 1.10000 | 0.90000 | 1.10000 | 0.90000
73261 | 'PACTOLA ' | 69.0000 | 1 | 73 | 751 | 60 | 1.01306 | -17.2514 | 1.10000 | 0.90000 | 1.10000 | 0.90000
73262 | 'PLSNTVLY ' | 69.0000 | 1 | 73 | 751 | 60 | 1.01729 | -16.1294 | 1.10000 | 0.90000 | 1.10000 | 0.90000
73263 | 'PLUMA ' | 69.0000 | 1 | 73 | 751 | 60 | 1.00080 | -10.7193 | 1.10000 | 0.90000 | 1.10000 | 0.90000
73264 | 'POPE&TAL ' | 69.0000 | 1 | 73 | 751 | 60 | 1.01871 | -11.9809 | 1.10000 | 0.90000 | 1.10000 | 0.90000
73265 | 'PRINGLE ' | 69.0000 | 1 | 73 | 751 | 94 | 1.04381 | -11.6736 | 1.10000 | 0.90000 | 1.10000 | 0.90000
73266 | 'LANGE ' | 69.0000 | 1 | 73 | 751 | 60 | 1.01982 | -15.2720 | 1.10000 | 0.90000 | 1.10000 | 0.90000
73267 | 'RICHMHIL ' | 69.0000 | 1 | 73 | 751 | 60 | 1.01039 | -9.3909 | 1.10000 | 0.90000 | 1.10000 | 0.90000
73268 | '5TH ST ' | 69.0000 | 1 | 73 | 751 | 60 | 1.01734 | -17.0719 | 1.10000 | 0.90000 | 1.10000 | 0.90000
73269 | 'SALT CRK ' | 69.0000 | 1 | 73 | 751 | 94 | 1.01112 | -7.0813 | 1.10000 | 0.90000 | 1.10000 | 0.90000
73270 | 'SPFSHBEC ' | 69.0000 | 1 | 73 | 751 | 94 | 1.01971 | -11.7003 | 1.10000 | 0.90000 | 1.10000 | 0.90000
73271 | 'SPFSHCIT ' | 69.0000 | 1 | 73 | 751 | 60 | 1.01896 | -12.0488 | 1.10000 | 0.90000 | 1.10000 | 0.90000
73272 | 'LOOKOUT ' | 69.0000 | 1 | 73 | 751 | 60 | 1.02181 | -11.3135 | 1.10000 | 0.90000 | 1.10000 | 0.90000
73273 | 'STURG_CI ' | 69.0000 | 1 | 73 | 751 | 60 | 0.97646 | -14.1629 | 1.10000 | 0.90000 | 1.10000 | 0.90000
73275 | 'SUNDHILL ' | 69.0000 | 1 | 73 | 751 | 60 | 1.02578 | -14.5246 | 1.10000 | 0.90000 | 1.10000 | 0.90000
73276 | 'TEKLA ' | 230.0000 | 1 | 73 | 751 | 7 | 1.01825 | -0.2496 | 1.10000 | 0.90000 | 1.10000 | 0.90000
73277 | 'TROJAN ' | 69.0000 | 1 | 73 | 751 | 60 | 1.01073 | -9.3506 | 1.10000 | 0.90000 | 1.10000 | 0.90000
73278 | 'WESTBLVD ' | 69.0000 | 1 | 73 | 751 | 60 | 1.01880 | -16.2367 | 1.10000 | 0.90000 | 1.10000 | 0.90000
73279 | 'WTRPLANT ' | 69.0000 | 1 | 73 | 751 | 60 | 1.01841 | -16.0670 | 1.10000 | 0.90000 | 1.10000 | 0.90000
73280 | 'WHTEWOOD ' | 69.0000 | 1 | 73 | 751 | 60 | 0.98263 | -13.3562 | 1.10000 | 0.90000 | 1.10000 | 0.90000
73281 | 'WNDYFLAT ' | 69.0000 | 1 | 73 | 751 | 60 | 1.01205 | -9.3223 | 1.10000 | 0.90000 | 1.10000 | 0.90000
73282 | 'WYODAK ' | 69.0000 | 1 | 73 | 751 | 60 | 1.01928 | 7.7729 | 1.10000 | 0.90000 | 1.10000 | 0.90000
73283 | 'YELOWCRK ' | 230.0000 | 1 | 73 | 751 | 60 | 1.01095 | -7.4991 | 1.10000 | 0.90000 | 1.10000 | 0.90000
73284 | 'YELOWCRK ' | 69.0000 | 1 | 73 | 751 | 60 | 1.01257 | -9.1872 | 1.10000 | 0.90000 | 1.10000 | 0.90000
73286 | 'ANAMOSA ' | 69.0000 | 1 | 73 | 751 | 60 | 1.01936 | -16.2925 | 1.10000 | 0.90000 | 1.10000 | 0.90000
73287 | '4TH ST ' | 69.0000 | 1 | 73 | 751 | 60 | 1.01946 | -16.2951 | 1.10000 | 0.90000 | 1.10000 | 0.90000
73289 | 'RCCT1 ' | 13.8000 | 2 | 73 | 751 | 60 | 0.99889 | -15.9424 | 1.10000 | 0.90000 | 1.10000 | 0.90000
73290 | 'EASTNRTH ' | 69.0000 | 1 | 73 | 751 | 60 | 1.01912 | -16.3173 | 1.10000 | 0.90000 | 1.10000 | 0.90000
73291 | 'RCCT2 ' | 13.8000 | 2 | 73 | 751 | 60 | 0.99889 | -15.9424 | 1.10000 | 0.90000 | 1.10000 | 0.90000
73292 | 'RCCT3 ' | 13.8000 | 2 | 73 | 751 | 60 | 0.99889 | -15.9423 | 1.10000 | 0.90000 | 1.10000 | 0.90000
73293 | 'RCCT4 ' | 13.8000 | 2 | 73 | 751 | 60 | 0.99901 | -15.8987 | 1.10000 | 0.90000 | 1.10000 | 0.90000
73294 | 'HUGHES ' | 230.0000 | 1 | 73 | 751 | 94 | 1.02169 | 5.0044 | 1.10000 | 0.90000 | 1.10000 | 0.90000
73295 | 'HUGHES ' | 69.0000 | 1 | 73 | 751 | 94 | 0.99808 | 5.6945 | 1.10000 | 0.90000 | 1.10000 | 0.90000
73296 | 'FRASER ' | 115.0000 | 1 | 73 | 754 | 73 | 1.02555 | -24.5551 | 1.05000 | 0.95000 | 1.05000 | 0.95000
73297 | 'BELLEVUE ' | 115.0000 | 1 | 73 | 754 | 73 | 1.00890 | -16.2641 | 1.05000 | 0.95000 | 1.05000 | 0.95000
73298 | 'BELLVUTP ' | 115.0000 | 1 | 73 | 755 | 73 | 1.00933 | -16.2166 | 1.05000 | 0.95000 | 1.05000 | 0.95000
73299 | 'BIGTHOMP ' | 4.2000 | 2 | 73 | 754 | 50 | 1.04139 | -15.6298 | 1.10000 | 0.90000 | 1.10000 | 0.90000
73300 | 'BIGTHOMP ' | 13.8000 | 1 | 73 | 754 | 50 | 1.04896 | -15.7339 | 1.10000 | 0.90000 | 1.10000 | 0.90000
73301 | 'BLUVALTP ' | 69.0000 | 1 | 73 | 752 | 73 | 1.01439 | -17.4578 | 1.05000 | 0.95000 | 1.05000 | 0.95000
73302 | 'BRLNGTN1 ' | 13.8000 | 2 | 73 | 752 | 73 | 1.01957 | -2.3533 | 1.05000 | 0.95000 | 1.05000 | 0.95000
73303 | 'BRLNGTN2 ' | 13.8000 | 2 | 73 | 752 | 73 | 1.01958 | -2.3532 | 1.05000 | 0.95000 | 1.05000 | 0.95000
73304 | 'CRETESWT ' | 115.0000 | 1 | 73 | 752 | 73 | 1.01282 | -8.4531 | 1.05000 | 0.95000 | 1.05000 | 0.95000
73305 | 'EFMORGTP ' | 115.0000 | 1 | 73 | 752 | 26 | 0.99361 | -14.5591 | 1.10000 | 0.90000 | 1.10000 | 0.90000
73306 | 'ESTES1 ' | 6.9000 | 2 | 73 | 754 | 50 | 1.00420 | -15.8062 | 1.10000 | 0.90000 | 1.10000 | 0.90000
73307 | 'ESTES2 ' | 6.9000 | 2 | 73 | 754 | 50 | 1.00510 | -15.6571 | 1.10000 | 0.90000 | 1.10000 | 0.90000
73308 | 'ESTES3 ' | 6.9000 | 2 | 73 | 754 | 50 | 1.00495 | -15.6774 | 1.10000 | 0.90000 | 1.10000 | 0.90000
73309 | 'HENDERSON ' | 115.0000 | 1 | 73 | 752 | 67 | 0.99325 | -14.5751 | 1.10000 | 0.90000 | 1.10000 | 0.90000
73310 | 'FME ' | 115.0000 | 1 | 73 | 752 | 67 | 0.99207 | -14.6278 | 1.10000 | 0.90000 | 1.10000 | 0.90000
73311 | 'FMS ' | 115.0000 | 1 | 73 | 752 | 67 | 0.99237 | -15.0368 | 1.10000 | 0.90000 | 1.10000 | 0.90000
73312 | 'GRANBYP1 ' | 6.9000 | 1 | 73 | 755 | 50 | 0.99750 | -24.8733 | 1.10000 | 0.90000 | 1.10000 | 0.90000
73313 | 'GRANBYP2 ' | 6.9000 | 1 | 73 | 755 | 50 | 0.99754 | -24.8687 | 1.10000 | 0.90000 | 1.10000 | 0.90000
73314 | 'GRANBYP3 ' | 6.9000 | 1 | 73 | 755 | 50 | 1.00593 | -24.3540 | 1.10000 | 0.90000 | 1.10000 | 0.90000
73315 | 'GRANBYTP ' | 69.0000 | 1 | 73 | 755 | 26 | 1.02000 | -24.9768 | 1.10000 | 0.90000 | 1.10000 | 0.90000
73316 | 'GREENMT1 ' | 6.9000 | 2 | 73 | 755 | 50 | 1.01828 | -12.8850 | 1.10000 | 0.90000 | 1.10000 | 0.90000
73317 | 'GREENMT2 ' | 6.9000 | 2 | 73 | 755 | 50 | 1.01827 | -12.7021 | 1.10000 | 0.90000 | 1.10000 | 0.90000
73318 | 'LIMON ' | 115.0000 | 1 | 73 | 755 | 73 | 1.02947 | -7.9980 | 1.05000 | 0.95000 | 1.05000 | 0.95000
73319 | 'MARYLKPP ' | 6.9000 | 2 | 73 | 754 | 50 | 0.99518 | -16.6493 | 1.10000 | 0.90000 | 1.10000 | 0.90000
73320 | 'NCWCD ' | 13.8000 | 1 | 73 | 754 | 73 | 1.01458 | -23.2792 | 1.05000 | 0.95000 | 1.05000 | 0.95000
73324 | 'POLEHILL ' | 13.8000 | 2 | 73 | 754 | 50 | 1.06152 | -13.4871 | 1.10000 | 0.90000 | 1.10000 | 0.90000
73325 | 'RIPPLE ' | 115.0000 | 1 | 73 | 752 | 73 | 1.00766 | -16.3453 | 1.05000 | 0.95000 | 1.05000 | 0.95000
73326 | 'ROBB ' | 115.0000 | 1 | 73 | 755 | 73 | 1.00564 | -7.8146 | 1.05000 | 0.95000 | 1.05000 | 0.95000
73327 | 'TROUBLE ' | 24.9000 | 1 | 73 | 755 | 73 | 1.01352 | -22.7841 | 1.05000 | 0.95000 | 1.05000 | 0.95000
73328 | 'WILLMFRK ' | 2.4000 | 2 | 73 | 755 | 73 | 1.01318 | -22.8007 | 1.05000 | 0.95000 | 1.05000 | 0.95000
73329 | 'WILLMFRK ' | 24.9000 | 1 | 73 | 750 | 73 | 1.01318 | -22.8007 | 1.05000 | 0.95000 | 1.05000 | 0.95000
73330 | 'WILLOWCK ' | 4.2000 | 1 | 73 | 755 | 50 | 0.98633 | -29.3771 | 1.10000 | 0.90000 | 1.10000 | 0.90000
73331 | 'WRAY WAPA ' | 115.0000 | 1 | 73 | 752 | 26 | 1.01765 | -6.2358 | 1.10000 | 0.90000 | 1.10000 | 0.90000
73332 | 'ALCOVA1 ' | 6.9000 | 2 | 73 | 753 | 50 | 1.02756 | -2.1225 | 1.10000 | 0.90000 | 1.10000 | 0.90000
73333 | 'BOYSEN1 ' | 4.2000 | 2 | 73 | 750 | 50 | 1.03129 | -11.0157 | 1.10000 | 0.90000 | 1.10000 | 0.90000
73334 | 'BBILL1-2 ' | 6.9000 | 2 | 73 | 750 | 50 | 1.00020 | -8.4696 | 1.10000 | 0.90000 | 1.10000 | 0.90000
73335 | 'DUTONBAS ' | 115.0000 | 1 | 73 | 750 | 73 | 1.02334 | -10.8190 | 1.05000 | 0.95000 | 1.05000 | 0.95000
73336 | 'ERVAYBAS ' | 115.0000 | 1 | 73 | 750 | 73 | 1.02276 | -10.7976 | 1.05000 | 0.95000 | 1.05000 | 0.95000
73337 | 'GARCANPP ' | 4.2000 | 1 | 73 | 750 | 73 | 0.99003 | -13.1645 | 1.05000 | 0.95000 | 1.05000 | 0.95000
73338 | 'GARCANPP ' | 12.5000 | 1 | 73 | 751 | 73 | 0.99003 | -13.1645 | 1.05000 | 0.95000 | 1.05000 | 0.95000
73339 | 'HEART MT ' | 2.4000 | 2 | 73 | 750 | 50 | 1.00133 | -8.8872 | 1.10000 | 0.90000 | 1.10000 | 0.90000
73340 | 'NAHNEJEN ' | 115.0000 | 1 | 73 | 750 | 73 | 0.99904 | -13.5541 | 1.05000 | 0.95000 | 1.05000 | 0.94000
73341 | 'NSS2 ' | 13.8000 | 2 | 73 | 751 | 60 | 1.01800 | 13.3055 | 1.10000 | 0.90000 | 1.10000 | 0.90000
73342 | 'NSS2 ' | 69.0000 | 1 | 73 | 751 | 60 | 1.01787 | 8.3360 | 1.10000 | 0.90000 | 1.10000 | 0.90000
73343 | 'PILOT BU ' | 2.4000 | 1 | 73 | 750 | 50 | 0.98339 | -22.5231 | 1.10000 | 0.90000 | 1.10000 | 0.90000
73344 | 'PILOT BU ' | 34.5000 | 1 | 73 | 750 | 26 | 0.98339 | -22.5231 | 1.05000 | 0.95000 | 1.05000 | 0.94000
73345 | 'PILOT BU ' | 69.0000 | 1 | 73 | 750 | 26 | 0.98462 | -22.2066 | 1.10000 | 0.90000 | 1.10000 | 0.90000
73346 | 'RALSTON ' | 12.5000 | 1 | 73 | 750 | 26 | 0.99003 | -13.1645 | 1.10000 | 0.90000 | 1.10000 | 0.90000
73347 | 'SHOSHONE ' | 6.9000 | 2 | 73 | 750 | 50 | 0.99971 | -10.2074 | 1.10000 | 0.90000 | 1.10000 | 0.90000
73348 | 'CORLETT ' | 115.0000 | 1 | 73 | 753 | 60 | 1.01470 | -12.4095 | 1.10000 | 0.90000 | 1.10000 | 0.90000
73349 | 'FREMONT1 ' | 11.5000 | 2 | 73 | 753 | 50 | 1.02130 | -0.9905 | 1.10000 | 0.90000 | 1.10000 | 0.90000
73350 | 'FREMONT2 ' | 11.5000 | 2 | 73 | 753 | 50 | 1.02130 | -0.9905 | 1.10000 | 0.90000 | 1.10000 | 0.90000
73351 | 'GLENDO1 ' | 6.9000 | 2 | 73 | 753 | 50 | 0.94341 | -1.9964 | 1.10000 | 0.90000 | 1.10000 | 0.90000
73352 | 'GLENDO2 ' | 6.9000 | 2 | 73 | 753 | 50 | 0.96849 | -3.7137 | 1.10000 | 0.90000 | 1.10000 | 0.90000
73353 | 'GUERNSY1 ' | 2.4000 | 2 | 73 | 753 | 50 | 1.01118 | -8.2722 | 1.10000 | 0.90000 | 1.10000 | 0.90000
73354 | 'JACKLOPE ' | 115.0000 | 1 | 73 | 753 | 7 | 1.02690 | -5.3739 | 1.10000 | 0.90000 | 1.10000 | 0.90000
73355 | 'KIMBALLC ' | 115.0000 | 1 | 73 | 756 | 67 | 0.99893 | -10.6888 | 1.10000 | 0.90000 | 1.10000 | 0.90000
73356 | 'KORTES1 ' | 6.9000 | 2 | 73 | 753 | 50 | 1.01777 | -2.4033 | 1.10000 | 0.90000 | 1.10000 | 0.90000
73357 | 'KORTES2 ' | 6.9000 | 2 | 73 | 753 | 50 | 1.01784 | -2.4241 | 1.10000 | 0.90000 | 1.10000 | 0.90000
73358 | 'KORTES3 ' | 6.9000 | 2 | 73 | 753 | 50 | 1.01774 | -2.3949 | 1.10000 | 0.90000 | 1.10000 | 0.90000
73359 | 'LIMESTON ' | 115.0000 | 1 | 73 | 753 | 26 | 1.02645 | -9.1138 | 1.10000 | 0.90000 | 1.10000 | 0.90000
73360 | 'LIMESTON ' | 34.5000 | 1 | 73 | 753 | 26 | 1.03513 | -8.8557 | 1.10000 | 0.90000 | 1.10000 | 0.90000
73361 | 'MEDBOWHS ' | 115.0000 | 1 | 73 | 753 | 73 | 1.02134 | -9.8329 | 1.05000 | 0.95000 | 1.05000 | 0.95000
73362 | 'MEDBOWTP ' | 115.0000 | 1 | 73 | 753 | 26 | 1.02134 | -9.8326 | 1.10000 | 0.90000 | 1.10000 | 0.90000
73363 | 'SEMINOE1-2 ' | 6.9000 | 2 | 73 | 753 | 50 | 0.96788 | -0.1607 | 1.10000 | 0.90000 | 1.10000 | 0.90000
73364 | 'WARMSPGS ' | 115.0000 | 1 | 73 | 753 | 7 | 1.02579 | -5.4716 | 1.10000 | 0.90000 | 1.10000 | 0.90000
73365 | 'EMIGRANT ' | 115.0000 | 1 | 73 | 756 | 73 | 1.02565 | -9.6169 | 1.05000 | 0.95000 | 1.05000 | 0.95000
73366 | 'WAGNHNDS ' | 115.0000 | 1 | 73 | 753 | 7 | 1.02579 | -5.4725 | 1.10000 | 0.90000 | 1.10000 | 0.90000
73367 | 'FTSANDERS ' | 115.0000 | 1 | 73 | 753 | 7 | 1.00895 | -13.3128 | 1.10000 | 0.90000 | 1.10000 | 0.90000
73368 | 'GUERNRRL ' | 115.0000 | 1 | 73 | 753 | 26 | 1.02603 | -9.0878 | 1.05000 | 0.95000 | 1.05000 | 0.94000
73370 | 'LOSTCKTP ' | 115.0000 | 1 | 73 | 752 | 73 | 0.98080 | -20.9096 | 1.05000 | 0.95000 | 1.05000 | 0.95000
73371 | 'BETHELLM ' | 115.0000 | 1 | 73 | 752 | 73 | 1.00910 | -7.3552 | 1.05000 | 0.95000 | 1.05000 | 0.95000
73372 | 'OTIS_LM ' | 115.0000 | 1 | 73 | 752 | 73 | 1.00736 | -8.3208 | 1.05000 | 0.95000 | 1.05000 | 0.95000
73374 | 'VERNONLM ' | 115.0000 | 1 | 73 | 752 | 73 | 1.01292 | -6.8291 | 1.05000 | 0.95000 | 1.05000 | 0.95000
73375 | 'WARRENLM ' | 115.0000 | 1 | 73 | 753 | 26 | 1.01919 | -13.8026 | 1.10000 | 0.90000 | 1.10000 | 0.90000
73376 | 'BUFFBLPP ' | 69.0000 | 1 | 73 | 750 | 50 | 1.00892 | -12.0312 | 1.10000 | 0.90000 | 1.10000 | 0.90000
73377 | 'EXCEL ' | 115.0000 | 1 | 73 | 752 | 67 | 0.99133 | -14.6606 | 1.10000 | 0.90000 | 1.10000 | 0.90000
73378 | 'FMN ' | 115.0000 | 1 | 73 | 752 | 73 | 0.99361 | -14.5610 | 1.05000 | 0.95000 | 1.05000 | 0.95000
73379 | 'FMWEST ' | 115.0000 | 1 | 73 | 752 | 26 | 0.99238 | -15.0349 | 1.10000 | 0.90000 | 1.10000 | 0.90000
73380 | 'CLAREMNT ' | 230.0000 | 1 | 73 | 785 | 95 | 0.98507 | -19.1683 | 1.05000 | 0.95000 | 1.05000 | 0.95000
73384 | 'BIRDSALE ' | 115.0000 | 1 | 73 | 785 | 95 | 0.96112 | -22.7142 | 1.05000 | 0.95000 | 1.05000 | 0.95000
73385 | 'BIRDSALN ' | 34.5000 | 1 | 73 | 785 | 95 | 1.01777 | -26.3178 | 1.05000 | 0.95000 | 1.05000 | 0.95000
73386 | 'BIRDSALS ' | 34.5000 | 1 | 73 | 785 | 95 | 1.01607 | -27.7398 | 1.05000 | 0.95000 | 1.05000 | 0.95000
73387 | 'BIRDSALW ' | 115.0000 | 1 | 73 | 785 | 95 | 0.96113 | -22.7187 | 1.05000 | 0.95000 | 1.05000 | 0.95000
73388 | 'BRADLEY S ' | 115.0000 | 1 | 73 | 785 | 95 | 0.97128 | -20.8811 | 1.05000 | 0.95000 | 1.05000 | 0.95000
73389 | 'BRIARGATE S ' | 115.0000 | 1 | 73 | 785 | 95 | 0.96998 | -22.4761 | 1.05000 | 0.95000 | 1.05000 | 0.95000
73390 | 'CSOC ' | 115.0000 | 1 | 73 | 757 | 73 | 0.97273 | -22.2737 | 1.05000 | 0.95000 | 1.05000 | 0.95000
73391 | 'CTTNWD N ' | 115.0000 | 1 | 73 | 785 | 95 | 0.97019 | -22.4798 | 1.05000 | 0.95000 | 1.05000 | 0.95000
73392 | 'CTTNWD N ' | 230.0000 | 1 | 73 | 785 | 95 | 0.97758 | -20.6930 | 1.05000 | 0.95000 | 1.05000 | 0.95000
73393 | 'CTTNWD S ' | 115.0000 | 1 | 73 | 785 | 95 | 0.97034 | -22.4633 | 1.05000 | 0.95000 | 1.05000 | 0.95000
73394 | 'CTTNWD S ' | 230.0000 | 1 | 73 | 785 | 95 | 0.97757 | -20.6910 | 1.05000 | 0.95000 | 1.05000 | 0.95000
73395 | 'CTTNWD S ' | 34.5000 | 1 | 73 | 785 | 95 | 1.00300 | -26.4518 | 1.05000 | 0.95000 | 1.05000 | 0.95000
73396 | 'DRAKE E ' | 34.5000 | 1 | 73 | 785 | 95 | 1.01911 | -21.1032 | 1.05000 | 0.95000 | 1.05000 | 0.95000
73397 | 'DRAKE N ' | 115.0000 | 1 | 73 | 785 | 95 | 0.97450 | -21.1017 | 1.05000 | 0.95000 | 1.05000 | 0.95000
73398 | 'DRAKE S ' | 115.0000 | 1 | 73 | 785 | 95 | 0.97453 | -21.1032 | 1.05000 | 0.95000 | 1.05000 | 0.95000
73399 | 'DRAKE W ' | 34.5000 | 1 | 73 | 785 | 95 | 1.01701 | -24.1558 | 1.05000 | 0.95000 | 1.05000 | 0.95000
73400 | 'EMIL_AND ' | 115.0000 | 1 | 73 | 757 | 73 | 0.97868 | -29.4966 | 1.05000 | 0.95000 | 1.05000 | 0.95000
73402 | 'FALCONMV ' | 115.0000 | 1 | 73 | 757 | 73 | 0.97501 | -23.1580 | 1.05000 | 0.95000 | 1.05000 | 0.94000
73403 | 'FALCON69 ' | 69.0000 | 1 | 73 | 757 | 73 | 1.01712 | -23.8025 | 1.05000 | 0.95000 | 1.05000 | 0.94000
73404 | 'FOUNTAIN S ' | 115.0000 | 1 | 73 | 785 | 95 | 0.96793 | -20.4495 | 1.05000 | 0.95000 | 1.05000 | 0.95000
73405 | 'GEESEN ' | 115.0000 | 1 | 73 | 757 | 73 | 0.97454 | -22.0995 | 1.05000 | 0.95000 | 1.05000 | 0.95000
73408 | 'KELKER E ' | 115.0000 | 1 | 73 | 785 | 95 | 0.97873 | -20.2826 | 1.05000 | 0.95000 | 1.05000 | 0.95000
73410 | 'KETTLECK S ' | 115.0000 | 1 | 73 | 785 | 95 | 0.96321 | -23.2551 | 1.05000 | 0.95000 | 1.05000 | 0.95000
73411 | 'FONTERO W ' | 115.0000 | 1 | 73 | 785 | 95 | 0.97246 | -21.7338 | 1.05000 | 0.95000 | 1.05000 | 0.95000
73412 | 'MIDWAYBR ' | 115.0000 | 1 | 73 | 757 | 26 | 0.98443 | -17.4326 | 1.05000 | 0.95000 | 1.05000 | 0.94000
73413 | 'MIDWAYBR ' | 230.0000 | 1 | 73 | 757 | 26 | 0.99917 | -16.2521 | 1.10000 | 0.90000 | 1.10000 | 0.90000
73414 | 'FOXRUN ' | 115.0000 | 1 | 73 | 757 | 73 | 0.97429 | -28.9154 | 1.05000 | 0.95000 | 1.05000 | 0.95000
73416 | 'RANCHO ' | 115.0000 | 1 | 73 | 757 | 73 | 0.98266 | -18.0397 | 1.05000 | 0.95000 | 1.05000 | 0.95000
73417 | 'RD_NIXON ' | 115.0000 | 1 | 73 | 785 | 95 | 0.97684 | -17.9743 | 1.05000 | 0.95000 | 1.05000 | 0.95000
73419 | 'RD_NIXON ' | 230.0000 | 1 | 73 | 785 | 95 | 0.99983 | -16.3875 | 1.05000 | 0.95000 | 1.05000 | 0.95000
73420 | 'ROCKISLD ' | 115.0000 | 1 | 73 | 785 | 95 | 0.96348 | -22.1286 | 1.05000 | 0.95000 | 1.05000 | 0.95000
73421 | 'STETSON ' | 230.0000 | 1 | 73 | 785 | 95 | 0.98240 | -19.7410 | 1.05000 | 0.95000 | 1.05000 | 0.95000
73422 | 'TEMPLTON ' | 115.0000 | 1 | 73 | 785 | 95 | 0.96568 | -22.1967 | 1.05000 | 0.95000 | 1.05000 | 0.95000
73423 | 'TESLA ' | 34.5000 | 1 | 73 | 785 | 95 | 1.04581 | -14.2596 | 1.05000 | 0.95000 | 1.05000 | 0.95000
73424 | 'TESLA1 ' | 13.8000 | 2 | 73 | 785 | 95 | 1.03080 | -8.8558 | 1.05000 | 0.95000 | 1.05000 | 0.95000
73425 | 'WOODMEN S ' | 115.0000 | 1 | 73 | 785 | 95 | 0.96321 | -22.7934 | 1.05000 | 0.95000 | 1.05000 | 0.95000
73430 | 'FAIRVWCS ' | 115.0000 | 1 | 73 | 785 | 95 | 0.96729 | -22.0281 | 1.05000 | 0.95000 | 1.05000 | 0.95000
73433 | 'WINDSORT ' | 115.0000 | 1 | 73 | 754 | 26 | 0.99633 | -21.6545 | 1.10000 | 0.90000 | 1.10000 | 0.90000
73434 | 'NIXONCT1 ' | 12.5000 | 4 | 73 | 785 | 95 | 1.02000 | 44.7550 | 1.05000 | 0.95000 | 1.05000 | 0.95000
73435 | 'NIXONCT2 ' | 12.5000 | 4 | 73 | 785 | 95 | 1.02000 | 44.7550 | 1.05000 | 0.95000 | 1.05000 | 0.95000
73436 | 'MARYLKSB ' | 69.0000 | 1 | 73 | 754 | 93 | 1.03106 | -19.5071 | 1.10000 | 0.90000 | 1.10000 | 0.90000
73438 | 'ALCOVA2 ' | 6.9000 | 2 | 73 | 753 | 50 | 1.02765 | -2.1230 | 1.10000 | 0.90000 | 1.10000 | 0.90000
73439 | 'BBILL3-4 ' | 6.9000 | 2 | 73 | 750 | 50 | 0.98416 | -10.2185 | 1.10000 | 0.90000 | 1.10000 | 0.90000
73440 | 'CENTRYRD ' | 69.0000 | 1 | 73 | 751 | 60 | 1.01846 | -16.1790 | 1.10000 | 0.90000 | 1.10000 | 0.90000
73441 | 'SEMINOE3 ' | 6.9000 | 2 | 73 | 753 | 50 | 0.97039 | -3.0774 | 1.10000 | 0.90000 | 1.10000 | 0.90000
73444 | 'GUERNSY2 ' | 2.4000 | 2 | 73 | 753 | 50 | 1.01172 | -8.2370 | 1.10000 | 0.90000 | 1.10000 | 0.90000
73445 | 'GRESHAM ' | 115.0000 | 1 | 73 | 757 | 73 | 0.97232 | -27.6435 | 1.05000 | 0.95000 | 1.05000 | 0.95000
73446 | 'KELKER S ' | 230.0000 | 1 | 73 | 785 | 95 | 0.98575 | -18.4978 | 1.05000 | 0.95000 | 1.05000 | 0.95000
73448 | 'FLATIRN1 ' | 13.8000 | 2 | 73 | 754 | 50 | 1.03300 | -16.6085 | 1.10000 | 0.90000 | 1.10000 | 0.90000
73449 | 'FLATIRN2 ' | 13.8000 | 2 | 73 | 754 | 50 | 1.03321 | -16.4760 | 1.10000 | 0.90000 | 1.10000 | 0.90000
73452 | 'BLACKFOR ' | 115.0000 | 1 | 73 | 757 | 73 | 0.97084 | -26.2584 | 1.05000 | 0.95000 | 1.05000 | 0.95000
73455 | 'BLKFORTP ' | 115.0000 | 1 | 73 | 757 | 73 | 0.97115 | -26.2170 | 1.05000 | 0.95000 | 1.05000 | 0.95000
73456 | 'PEYTON ' | 115.0000 | 1 | 73 | 757 | 73 | 0.97003 | -26.5943 | 1.05000 | 0.95000 | 1.05000 | 0.95000
73458 | 'LORSONRH ' | 115.0000 | 1 | 73 | 757 | 73 | 0.97463 | -21.1685 | 1.05000 | 0.95000 | 1.05000 | 0.95000
73459 | 'MERDNRCH ' | 115.0000 | 1 | 73 | 757 | 73 | 0.97022 | -26.1512 | 1.05000 | 0.95000 | 1.05000 | 0.95000
73460 | 'BLK_SQMV ' | 115.0000 | 1 | 73 | 757 | 73 | 0.97116 | -25.6859 | 1.05000 | 0.95000 | 1.05000 | 0.95000
73461 | 'ELBERT-2 ' | 11.5000 | 2 | 73 | 755 | 50 | 1.01499 | -18.2221 | 1.10000 | 0.90000 | 1.10000 | 0.90000
73462 | 'SPIRTMTN ' | 6.9000 | 2 | 73 | 750 | 50 | 1.02747 | -8.2492 | 1.10000 | 0.90000 | 1.10000 | 0.90000
73463 | 'PADDOCK ' | 69.0000 | 1 | 73 | 757 | 73 | 1.01570 | -24.1211 | 1.05000 | 0.95000 | 1.05000 | 0.95000
73464 | 'ADENA ' | 115.0000 | 1 | 73 | 752 | 73 | 1.00079 | -13.5451 | 1.05000 | 0.95000 | 1.05000 | 0.95000
73468 | 'WELL_TP ' | 115.0000 | 1 | 73 | 754 | 73 | 0.98729 | -20.7087 | 1.05000 | 0.95000 | 1.05000 | 0.95000
73469 | 'WAVER_PV ' | 115.0000 | 1 | 73 | 754 | 73 | 0.98844 | -20.6203 | 1.05000 | 0.95000 | 1.05000 | 0.95000
73476 | 'FORESTLK ' | 115.0000 | 1 | 73 | 757 | 73 | 0.98068 | -29.5597 | 1.05000 | 0.95000 | 1.05000 | 0.95000
73477 | 'FULLER ' | 230.0000 | 1 | 70 | 785 | 95 | 0.98493 | -19.7225 | 1.05000 | 0.95000 | 1.05000 | 0.95000
73478 | 'GALIEN ' | 115.0000 | 1 | 73 | 752 | 73 | 1.00684 | -9.0825 | 1.05000 | 0.95000 | 1.05000 | 0.95000
73479 | 'HARRSBRG ' | 115.0000 | 1 | 73 | 750 | 73 | 1.00682 | -17.8486 | 1.05000 | 0.95000 | 1.05000 | 0.95000
73480 | 'CROWCRK ' | 115.0000 | 1 | 73 | 753 | 60 | 1.01997 | -12.7033 | 1.10000 | 0.90000 | 1.10000 | 0.90000
73481 | 'FULLER ' | 115.0000 | 1 | 73 | 757 | 73 | 0.97753 | -23.1512 | 1.05000 | 0.95000 | 1.05000 | 0.95000
73482 | 'GRANBYPP ' | 138.0000 | 1 | 73 | 752 | 26 | 1.01165 | -23.5318 | 1.10000 | 0.90000 | 1.10000 | 0.90000
73483 | 'GRANBY ' | 69.0000 | 1 | 73 | 755 | 26 | 1.01956 | -25.1972 | 1.10000 | 0.90000 | 1.10000 | 0.90000
73485 | 'BURL_KC ' | 115.0000 | 1 | 73 | 752 | 73 | 1.01887 | -2.5399 | 1.05000 | 0.95000 | 1.05000 | 0.95000
73486 | 'ARH 13.8A ' | 13.8000 | 1 | 73 | 753 | 26 | 1.02335 | -11.3558 | 1.10000 | 0.90000 | 1.10000 | 0.90000
73487 | 'ARH 13.8B ' | 13.8000 | 1 | 73 | 753 | 26 | 1.02005 | -14.9911 | 1.10000 | 0.90000 | 1.10000 | 0.90000
73488 | 'TERRY RANCH ' | 230.0000 | 1 | 73 | 753 | 26 | 1.01954 | -12.4641 | 1.10000 | 0.90000 | 1.10000 | 0.90000
73490 | 'RAMPART S ' | 115.0000 | 1 | 73 | 785 | 95 | 0.97068 | -22.2669 | 1.05000 | 0.95000 | 1.05000 | 0.95000
73491 | 'BUFBASIN ' | 69.0000 | 1 | 73 | 750 | 73 | 1.01826 | -19.5523 | 1.05000 | 0.95000 | 1.05000 | 0.95000
73492 | 'HDOME ' | 69.0000 | 1 | 73 | 750 | 73 | 1.01646 | -19.5276 | 1.05000 | 0.95000 | 1.05000 | 0.95000
73493 | 'SANDCRK ' | 115.0000 | 1 | 73 | 752 | 26 | 0.98562 | -20.2927 | 1.10000 | 0.90000 | 1.10000 | 0.90000
73496 | 'ATMELSUB W ' | 115.0000 | 1 | 73 | 785 | 95 | 0.97484 | -20.8617 | 1.05000 | 0.95000 | 1.05000 | 0.95000
73497 | 'CMTDUM ' | 69.0000 | 1 | 73 | 750 | 73 | 1.01825 | -19.5522 | 1.05000 | 0.95000 | 1.05000 | 0.95000
73501 | 'RINNVALL ' | 115.0000 | 1 | 73 | 754 | 73 | 0.97264 | -24.5061 | 1.05000 | 0.95000 | 1.05000 | 0.95000
73502 | 'DACONO ' | 115.0000 | 1 | 73 | 754 | 73 | 0.97124 | -24.4103 | 1.05000 | 0.95000 | 1.05000 | 0.95000
73503 | 'ERIE_SW ' | 115.0000 | 1 | 73 | 754 | 73 | 0.97920 | -23.2756 | 1.05000 | 0.95000 | 1.05000 | 0.95000
73507 | 'FTRNG1CC ' | 18.0000 | 2 | 73 | 785 | 95 | 0.99143 | -10.6720 | 1.05000 | 0.95000 | 1.05000 | 0.95000
73508 | 'FTRNG2CC ' | 18.0000 | 2 | 73 | 785 | 95 | 0.98894 | -10.8298 | 1.05000 | 0.95000 | 1.05000 | 0.95000
73509 | 'FTRNG3CC ' | 21.0000 | 2 | 73 | 785 | 95 | 1.00000 | -10.8595 | 1.05000 | 0.95000 | 1.05000 | 0.95000
73510 | 'CAMBELL ' | 115.0000 | 4 | 73 | 751 | 60 | 1.00000 | 47.4820 | 1.10000 | 0.90000 | 1.10000 | 0.90000
73511 | 'MALL ' | 69.0000 | 1 | 73 | 751 | 60 | 1.01887 | -15.7927 | 1.10000 | 0.90000 | 1.10000 | 0.90000
73512 | 'NLOOP TP ' | 69.0000 | 1 | 73 | 751 | 60 | 1.01927 | -15.5860 | 1.10000 | 0.90000 | 1.10000 | 0.90000
73513 | 'LANGE TP ' | 69.0000 | 1 | 73 | 751 | 60 | 1.01844 | -16.1812 | 1.10000 | 0.90000 | 1.10000 | 0.90000
73514 | 'E.MEAD ' | 69.0000 | 1 | 73 | 751 | 60 | 1.01859 | -17.2367 | 1.10000 | 0.90000 | 1.10000 | 0.90000
73515 | 'ROBNS TP ' | 69.0000 | 1 | 73 | 751 | 60 | 1.01845 | -16.3544 | 1.10000 | 0.90000 | 1.10000 | 0.90000
73516 | '5THST TP ' | 69.0000 | 1 | 73 | 751 | 60 | 1.01847 | -17.0002 | 1.10000 | 0.90000 | 1.10000 | 0.90000
73518 | 'RADIO_DR ' | 69.0000 | 1 | 73 | 751 | 60 | 1.01748 | -16.5558 | 1.10000 | 0.90000 | 1.10000 | 0.90000
73519 | '44TH ST ' | 69.0000 | 1 | 73 | 751 | 60 | 1.01683 | -16.2559 | 1.10000 | 0.90000 | 1.10000 | 0.90000
73520 | 'BFDIESEL ' | 4.2000 | 2 | 73 | 751 | 60 | 1.00849 | -15.9424 | 1.10000 | 0.90000 | 1.10000 | 0.90000
73521 | 'BFRNCH26 ' | 69.0000 | 1 | 73 | 751 | 60 | 1.01819 | -15.9424 | 1.10000 | 0.90000 | 1.10000 | 0.90000
73522 | 'CMNTPLNT ' | 69.0000 | 1 | 73 | 751 | 60 | 1.01819 | -15.9424 | 1.10000 | 0.90000 | 1.10000 | 0.90000
73523 | 'CROSS ST ' | 69.0000 | 1 | 73 | 751 | 60 | 1.01810 | -16.1278 | 1.10000 | 0.90000 | 1.10000 | 0.90000
73524 | 'AMCOLOID ' | 69.0000 | 1 | 73 | 751 | 60 | 1.02377 | -15.8679 | 1.10000 | 0.90000 | 1.10000 | 0.90000
73525 | 'BELLECRK ' | 69.0000 | 1 | 73 | 751 | 60 | 1.16516 | -33.4626 | 1.05000 | 0.95000 | 1.05000 | 0.95000
73526 | 'COLONY ' | 69.0000 | 1 | 73 | 751 | 60 | 1.02533 | -22.9333 | 1.10000 | 0.90000 | 1.10000 | 0.90000
73527 | 'BUTTEPMP ' | 69.0000 | 1 | 73 | 751 | 60 | 1.11195 | -30.4190 | 1.10000 | 0.90000 | 1.10000 | 0.90000
73528 | 'MTNVIEW ' | 69.0000 | 1 | 73 | 751 | 60 | 1.01695 | -12.0171 | 1.10000 | 0.90000 | 1.10000 | 0.90000
73530 | 'NEWCSTLE ' | 69.0000 | 1 | 73 | 751 | 60 | 0.97307 | -7.3864 | 1.10000 | 0.90000 | 1.10000 | 0.90000
73531 | 'LINCOLNT ' | 230.0000 | 1 | 73 | 752 | 73 | 1.00578 | -7.0553 | 1.05000 | 0.95000 | 1.05000 | 0.95000
73532 | 'LINCOLN1 ' | 13.8000 | 2 | 73 | 752 | 73 | 1.00000 | -2.1643 | 1.05000 | 0.95000 | 1.05000 | 0.95000
73533 | 'LINCOLN2 ' | 13.8000 | 2 | 73 | 752 | 73 | 1.00000 | -2.1567 | 1.05000 | 0.95000 | 1.05000 | 0.95000
73534 | 'MEETSETP ' | 115.0000 | 1 | 73 | 750 | 26 | 0.99113 | -14.0456 | 1.10000 | 0.90000 | 1.10000 | 0.90000
73536 | 'CHEYENNE ' | 230.0000 | 1 | 73 | 753 | 26 | 1.01944 | -12.5328 | 1.10000 | 0.90000 | 1.10000 | 0.90000
73543 | 'WILLOBY ' | 115.0000 | 1 | 73 | 752 | 26 | 0.97888 | -21.0163 | 1.10000 | 0.90000 | 1.10000 | 0.90000
73545 | 'CH 13.8B ' | 13.8000 | 1 | 73 | 753 | 26 | 1.01926 | -12.7194 | 1.10000 | 0.90000 | 1.10000 | 0.90000
73546 | 'GOSH COUNTY ' | 13.8000 | 1 | 73 | 753 | 26 | 1.01974 | -9.3382 | 1.10000 | 0.90000 | 1.10000 | 0.90000
73547 | 'GOSH COUNTY ' | 115.0000 | 1 | 73 | 753 | 26 | 1.02468 | -8.4707 | 1.10000 | 0.90000 | 1.10000 | 0.90000
73548 | 'GOSH COUNTY ' | 230.0000 | 1 | 73 | 753 | 26 | 1.02945 | -7.6861 | 1.10000 | 0.90000 | 1.10000 | 0.90000
73550 | 'AULT ' | 13.8000 | 1 | 73 | 754 | 26 | 1.00087 | -17.5659 | 1.10000 | 0.90000 | 1.10000 | 0.90000
73551 | 'W CANON ' | 230.0000 | 1 | 73 | 791 | 26 | 1.00761 | -19.7232 | 1.10000 | 0.90000 | 1.10000 | 0.90000
73552 | 'AULT ' | 115.0000 | 1 | 73 | 754 | 26 | 1.00051 | -17.2979 | 1.10000 | 0.90000 | 1.10000 | 0.90000
73553 | 'BOXELDER ' | 115.0000 | 1 | 73 | 754 | 73 | 0.99469 | -20.0044 | 1.05000 | 0.95000 | 1.05000 | 0.95000
73554 | 'BOOMERNG ' | 115.0000 | 1 | 73 | 754 | 73 | 1.00099 | -21.4254 | 1.05000 | 0.95000 | 1.05000 | 0.95000
73555 | 'BRACEWLL ' | 115.0000 | 1 | 73 | 754 | 73 | 0.99734 | -21.6113 | 1.05000 | 0.95000 | 1.05000 | 0.95000
73556 | 'WAGONWHL ' | 115.0000 | 1 | 73 | 754 | 73 | 0.99507 | -22.3377 | 1.05000 | 0.95000 | 1.05000 | 0.95000
73558 | 'WHITNEY ' | 115.0000 | 1 | 73 | 754 | 73 | 0.99788 | -21.5691 | 1.05000 | 0.95000 | 1.05000 | 0.95000
73559 | 'FRTRANGE ' | 230.0000 | 1 | 73 | 785 | 95 | 1.00040 | -16.3307 | 1.05000 | 0.95000 | 1.05000 | 0.95000
73563 | 'RUSTIQUE ' | 115.0000 | 1 | 73 | 785 | 95 | 0.96797 | -20.4519 | 1.05000 | 0.95000 | 1.05000 | 0.95000
73564 | 'KETTLECK ' | 34.5000 | 1 | 73 | 785 | 95 | 1.00798 | -22.6556 | 1.05000 | 0.95000 | 1.05000 | 0.95000
73565 | 'KELKER W ' | 34.5000 | 1 | 73 | 785 | 95 | 1.02111 | -23.8216 | 1.05000 | 0.95000 | 1.05000 | 0.95000
73566 | 'ROCKISLD ' | 34.5000 | 1 | 73 | 785 | 95 | 1.02283 | -27.3499 | 1.05000 | 0.95000 | 1.05000 | 0.95000
73567 | 'BRADLEY S ' | 34.5000 | 1 | 73 | 785 | 95 | 1.01835 | -24.3177 | 1.05000 | 0.95000 | 1.05000 | 0.95000
73568 | 'WHTROCK ' | 115.0000 | 1 | 73 | 753 | 26 | 1.02444 | -9.4135 | 1.10000 | 0.90000 | 1.10000 | 0.90000
73569 | 'WHTROCK ' | 34.5000 | 1 | 73 | 753 | 26 | 1.02068 | -10.0201 | 1.10000 | 0.90000 | 1.10000 | 0.90000
73570 | 'SNOWYRNG ' | 115.0000 | 1 | 73 | 753 | 26 | 1.01034 | -13.1301 | 1.10000 | 0.90000 | 1.10000 | 0.90000
73571 | 'SNOWYRNG ' | 230.0000 | 1 | 73 | 753 | 26 | 1.01629 | -12.2353 | 1.10000 | 0.90000 | 1.10000 | 0.90000
73572 | 'MIRACLEM ' | 230.0000 | 1 | 73 | 753 | 26 | 1.02814 | -7.5111 | 1.10000 | 0.90000 | 1.10000 | 0.90000
73573 | 'STILLWATERTP' | 69.0000 | 1 | 73 | 752 | 26 | 1.03385 | -20.3078 | 1.10000 | 0.90000 | 1.10000 | 0.90000
73575 | 'DRAKE E ' | 115.0000 | 1 | 73 | 785 | 95 | 0.97451 | -21.1197 | 1.05000 | 0.95000 | 1.05000 | 0.95000
73576 | 'FLYHORSE S ' | 115.0000 | 1 | 73 | 785 | 95 | 0.96264 | -23.7901 | 1.05000 | 0.95000 | 1.05000 | 0.95000
73578 | 'GLDNPNDS ' | 115.0000 | 1 | 73 | 754 | 26 | 0.99246 | -22.5780 | 1.10000 | 0.90000 | 1.10000 | 0.90000
73579 | 'SPRNGCAN ' | 230.0000 | 1 | 73 | 752 | 65 | 1.02937 | -1.5456 | 1.10000 | 0.90000 | 1.10000 | 0.90000
73597 | 'OWL_CRK ' | 115.0000 | 1 | 73 | 754 | 73 | 1.01203 | -14.4335 | 1.05000 | 0.95000 | 1.05000 | 0.95000
73600 | 'COBBLAKE ' | 115.0000 | 1 | 73 | 706 | 65 | 0.99438 | -19.9528 | 1.10000 | 0.90000 | 1.10000 | 0.90000
73601 | 'SANTA FE ' | 115.0000 | 1 | 73 | 785 | 95 | 0.97525 | -20.9485 | 1.05000 | 0.95000 | 1.05000 | 0.95000
73602 | 'WHEATLND ' | 69.0000 | 1 | 73 | 753 | 26 | 1.02132 | -2.5995 | 1.10000 | 0.90000 | 1.10000 | 0.90000
73603 | 'LAR.RIVR ' | 69.0000 | 1 | 73 | 753 | 94 | 1.02537 | -2.2355 | 1.05000 | 0.95000 | 1.05000 | 0.94000
73607 | 'WAGHN NT ' | 115.0000 | 1 | 73 | 753 | 26 | 1.03430 | -5.8973 | 1.10000 | 0.90000 | 1.10000 | 0.90000
73608 | 'WAGHN ST ' | 115.0000 | 1 | 73 | 753 | 26 | 1.02680 | -8.2248 | 1.10000 | 0.90000 | 1.10000 | 0.90000
73610 | 'EMIGRNT ' | 115.0000 | 1 | 73 | 753 | 7 | 1.02559 | -5.4860 | 1.10000 | 0.90000 | 1.10000 | 0.90000
73611 | 'EMI TAP ' | 115.0000 | 1 | 73 | 753 | 7 | 1.02578 | -5.4724 | 1.10000 | 0.90000 | 1.10000 | 0.90000
73616 | 'NORTH PARK ' | 230.0000 | 1 | 73 | 755 | 26 | 1.03327 | -15.1724 | 1.10000 | 0.90000 | 1.10000 | 0.90000
73618 | 'MM LV A ' | 13.8000 | 1 | 73 | 753 | 26 | 1.02678 | -7.0725 | 1.10000 | 0.90000 | 1.10000 | 0.90000
73619 | 'MM LV B ' | 13.8000 | 1 | 73 | 753 | 26 | 1.02677 | -7.0721 | 1.10000 | 0.90000 | 1.10000 | 0.90000
73620 | 'LARAMIE1 ' | 13.2000 | 1 | 73 | 753 | 7 | 0.97731 | -17.5692 | 1.10000 | 0.90000 | 1.10000 | 0.90000
73621 | 'LARAMIE2 ' | 13.2000 | 1 | 73 | 753 | 7 | 0.96621 | -19.1957 | 1.10000 | 0.90000 | 1.10000 | 0.90000
73622 | 'SNG LV A ' | 13.8000 | 1 | 73 | 753 | 26 | 0.99682 | -12.8529 | 1.10000 | 0.90000 | 1.10000 | 0.90000
73623 | 'SNG LV B ' | 13.8000 | 1 | 73 | 753 | 26 | 1.01208 | -12.8710 | 1.10000 | 0.90000 | 1.10000 | 0.90000
73624 | 'THERMOPL ' | 34.5000 | 1 | 73 | 750 | 26 | 1.01499 | -20.7070 | 1.10000 | 0.90000 | 1.10000 | 0.90000
73625 | 'WLDHRSCK ' | 115.0000 | 1 | 73 | 752 | 26 | 1.01576 | -7.4015 | 1.10000 | 0.90000 | 1.10000 | 0.90000
73626 | 'COHIWND ' | 115.0000 | 1 | 73 | 752 | 773 | 1.02072 | -6.0922 | 1.05000 | 0.95000 | 1.05000 | 0.95000
73627 | 'COHIWND_1 ' | 34.5000 | 1 | 73 | 752 | 773 | 1.05000 | 1.8629 | 1.05000 | 0.95000 | 1.05000 | 0.95000
73631 | 'COHIWND_G1 ' | 0.6900 | 2 | 73 | 752 | 773 | 1.06937 | 4.0224 | 1.05000 | 0.95000 | 1.05000 | 0.95000
73632 | 'YELLOWTL WST' | 230.0000 | 1 | 73 | 750 | 26 | 1.02201 | -1.1058 | 1.10000 | 0.90000 | 1.10000 | 0.90000
73633 | 'CHW_COL ' | 34.5000 | 1 | 73 | 752 | 773 | 1.04608 | 1.6333 | 1.05000 | 0.95000 | 1.05000 | 0.95000
73634 | 'COHIWND_2 ' | 34.5000 | 1 | 73 | 752 | 773 | 1.05000 | 1.9221 | 1.05000 | 0.95000 | 1.05000 | 0.95000
73635 | 'COHIWND_G2 ' | 0.6900 | 2 | 73 | 752 | 773 | 1.08548 | 3.7281 | 1.05000 | 0.95000 | 1.05000 | 0.95000
73638 | 'HAMBONE TAP ' | 230.0000 | 1 | 73 | 757 | 26 | 1.00154 | -17.1421 | 1.10000 | 0.90000 | 1.10000 | 0.90000
73639 | 'HAMBONE ' | 230.0000 | 1 | 73 | 757 | 26 | 1.00153 | -17.1430 | 1.10000 | 0.90000 | 1.10000 | 0.90000
73645 | 'CH 13.8A ' | 13.8000 | 1 | 73 | 753 | 26 | 1.01911 | -12.8423 | 1.10000 | 0.90000 | 1.10000 | 0.90000
73650 | 'DERBYHILLLM ' | 115.0000 | 1 | 73 | 754 | 26 | 1.00541 | -20.1785 | 1.10000 | 0.90000 | 1.10000 | 0.90000
73651 | 'POUDRELM ' | 115.0000 | 1 | 73 | 754 | 26 | 1.00046 | -19.8737 | 1.10000 | 0.90000 | 1.10000 | 0.90000
73652 | 'TERRY ST LN ' | 115.0000 | 1 | 73 | 754 | 26 | 0.99349 | -22.5421 | 1.10000 | 0.90000 | 1.10000 | 0.90000
73653 | 'BRUSH CRK TP' | 138.0000 | 1 | 73 | 790 | 26 | 1.02402 | -21.4296 | 1.10000 | 0.90000 | 1.10000 | 0.90000
73654 | 'QUINNCK ' | 115.0000 | 1 | 73 | 753 | 26 | 1.01990 | -9.0442 | 1.10000 | 0.90000 | 1.10000 | 0.90000
73655 | 'GLENDOTP ' | 115.0000 | 1 | 73 | 753 | 26 | 1.02574 | -8.2069 | 1.10000 | 0.90000 | 1.10000 | 0.90000
73656 | 'WAGHN S ' | 115.0000 | 1 | 73 | 753 | 26 | 1.03119 | -6.7647 | 1.10000 | 0.90000 | 1.10000 | 0.90000
73700 | 'FOUNTAIN N ' | 115.0000 | 1 | 73 | 785 | 95 | 0.96798 | -20.4541 | 1.05000 | 0.95000 | 1.05000 | 0.95000
73701 | 'BRADLEY N ' | 115.0000 | 1 | 73 | 785 | 95 | 0.97135 | -20.8796 | 1.05000 | 0.95000 | 1.05000 | 0.95000
73702 | 'BRADLEY N ' | 34.5000 | 1 | 73 | 785 | 95 | 1.01964 | -24.6229 | 1.05000 | 0.95000 | 1.05000 | 0.95000
73703 | 'ATMELSUB E ' | 115.0000 | 1 | 73 | 785 | 95 | 0.97482 | -20.8574 | 1.05000 | 0.95000 | 1.05000 | 0.95000
73704 | 'ATMEL E ' | 34.5000 | 1 | 73 | 785 | 95 | 1.00860 | -23.0894 | 1.05000 | 0.95000 | 1.05000 | 0.95000
73705 | 'SANTA FE N ' | 115.0000 | 1 | 73 | 785 | 95 | 0.97525 | -20.9567 | 1.05000 | 0.95000 | 1.05000 | 0.95000
73706 | 'FONTERO E ' | 115.0000 | 1 | 73 | 785 | 95 | 0.97247 | -21.7200 | 1.05000 | 0.95000 | 1.05000 | 0.95000
73707 | 'WOODMEN N ' | 115.0000 | 1 | 73 | 785 | 95 | 0.96328 | -22.7908 | 1.05000 | 0.95000 | 1.05000 | 0.95000
73708 | 'RAMPART N ' | 115.0000 | 1 | 73 | 785 | 95 | 0.97068 | -22.2755 | 1.05000 | 0.95000 | 1.05000 | 0.95000
73709 | 'RAMPART N ' | 34.5000 | 1 | 73 | 785 | 95 | 1.01904 | -24.8492 | 1.05000 | 0.95000 | 1.05000 | 0.95000
73710 | 'BRIARGATE N ' | 115.0000 | 1 | 73 | 785 | 95 | 0.96990 | -22.4909 | 1.05000 | 0.95000 | 1.05000 | 0.95000
73711 | 'KETTLECK N ' | 115.0000 | 1 | 73 | 785 | 95 | 0.96318 | -23.2625 | 1.05000 | 0.95000 | 1.05000 | 0.95000
73712 | 'FLYHORSE N ' | 115.0000 | 1 | 73 | 785 | 95 | 0.96266 | -23.7997 | 1.05000 | 0.95000 | 1.05000 | 0.95000
73713 | 'WC COLLECT ' | 34.5000 | 1 | 73 | 785 | 700 | 1.00523 | -8.8963 | 1.05000 | 0.95000 | 1.05000 | 0.95000
73714 | 'WILLIAMSCRK ' | 230.0000 | 1 | 73 | 785 | 95 | 0.99798 | -16.4087 | 1.05000 | 0.95000 | 1.05000 | 0.95000
73715 | 'LTG TAP ' | 115.0000 | 1 | 73 | 753 | 26 | 1.02156 | -8.7492 | 1.10000 | 0.90000 | 1.10000 | 0.90000
73716 | 'LARAMIE TAP ' | 115.0000 | 1 | 73 | 753 | 26 | 1.01082 | -13.0455 | 1.10000 | 0.90000 | 1.10000 | 0.90000
73717 | 'BRIARGATE ' | 230.0000 | 1 | 73 | 785 | 95 | 0.97984 | -20.3995 | 1.05000 | 0.95000 | 1.05000 | 0.95000
73718 | 'GYAK ' | 34.5000 | 1 | 73 | 785 | 700 | 0.99065 | -18.7967 | 1.05000 | 0.95000 | 1.05000 | 0.95000
73719 | 'PIKE_PVPLANT' | 0.6000 | 2 | 73 | 785 | 700 | 1.01600 | 17.0068 | 1.05000 | 0.95000 | 1.05000 | 0.95000
73720 | 'GYAK_PV1 ' | 0.6000 | 2 | 73 | 785 | 700 | 1.01300 | -16.1231 | 1.05000 | 0.95000 | 1.05000 | 0.95000
73721 | 'WC_PVPLANT ' | 0.6000 | 2 | 73 | 785 | 700 | 1.01600 | -6.1326 | 1.05000 | 0.95000 | 1.05000 | 0.95000
73722 | 'WC XFMRMPTER' | 13.8000 | 1 | 73 | 785 | 700 | 0.99920 | -13.0764 | 1.05000 | 0.95000 | 1.05000 | 0.95000
73723 | 'WC XFMRCOL ' | 34.5000 | 1 | 73 | 785 | 700 | 1.00891 | -8.6942 | 1.05000 | 0.95000 | 1.05000 | 0.95000
73724 | 'GYAK_COLL ' | 34.5000 | 1 | 73 | 785 | 700 | 0.98987 | -18.8217 | 1.05000 | 0.95000 | 1.05000 | 0.95000
73725 | 'GYAK_TERT ' | 13.8000 | 1 | 73 | 785 | 700 | 0.98749 | -19.2496 | 1.05000 | 0.95000 | 1.05000 | 0.95000
73726 | 'PIKE_XFMRCOL' | 34.5000 | 1 | 73 | 785 | 700 | 0.97495 | 8.9048 | 1.05000 | 0.95000 | 1.05000 | 0.95000
73727 | 'PIKE_COLLECT' | 34.5000 | 1 | 73 | 785 | 700 | 0.96265 | 8.2658 | 1.05000 | 0.95000 | 1.05000 | 0.95000
73728 | 'PIKE_XFMPTER' | 13.8000 | 1 | 73 | 785 | 700 | 0.96052 | -5.7461 | 1.05000 | 0.95000 | 1.05000 | 0.95000
73729 | 'SPAG2 ' | 13.8000 | 2 | 73 | 785 | 95 | 1.00000 | -15.9143 | 1.05000 | 0.95000 | 1.05000 | 0.95000
73730 | 'SPAG1 ' | 13.8000 | 2 | 73 | 785 | 95 | 1.00000 | -16.4112 | 1.05000 | 0.95000 | 1.05000 | 0.95000
73731 | 'HZN_BESS_PLA' | 0.6000 | 2 | 73 | 785 | 700 | 1.01000 | -9.4433 | 1.10000 | 0.90000 | 1.10000 | 0.90000
73732 | 'HZ_BESS_CO ' | 34.5000 | 1 | 73 | 785 | 700 | 0.99778 | -12.6616 | 1.10000 | 0.90000 | 1.10000 | 0.90000
73733 | 'HZ_COLLECT ' | 34.5000 | 1 | 73 | 785 | 700 | 1.00455 | -12.2369 | 1.10000 | 0.90000 | 1.10000 | 0.90000
73734 | 'CLAREMNT34 ' | 34.5000 | 1 | 73 | 785 | 95 | 1.01369 | -20.4412 | 1.05000 | 0.95000 | 1.05000 | 0.95000
73735 | 'HZN_BESS_XFM' | 230.0000 | 1 | 73 | 785 | 700 | 0.99308 | -15.4858 | 1.10000 | 0.90000 | 1.10000 | 0.90000
73736 | 'HORIZON34 ' | 34.5000 | 1 | 73 | 785 | 95 | 1.01371 | -18.8684 | 1.05000 | 0.95000 | 1.05000 | 0.95000
73737 | 'FR_BESS_CO ' | 34.5000 | 1 | 73 | 785 | 700 | 0.99587 | -15.1731 | 1.10000 | 0.90000 | 1.10000 | 0.90000
73738 | 'FLYHORSE N2 ' | 115.0000 | 1 | 73 | 785 | 95 | 0.97467 | -28.5606 | 1.05000 | 0.95000 | 1.05000 | 0.95000
73739 | 'WC_XFMRMP ' | 230.0000 | 1 | 73 | 785 | 700 | 0.99803 | -16.3954 | 1.05000 | 0.95000 | 1.05000 | 0.95000
73740 | 'PIKE_XFMRMP ' | 230.0000 | 1 | 73 | 785 | 700 | 0.99787 | -16.3660 | 1.05000 | 0.95000 | 1.05000 | 0.95000
73741 | 'HORIZON ' | 230.0000 | 1 | 73 | 785 | 95 | 0.99144 | -17.5956 | 1.05000 | 0.95000 | 1.05000 | 0.95000
73742 | 'FR_BESS_XFMR' | 230.0000 | 1 | 73 | 785 | 700 | 0.98868 | -17.7712 | 1.10000 | 0.90000 | 1.10000 | 0.90000
73743 | 'FR_BESS_PLAN' | 0.6000 | 2 | 73 | 785 | 700 | 1.01000 | -12.2424 | 1.10000 | 0.90000 | 1.10000 | 0.90000
73744 | 'FR_COLLECT ' | 34.5000 | 1 | 73 | 785 | 700 | 1.00251 | -14.8019 | 1.10000 | 0.90000 | 1.10000 | 0.90000
74000 | 'STURGIS ' | 69.0000 | 1 | 73 | 751 | 60 | 0.97646 | -14.1629 | 1.10000 | 0.90000 | 1.10000 | 0.90000
74001 | 'WY REFIN ' | 69.0000 | 1 | 73 | 751 | 60 | 0.97340 | -7.3543 | 1.10000 | 0.90000 | 1.10000 | 0.90000
74002 | '88 OIL ' | 69.0000 | 1 | 73 | 751 | 60 | 0.94086 | -5.6150 | 1.10000 | 0.90000 | 1.10000 | 0.90000
74003 | 'S.CRK TP ' | 69.0000 | 1 | 73 | 751 | 94 | 0.97340 | -7.3543 | 1.10000 | 0.90000 | 1.10000 | 0.90000
74004 | 'NWCL TAP ' | 69.0000 | 1 | 73 | 751 | 60 | 1.01377 | -6.9396 | 1.10000 | 0.90000 | 1.10000 | 0.90000
74005 | 'PLUMA TP ' | 69.0000 | 1 | 73 | 751 | 60 | 1.01246 | -9.2373 | 1.10000 | 0.90000 | 1.10000 | 0.90000
74006 | 'SPRUCEGL ' | 69.0000 | 1 | 73 | 751 | 60 | 0.99801 | -11.0869 | 1.10000 | 0.90000 | 1.10000 | 0.90000
74007 | 'OSAG CTY ' | 69.0000 | 1 | 73 | 751 | 60 | 1.01544 | -6.7433 | 1.10000 | 0.90000 | 1.10000 | 0.90000
74008 | 'BENTON ' | 69.0000 | 1 | 73 | 751 | 60 | 1.01332 | -7.1321 | 1.10000 | 0.90000 | 1.10000 | 0.90000
74009 | 'UPTON C ' | 69.0000 | 1 | 73 | 751 | 60 | 1.01327 | -7.1376 | 1.10000 | 0.90000 | 1.10000 | 0.90000
74010 | 'UPTON TP ' | 69.0000 | 1 | 73 | 751 | 60 | 0.99359 | 4.9471 | 1.10000 | 0.90000 | 1.10000 | 0.90000
74011 | 'CLOVIS ' | 69.0000 | 4 | 73 | 751 | 60 | 1.00000 | 69.7896 | 1.10000 | 0.90000 | 1.10000 | 0.90000
74012 | 'GILLETTE ' | 69.0000 | 1 | 73 | 751 | 60 | 1.01847 | 7.9109 | 1.10000 | 0.90000 | 1.10000 | 0.90000
74013 | 'PEDMNT ' | 69.0000 | 1 | 73 | 751 | 60 | 1.01049 | -17.5194 | 1.10000 | 0.90000 | 1.10000 | 0.90000
74014 | 'NSS CT1 ' | 13.8000 | 2 | 73 | 751 | 60 | 1.00000 | 13.0209 | 1.10000 | 0.90000 | 1.10000 | 0.90000
74015 | 'NSS CT2 ' | 13.8000 | 2 | 73 | 751 | 60 | 1.00000 | 13.1488 | 1.10000 | 0.90000 | 1.10000 | 0.90000
74016 | 'WYGEN ' | 13.8000 | 2 | 73 | 751 | 60 | 1.00000 | 14.2038 | 1.10000 | 0.90000 | 1.10000 | 0.90000
74017 | 'WYGEN2 ' | 13.8000 | 2 | 73 | 751 | 60 | 1.00000 | 11.4976 | 1.10000 | 0.90000 | 1.10000 | 0.90000
74018 | 'WYGEN3 ' | 13.8000 | 2 | 73 | 751 | 60 | 1.00000 | 13.3568 | 1.10000 | 0.90000 | 1.10000 | 0.90000
74019 | 'GILLETTS ' | 69.0000 | 1 | 73 | 751 | 60 | 1.01784 | 8.3335 | 1.10000 | 0.90000 | 1.10000 | 0.90000
74021 | 'BLUCKSBERG ' | 69.0000 | 1 | 73 | 751 | 60 | 1.00940 | -17.8555 | 1.10000 | 0.90000 | 1.10000 | 0.90000
74024 | 'SCRK TP2 ' | 69.0000 | 1 | 73 | 751 | 60 | 1.01289 | -6.9989 | 1.10000 | 0.90000 | 1.10000 | 0.90000
74027 | 'RCSOUTH1 ' | 230.0000 | 1 | 73 | 751 | 60 | 1.02514 | -13.8259 | 1.10000 | 0.90000 | 1.10000 | 0.90000
74028 | 'RCSOUTH2 ' | 69.0000 | 1 | 73 | 751 | 60 | 1.01883 | -16.4763 | 1.10000 | 0.90000 | 1.10000 | 0.90000
74029 | 'LNG CT1 ' | 13.8000 | 2 | 73 | 751 | 60 | 1.00000 | -10.5746 | 1.10000 | 0.90000 | 1.10000 | 0.90000
74030 | 'DONKYCRK ' | 230.0000 | 1 | 73 | 751 | 60 | 1.02011 | 5.5026 | 1.10000 | 0.90000 | 1.10000 | 0.90000
74035 | 'MINNKHAT ' | 230.0000 | 1 | 73 | 751 | 60 | 1.02370 | -8.7369 | 1.10000 | 0.90000 | 1.10000 | 0.90000
74036 | 'MINNKHAT ' | 69.0000 | 1 | 73 | 751 | 60 | 1.04432 | -10.3952 | 1.10000 | 0.90000 | 1.10000 | 0.90000
74037 | 'CHEY S ' | 115.0000 | 1 | 73 | 753 | 60 | 1.01590 | -12.4420 | 1.10000 | 0.90000 | 1.10000 | 0.90000
74038 | 'WCHEY115 ' | 115.0000 | 1 | 73 | 753 | 60 | 1.01629 | -12.1668 | 1.05000 | 0.95000 | 1.05000 | 0.95000
74039 | 'NORTHRNG ' | 115.0000 | 1 | 73 | 753 | 60 | 1.01938 | -13.7116 | 1.10000 | 0.90000 | 1.10000 | 0.90000
74041 | 'EB PARK ' | 115.0000 | 1 | 73 | 753 | 60 | 1.02083 | -13.0487 | 1.10000 | 0.90000 | 1.10000 | 0.90000
74042 | 'CLR 1 ' | 0.6000 | 2 | 73 | 753 | 60 | 1.00000 | -4.4899 | 1.10000 | 0.90000 | 1.10000 | 0.90000
74043 | 'SS_GEN1 ' | 0.6000 | 2 | 73 | 753 | 60 | 1.00000 | -4.6592 | 1.10000 | 0.90000 | 1.10000 | 0.90000
74044 | 'WTG CB1 ' | 34.5000 | 1 | 73 | 753 | 60 | 0.99987 | -6.9582 | 1.10000 | 0.90000 | 1.10000 | 0.90000
74045 | '2004-G1 ' | 34.5000 | 1 | 73 | 753 | 60 | 0.99987 | -6.9582 | 1.10000 | 0.90000 | 1.10000 | 0.90000
74046 | 'SS_CL1 ' | 34.5000 | 1 | 73 | 753 | 60 | 1.00003 | -7.0789 | 1.10000 | 0.90000 | 1.10000 | 0.90000
74047 | 'SSWIND ' | 34.5000 | 1 | 73 | 753 | 60 | 1.00003 | -7.0789 | 1.10000 | 0.90000 | 1.10000 | 0.90000
74048 | 'HJWIND ' | 115.0000 | 1 | 73 | 753 | 60 | 1.01868 | -12.9799 | 1.10000 | 0.90000 | 1.10000 | 0.90000
74050 | 'DENBURY ' | 69.0000 | 1 | 73 | 751 | 60 | 1.16444 | -33.5647 | 1.10000 | 0.90000 | 1.10000 | 0.90000
74051 | 'BC_DVAR ' | 25.0000 | 1 | 73 | 751 | 60 | 1.16516 | -33.4626 | 1.10000 | 0.90000 | 1.10000 | 0.90000
74053 | 'BC_DVAR ' | 0.5000 | 4 | 73 | 751 | 60 | 1.00900 | 25.1778 | 1.05000 | 0.95000 | 1.05000 | 0.95000
74054 | 'MCRSFT-1 ' | 115.0000 | 1 | 73 | 753 | 60 | 1.01931 | -13.7331 | 1.10000 | 0.90000 | 1.10000 | 0.90000
74055 | 'CLEVLD ST ' | 69.0000 | 1 | 73 | 751 | 60 | 1.01847 | -17.0048 | 1.10000 | 0.90000 | 1.10000 | 0.90000
74056 | 'KINGRNCH ' | 115.0000 | 1 | 73 | 753 | 60 | 1.02006 | -13.9350 | 1.10000 | 0.90000 | 1.10000 | 0.90000
74057 | 'SGBRUSH ' | 69.0000 | 1 | 73 | 751 | 94 | 0.97855 | -6.7867 | 1.10000 | 0.90000 | 1.10000 | 0.90000
74058 | 'SGBRUSH ' | 230.0000 | 1 | 73 | 751 | 60 | 1.01322 | -5.9507 | 1.10000 | 0.90000 | 1.10000 | 0.90000
74059 | 'ORCHARDVAL ' | 115.0000 | 1 | 73 | 753 | 60 | 1.01702 | -14.1089 | 1.05000 | 0.95000 | 1.05000 | 0.95000
74060 | 'CPGSTN ' | 115.0000 | 1 | 73 | 753 | 60 | 1.02157 | -12.5474 | 1.10000 | 0.90000 | 1.10000 | 0.90000
74061 | 'CPGSTN 1 ' | 13.8000 | 2 | 73 | 753 | 60 | 1.01000 | -7.6523 | 1.10000 | 0.90000 | 1.10000 | 0.90000
74062 | 'CPGSTN 2 ' | 13.8000 | 2 | 73 | 753 | 60 | 1.01000 | -10.6489 | 1.10000 | 0.90000 | 1.10000 | 0.90000
74068 | 'WESTRC ' | 230.0000 | 1 | 73 | 751 | 60 | 1.02133 | -13.1565 | 1.10000 | 0.90000 | 1.10000 | 0.90000
74069 | 'WESTRC ' | 69.0000 | 1 | 73 | 751 | 60 | 1.01831 | -15.8987 | 1.10000 | 0.90000 | 1.10000 | 0.90000
74075 | 'RED ROCK ' | 69.0000 | 1 | 73 | 751 | 60 | 1.01721 | -16.4183 | 1.10000 | 0.90000 | 1.10000 | 0.90000
74080 | 'CAMPSTOOL ' | 115.0000 | 1 | 73 | 753 | 60 | 1.02073 | -13.0690 | 1.05000 | 0.95000 | 1.05000 | 0.95000
74200 | 'CORWNDHI ' | 115.0000 | 1 | 73 | 753 | 60 | 1.01636 | -12.0956 | 1.10000 | 0.90000 | 1.10000 | 0.90000
74201 | 'CORWNDMID ' | 34.5000 | 1 | 73 | 753 | 60 | 1.01255 | -7.3832 | 1.10000 | 0.90000 | 1.10000 | 0.90000
74202 | 'CORWNDMI ' | 34.5000 | 1 | 73 | 753 | 60 | 1.02201 | -5.7600 | 1.10000 | 0.90000 | 1.10000 | 0.90000
74203 | 'CORWNDLO ' | 0.6900 | 2 | 73 | 753 | 60 | 1.00000 | -3.4622 | 1.10000 | 0.90000 | 1.10000 | 0.90000
74204 | 'SWEETGRASS ' | 230.0000 | 1 | 73 | 753 | 60 | 1.02155 | -11.1456 | 1.05000 | 0.95000 | 1.05000 | 0.95000
74205 | 'WEST CHEY ' | 230.0000 | 1 | 73 | 753 | 60 | 1.02271 | -11.0385 | 1.05000 | 0.95000 | 1.05000 | 0.95000
74206 | 'BLUFFS ' | 230.0000 | 1 | 73 | 753 | 60 | 1.02708 | -8.0246 | 1.05000 | 0.95000 | 1.05000 | 0.95000
74220 | 'SWEETGRASS ' | 115.0000 | 1 | 73 | 753 | 60 | 1.01527 | -12.5136 | 1.05000 | 0.95000 | 1.05000 | 0.94000
74221 | 'BISON ' | 115.0000 | 1 | 73 | 753 | 60 | 1.01464 | -13.0773 | 1.05000 | 0.95000 | 1.05000 | 0.94000
74222 | 'ALLISONDRW ' | 115.0000 | 1 | 73 | 753 | 60 | 1.02043 | -13.0147 | 1.05000 | 0.95000 | 1.05000 | 0.95000
74606 | 'LNGTER1 ' | 13.2000 | 1 | 73 | 751 | 60 | 1.01433 | -15.2728 | 1.10000 | 0.90000 | 1.10000 | 0.90000
74607 | 'LNGTER2 ' | 13.2000 | 1 | 73 | 751 | 60 | 1.01397 | -15.3624 | 1.10000 | 0.90000 | 1.10000 | 0.90000
74608 | 'LKOTER1 ' | 13.2000 | 1 | 73 | 751 | 60 | 1.01122 | -7.7832 | 1.10000 | 0.90000 | 1.10000 | 0.90000
74609 | 'LKOTER2 ' | 13.2000 | 1 | 73 | 751 | 60 | 1.01154 | -7.6090 | 1.10000 | 0.90000 | 1.10000 | 0.90000
74610 | 'WHLTER ' | 13.2000 | 1 | 73 | 751 | 60 | 1.01775 | -11.4473 | 1.10000 | 0.90000 | 1.10000 | 0.90000
74611 | 'MKTTER ' | 13.2000 | 1 | 73 | 751 | 60 | 1.03909 | -10.4224 | 1.10000 | 0.90000 | 1.10000 | 0.90000
74612 | 'SGBTER ' | 13.2000 | 1 | 73 | 751 | 60 | 0.96882 | -6.9145 | 1.10000 | 0.90000 | 1.10000 | 0.90000
74613 | 'O23TER ' | 13.2000 | 1 | 73 | 751 | 60 | 1.00985 | -6.7329 | 1.10000 | 0.90000 | 1.10000 | 0.90000
74614 | 'YWCTER ' | 13.2000 | 1 | 73 | 751 | 60 | 1.00690 | -9.1694 | 1.10000 | 0.90000 | 1.10000 | 0.90000
74615 | 'WYDTER ' | 13.2000 | 1 | 73 | 751 | 60 | 1.02302 | 8.0192 | 1.10000 | 0.90000 | 1.10000 | 0.90000
74630 | 'FALLRVR_TAP ' | 230.0000 | 1 | 73 | 751 | 60 | 1.02438 | -8.0135 | 1.10000 | 0.90000 | 1.10000 | 0.90000
74631 | 'FALLRVR_HS ' | 230.0000 | 1 | 73 | 751 | 60 | 1.02431 | -8.0001 | 1.10000 | 0.90000 | 1.10000 | 0.90000
74632 | 'FALLRVR_LS ' | 34.5000 | 1 | 73 | 751 | 60 | 1.00070 | -1.6733 | 1.10000 | 0.90000 | 1.10000 | 0.90000
74633 | 'FALLRVR_TER ' | 13.8000 | 1 | 73 | 751 | 60 | 1.00444 | -2.9626 | 1.10000 | 0.90000 | 1.10000 | 0.90000
74634 | 'FALLRVR_COL ' | 34.5000 | 1 | 73 | 751 | 60 | 1.00202 | -1.2352 | 1.10000 | 0.90000 | 1.10000 | 0.90000
74635 | 'FALLRVR_PV ' | 0.5500 | 2 | 73 | 751 | 60 | 1.00000 | 1.4267 | 1.10000 | 0.90000 | 1.10000 | 0.90000
74709 | 'RNDHS_HI ' | 115.0000 | 1 | 73 | 753 | 60 | 1.01169 | -10.5085 | 1.10000 | 0.90000 | 1.10000 | 0.90000
74710 | 'RNDHS_MID ' | 34.5000 | 1 | 73 | 753 | 60 | 0.95391 | -1.6882 | 1.10000 | 0.90000 | 1.10000 | 0.90000
74711 | 'RNDHS_LO ' | 34.5000 | 1 | 73 | 753 | 60 | 1.01282 | -0.1475 | 1.10000 | 0.90000 | 1.10000 | 0.90000
74712 | 'RNDHS_WIND ' | 0.7000 | 2 | 73 | 753 | 60 | 1.01000 | 3.3829 | 1.10000 | 0.90000 | 1.10000 | 0.90000
74713 | 'SOCHEY_HI ' | 115.0000 | 1 | 73 | 753 | 60 | 1.00963 | -10.6010 | 1.10000 | 0.90000 | 1.10000 | 0.90000
74714 | 'SOCHEY_MID ' | 34.5000 | 1 | 73 | 753 | 60 | 0.95015 | -3.1514 | 1.10000 | 0.90000 | 1.10000 | 0.90000
74715 | 'SOCHEY_LO ' | 34.5000 | 1 | 73 | 753 | 60 | 0.95599 | -2.6448 | 1.10000 | 0.90000 | 1.10000 | 0.90000
74716 | 'SOCHEY_PV ' | 0.6000 | 2 | 73 | 753 | 60 | 1.00000 | 0.6108 | 1.10000 | 0.90000 | 1.10000 | 0.90000
76101 | 'OSAGE PR ' | 69.0000 | 4 | 73 | 751 | 94 | 1.00000 | 56.9847 | 1.10000 | 0.90000 | 1.10000 | 0.90000
76102 | 'EFIDLRPR ' | 69.0000 | 4 | 73 | 751 | 94 | 1.00000 | 56.9730 | 1.10000 | 0.90000 | 1.10000 | 0.90000
76103 | 'WFIDLRPR ' | 69.0000 | 4 | 73 | 751 | 94 | 1.00000 | 56.9701 | 1.10000 | 0.90000 | 1.10000 | 0.90000
76104 | 'SUNDANPR ' | 69.0000 | 4 | 73 | 751 | 94 | 1.00000 | 56.9020 | 1.10000 | 0.90000 | 1.10000 | 0.90000
76111 | 'ADON PR ' | 69.0000 | 4 | 73 | 751 | 94 | 1.00000 | 69.1943 | 1.10000 | 0.90000 | 1.10000 | 0.90000
76112 | 'CLOVSJPR ' | 69.0000 | 4 | 73 | 751 | 94 | 1.00000 | 69.7896 | 1.10000 | 0.90000 | 1.10000 | 0.90000
76120 | 'PWDRN PR ' | 69.0000 | 4 | 73 | 751 | 94 | 1.00000 | 69.9103 | 1.10000 | 0.90000 | 1.10000 | 0.90000
76121 | 'PWDRS PR ' | 69.0000 | 4 | 73 | 751 | 94 | 1.00000 | 69.9096 | 1.10000 | 0.90000 | 1.10000 | 0.90000
76301 | 'ARVADA1 ' | 13.8000 | 2 | 73 | 751 | 94 | 1.01787 | 8.3360 | 1.10000 | 0.90000 | 1.10000 | 0.90000
76302 | 'ARVADA2 ' | 13.8000 | 2 | 73 | 751 | 94 | 1.01787 | 8.3360 | 1.10000 | 0.90000 | 1.10000 | 0.90000
76303 | 'ARVADA3 ' | 13.8000 | 4 | 73 | 751 | 94 | 1.02605 | 56.7723 | 1.10000 | 0.90000 | 1.10000 | 0.90000
76305 | 'BARBERC1 ' | 13.8000 | 2 | 73 | 751 | 94 | 1.02264 | 2.9862 | 1.10000 | 0.90000 | 1.10000 | 0.90000
76306 | 'BARBERC2 ' | 13.8000 | 2 | 73 | 751 | 94 | 1.02264 | 2.9862 | 1.10000 | 0.90000 | 1.10000 | 0.90000
76307 | 'BARBERC3 ' | 13.8000 | 2 | 73 | 751 | 94 | 1.02264 | 2.9862 | 1.10000 | 0.90000 | 1.10000 | 0.90000
76309 | 'HARTZOG1 ' | 13.8000 | 2 | 73 | 751 | 94 | 1.02301 | 1.1135 | 1.10000 | 0.90000 | 1.10000 | 0.90000
76310 | 'HARTZOG2 ' | 13.8000 | 2 | 73 | 751 | 94 | 1.02301 | 1.1135 | 1.10000 | 0.90000 | 1.10000 | 0.90000
76311 | 'HARTZOG3 ' | 13.8000 | 2 | 73 | 751 | 94 | 1.02301 | 1.1135 | 1.10000 | 0.90000 | 1.10000 | 0.90000
76312 | 'TONGRIVR ' | 230.0000 | 1 | 73 | 751 | 94 | 1.03127 | 0.2053 | 1.10000 | 0.90000 | 1.10000 | 0.90000
76313 | 'TK DVAR1 ' | 0.5000 | 2 | 73 | 751 | 94 | 1.00000 | -0.7325 | 1.10000 | 0.90000 | 1.10000 | 0.90000
76314 | 'TK DVAR2 ' | 0.5000 | 2 | 73 | 751 | 94 | 1.00000 | -4.1424 | 1.10000 | 0.90000 | 1.10000 | 0.90000
76315 | 'TEKLA1 ' | 69.0000 | 1 | 73 | 751 | 94 | 1.01233 | -0.6747 | 1.10000 | 0.90000 | 1.10000 | 0.90000
76316 | 'TEKLA2 ' | 69.0000 | 1 | 73 | 751 | 94 | 0.99706 | -3.7773 | 1.10000 | 0.90000 | 1.10000 | 0.90000
76317 | 'TEKLA1 ' | 13.2000 | 1 | 73 | 751 | 94 | 1.00753 | -0.7325 | 1.10000 | 0.90000 | 1.10000 | 0.90000
76318 | 'TEKLA2 ' | 13.2000 | 1 | 73 | 751 | 94 | 0.99685 | -4.1424 | 1.10000 | 0.90000 | 1.10000 | 0.90000
76351 | 'RCDC W ' | 230.0000 | 2 | 73 | 751 | 60 | 1.02530 | -14.6521 | 1.10000 | 0.90000 | 1.10000 | 0.90000
76398 | 'STURGBEC ' | 69.0000 | 1 | 73 | 751 | 94 | 1.01915 | -15.3020 | 1.10000 | 0.90000 | 1.10000 | 0.90000
76400 | 'PUMPKIN_BTS ' | 230.0000 | 1 | 73 | 753 | 94 | 1.02301 | 1.1135 | 1.10000 | 0.90000 | 1.10000 | 0.90000
76401 | 'BARBERCK ' | 230.0000 | 1 | 73 | 753 | 94 | 1.02264 | 2.9862 | 1.10000 | 0.90000 | 1.10000 | 0.90000
76402 | 'DRYFORK ' | 230.0000 | 1 | 73 | 751 | 94 | 1.02828 | 6.9792 | 1.10000 | 0.90000 | 1.10000 | 0.90000
76404 | 'DRYFORK ' | 19.0000 | 2 | 73 | 751 | 94 | 1.00000 | 10.2681 | 1.10000 | 0.90000 | 1.10000 | 0.90000
76409 | 'DECKER ' | 230.0000 | 1 | 73 | 751 | 94 | 1.03124 | 0.1733 | 1.10000 | 0.90000 | 1.10000 | 0.90000
76410 | 'WYOMONT ' | 230.0000 | 1 | 73 | 751 | 94 | 1.03113 | 0.1393 | 1.10000 | 0.90000 | 1.10000 | 0.90000
76412 | 'B.DURFEE ' | 230.0000 | 1 | 73 | 751 | 94 | 1.01267 | -1.8416 | 1.10000 | 0.90000 | 1.10000 | 0.90000
76413 | 'LAR.RIVR ' | 13.8000 | 1 | 73 | 753 | 94 | 1.03083 | -1.5198 | 1.10000 | 0.90000 | 1.10000 | 0.90000
76500 | 'BELLEBEC ' | 69.0000 | 1 | 73 | 751 | 60 | 1.02402 | -15.7078 | 1.10000 | 0.90000 | 1.10000 | 0.90000
76501 | 'BLFCH_TP ' | 69.0000 | 1 | 73 | 751 | 60 | 1.02400 | -15.7070 | 1.10000 | 0.90000 | 1.10000 | 0.90000
76502 | 'SPFSHPRK ' | 69.0000 | 1 | 73 | 751 | 60 | 1.01848 | -12.0755 | 1.10000 | 0.90000 | 1.10000 | 0.90000
77300 | 'HUCKLBRY ' | 230.0000 | 1 | 70 | 704 | 73 | 1.01006 | -12.7741 | 1.05000 | 0.95000 | 1.05000 | 0.95000
77500 | 'DERBYHIL ' | 115.0000 | 1 | 70 | 754 | 26 | 1.00541 | -20.1785 | 1.05000 | 0.95000 | 1.05000 | 0.94000
77501 | 'DERBHILT ' | 115.0000 | 1 | 70 | 754 | 26 | 1.00541 | -20.1785 | 1.05000 | 0.95000 | 1.05000 | 0.94000
77502 | 'POUDRE ' | 115.0000 | 1 | 70 | 754 | 26 | 1.00046 | -19.8730 | 1.05000 | 0.95000 | 1.05000 | 0.94000
77503 | 'RICHRDTP ' | 115.0000 | 1 | 70 | 754 | 26 | 0.99501 | -20.0758 | 1.05000 | 0.95000 | 1.05000 | 0.94000
77642 | 'PONCHA_W ' | 115.0000 | 1 | 70 | 709 | 65 | 1.01051 | -24.2086 | 1.05000 | 0.95000 | 1.05000 | 0.95000
77643 | 'WOLCOTT_2 ' | 115.0000 | 1 | 70 | 708 | 65 | 1.02839 | -24.8430 | 1.05000 | 0.95000 | 1.05000 | 0.95000
78010 | 'RAWHIDE ' | 230.0000 | 1 | 70 | 780 | 93 | 1.02090 | -12.9585 | 1.05000 | 0.95000 | 1.05000 | 0.95000
78011 | 'RAWHIDE ' | 24.0000 | 2 | 70 | 780 | 93 | 0.99274 | -13.2755 | 1.05000 | 0.95000 | 1.05000 | 0.95000
78012 | 'RAWHIDEA ' | 13.8000 | 2 | 70 | 780 | 93 | 1.03000 | -8.1001 | 1.05000 | 0.95000 | 1.05000 | 0.95000
78013 | 'RAWHIDEB ' | 13.8000 | 2 | 70 | 780 | 93 | 1.03000 | -8.0101 | 1.05000 | 0.95000 | 1.05000 | 0.95000
78014 | 'RAWHIDEC ' | 13.8000 | 2 | 70 | 780 | 93 | 1.03000 | -8.1124 | 1.05000 | 0.95000 | 1.05000 | 0.95000
78015 | 'RAWHIDED ' | 13.8000 | 2 | 70 | 780 | 93 | 1.03000 | -7.9671 | 1.05000 | 0.95000 | 1.05000 | 0.95000
78016 | 'RAWHIDEF ' | 18.0000 | 2 | 70 | 780 | 93 | 1.03000 | -7.2598 | 1.05000 | 0.95000 | 1.05000 | 0.95000
78020 | 'RAWHIDE_PV ' | 34.5000 | 1 | 70 | 780 | 93 | 1.01693 | -0.1435 | 1.05000 | 0.95000 | 1.05000 | 0.95000
78021 | 'RH_PV_CLTR ' | 34.5000 | 1 | 70 | 780 | 93 | 1.02139 | 0.0701 | 1.05000 | 0.95000 | 1.05000 | 0.95000
78022 | 'RH_PV_GEN ' | 0.6000 | 2 | 70 | 780 | 93 | 1.03000 | 3.3284 | 1.05000 | 0.95000 | 1.05000 | 0.95000
78023 | 'RPS_PV_CLTR ' | 34.5000 | 1 | 70 | 780 | 93 | 1.01979 | -0.0229 | 1.05000 | 0.95000 | 1.05000 | 0.95000
78024 | 'RPS_PV_GEN ' | 0.4180 | 2 | 70 | 780 | 93 | 1.03000 | 2.5234 | 1.05000 | 0.95000 | 1.05000 | 0.95000
78030 | 'BHSUN_POI ' | 230.0000 | 1 | 70 | 780 | 93 | 1.00194 | -14.8017 | 1.05000 | 0.95000 | 1.05000 | 0.95000
78031 | 'BHSUN ' | 230.0000 | 1 | 70 | 780 | 93 | 1.00191 | -14.6659 | 1.05000 | 0.95000 | 1.05000 | 0.95000
78032 | 'BHSUN ' | 34.5000 | 1 | 70 | 780 | 93 | 1.01047 | 2.0977 | 1.05000 | 0.95000 | 1.05000 | 0.95000
78033 | 'BHSUN_CLTR ' | 34.5000 | 1 | 70 | 780 | 93 | 1.02673 | 2.9836 | 1.05000 | 0.95000 | 1.05000 | 0.95000
78034 | 'BHSUN_GEN ' | 0.6600 | 2 | 70 | 780 | 93 | 1.03000 | 6.9544 | 1.05000 | 0.95000 | 1.05000 | 0.95000
78035 | 'BHSUN_TER ' | 13.8000 | 1 | 70 | 780 | 93 | 1.01261 | 3.3581 | 1.05000 | 0.95000 | 1.05000 | 0.95000
78050 | 'RD_WIND ' | 230.0000 | 1 | 70 | 780 | 93 | 1.02522 | -10.3451 | 1.05000 | 0.95000 | 1.05000 | 0.95000
78051 | 'RD_WIND ' | 34.5000 | 1 | 70 | 780 | 93 | 1.00857 | -4.1694 | 1.05000 | 0.95000 | 1.05000 | 0.95000
78052 | 'RD_CLTR ' | 34.5000 | 1 | 70 | 780 | 93 | 1.02044 | -3.0660 | 1.05000 | 0.95000 | 1.05000 | 0.95000
78053 | 'RD_1_GEN ' | 0.6900 | 2 | 70 | 780 | 93 | 1.03000 | -0.5437 | 1.05000 | 0.95000 | 1.05000 | 0.95000
78065 | 'ESTESPR ' | 115.0000 | 1 | 70 | 780 | 93 | 1.02197 | -18.8782 | 1.05000 | 0.95000 | 1.05000 | 0.95000
78066 | 'MARYLKSB ' | 115.0000 | 1 | 70 | 780 | 93 | 1.02165 | -18.9034 | 1.05000 | 0.95000 | 1.05000 | 0.95000
78070 | 'LAPORTE ' | 230.0000 | 1 | 70 | 780 | 93 | 1.01045 | -15.8284 | 1.05000 | 0.95000 | 1.05000 | 0.95000
78071 | 'LAPORTE ' | 115.0000 | 1 | 70 | 780 | 93 | 1.00956 | -16.1846 | 1.05000 | 0.95000 | 1.05000 | 0.95000
78072 | 'COLLEGLK ' | 230.0000 | 1 | 70 | 780 | 93 | 1.00893 | -17.1675 | 1.05000 | 0.95000 | 1.05000 | 0.95000
78075 | 'DIXON CK ' | 230.0000 | 1 | 70 | 780 | 93 | 1.00865 | -17.5318 | 1.05000 | 0.95000 | 1.05000 | 0.95000
78076 | 'DIXON CK ' | 115.0000 | 1 | 70 | 780 | 93 | 1.00776 | -19.3398 | 1.05000 | 0.95000 | 1.05000 | 0.95000
78077 | 'DRAKE RD ' | 115.0000 | 1 | 70 | 780 | 93 | 1.00001 | -19.6476 | 1.05000 | 0.95000 | 1.05000 | 0.95000
78081 | 'RICHARDS ' | 115.0000 | 1 | 70 | 780 | 93 | 0.99310 | -20.2445 | 1.05000 | 0.95000 | 1.05000 | 0.95000
78082 | 'LINDEN ' | 115.0000 | 1 | 70 | 780 | 93 | 0.99097 | -20.3425 | 1.05000 | 0.95000 | 1.05000 | 0.95000
78085 | 'TIMBERLN ' | 230.0000 | 1 | 70 | 780 | 93 | 1.00230 | -16.8279 | 1.05000 | 0.95000 | 1.05000 | 0.95000
78086 | 'TIMBERLN ' | 115.0000 | 1 | 70 | 780 | 93 | 0.99866 | -19.5201 | 1.05000 | 0.95000 | 1.05000 | 0.95000
78087 | 'CAREY_TS ' | 230.0000 | 1 | 70 | 780 | 73 | 1.00126 | -15.8156 | 1.05000 | 0.95000 | 1.05000 | 0.95000
78088 | 'HARMONY ' | 230.0000 | 1 | 70 | 780 | 93 | 0.99969 | -17.4575 | 1.05000 | 0.95000 | 1.05000 | 0.95000
78089 | 'PORTNER ' | 230.0000 | 1 | 70 | 780 | 93 | 0.99875 | -17.8092 | 1.05000 | 0.95000 | 1.05000 | 0.95000
78090 | 'HORSESHO ' | 230.0000 | 1 | 70 | 780 | 93 | 1.00910 | -18.1169 | 1.05000 | 0.95000 | 1.05000 | 0.95000
78091 | 'HORSESHO ' | 115.0000 | 1 | 70 | 780 | 93 | 1.01021 | -19.5336 | 1.05000 | 0.95000 | 1.05000 | 0.94000
78092 | 'FTHLS ' | 115.0000 | 1 | 70 | 780 | 93 | 1.00801 | -19.7373 | 1.05000 | 0.95000 | 1.05000 | 0.95000
78094 | 'VALLEYLM ' | 115.0000 | 1 | 70 | 780 | 93 | 1.00505 | -20.1614 | 1.05000 | 0.95000 | 1.05000 | 0.95000
78096 | 'DERBYHILPR ' | 115.0000 | 1 | 70 | 780 | 93 | 1.00541 | -20.1787 | 1.05000 | 0.95000 | 1.05000 | 0.95000
78098 | 'CROSSRDS ' | 115.0000 | 1 | 70 | 780 | 93 | 1.00748 | -19.9538 | 1.05000 | 0.95000 | 1.05000 | 0.95000
78099 | 'LOVE_E ' | 115.0000 | 1 | 70 | 780 | 93 | 1.00450 | -20.2652 | 1.05000 | 0.95000 | 1.05000 | 0.95000
78100 | 'BOYD ' | 230.0000 | 1 | 70 | 780 | 93 | 0.99470 | -18.5558 | 1.05000 | 0.95000 | 1.05000 | 0.95000
78101 | 'BOYD ' | 115.0000 | 1 | 70 | 780 | 93 | 1.00570 | -20.1826 | 1.05000 | 0.95000 | 1.05000 | 0.95000
78102 | 'GATEWY ' | 230.0000 | 1 | 70 | 780 | 73 | 0.99611 | -18.6268 | 1.05000 | 0.95000 | 1.05000 | 0.95000
78103 | 'AIRPORTPR ' | 115.0000 | 1 | 70 | 780 | 93 | 0.99602 | -21.4936 | 1.05000 | 0.95000 | 1.05000 | 0.95000
78105 | 'LONGPEAK ' | 230.0000 | 1 | 70 | 780 | 93 | 0.99976 | -18.4184 | 1.05000 | 0.95000 | 1.05000 | 0.95000
78106 | 'LONGPEAK ' | 115.0000 | 1 | 70 | 780 | 93 | 1.01563 | -20.9297 | 1.05000 | 0.95000 | 1.05000 | 0.95000
78109 | 'MEADOW ' | 115.0000 | 1 | 70 | 780 | 93 | 0.99060 | -22.9196 | 1.05000 | 0.95000 | 1.05000 | 0.95000
78110 | 'LNGMNTNW ' | 115.0000 | 1 | 70 | 780 | 93 | 0.99160 | -22.6911 | 1.05000 | 0.95000 | 1.05000 | 0.95000
78111 | 'HARVARD ' | 115.0000 | 1 | 70 | 780 | 93 | 0.99155 | -22.6974 | 1.05000 | 0.95000 | 1.05000 | 0.95000
78114 | 'ROGERSRD ' | 115.0000 | 1 | 70 | 780 | 93 | 0.99300 | -22.4557 | 1.05000 | 0.95000 | 1.05000 | 0.95000
78116 | 'CNTYLINE ' | 115.0000 | 1 | 70 | 780 | 93 | 0.99989 | -22.1605 | 1.05000 | 0.95000 | 1.05000 | 0.95000
78119 | 'TERRY ' | 115.0000 | 1 | 70 | 780 | 93 | 0.99480 | -22.4964 | 1.05000 | 0.95000 | 1.05000 | 0.95000
78120 | 'FORDHAM ' | 230.0000 | 1 | 70 | 780 | 93 | 1.00532 | -19.2431 | 1.05000 | 0.95000 | 1.05000 | 0.95000
78121 | 'FORDHAM ' | 115.0000 | 1 | 70 | 780 | 93 | 0.99493 | -22.1727 | 1.05000 | 0.95000 | 1.05000 | 0.95000
79001 | 'ARTESIA TAP ' | 138.0000 | 1 | 73 | 790 | 26 | 1.02767 | -21.9809 | 1.10000 | 0.90000 | 1.10000 | 0.90000
79002 | 'AXIAL ' | 138.0000 | 1 | 73 | 790 | 73 | 1.02062 | -21.5486 | 1.05000 | 0.95000 | 1.05000 | 0.95000
79003 | 'BASALT ' | 115.0000 | 1 | 70 | 708 | 65 | 1.03031 | -26.0234 | 1.05000 | 0.95000 | 1.05000 | 0.95000
79004 | 'BASALT ' | 230.0000 | 1 | 70 | 708 | 65 | 1.02638 | -24.9883 | 1.05000 | 0.95000 | 1.05000 | 0.95000
79006 | 'BEAVER_CK_W ' | 115.0000 | 1 | 70 | 708 | 65 | 1.03022 | -26.0069 | 1.05000 | 0.95000 | 1.05000 | 0.95000
79007 | 'BLUEMESA ' | 115.0000 | 1 | 73 | 790 | 26 | 1.02600 | -23.0839 | 1.10000 | 0.90000 | 1.10000 | 0.90000
79008 | 'GRANGER ' | 69.0000 | 1 | 73 | 790 | 27 | 1.02293 | -20.1536 | 1.10000 | 0.90000 | 1.10000 | 0.90000
79009 | 'LYMAN SW ' | 69.0000 | 1 | 73 | 790 | 27 | 0.98347 | -22.0838 | 1.10000 | 0.90000 | 1.10000 | 0.90000
79010 | 'MANILA ' | 69.0000 | 1 | 73 | 790 | 27 | 1.00266 | -21.1954 | 1.10000 | 0.90000 | 1.10000 | 0.90000
79011 | 'CAHONE ' | 115.0000 | 1 | 73 | 790 | 73 | 1.03057 | -30.9728 | 1.05000 | 0.95000 | 1.05000 | 0.95000
79012 | 'CORTEZ ' | 115.0000 | 1 | 73 | 790 | 73 | 1.01646 | -33.1324 | 1.05000 | 0.95000 | 1.05000 | 0.95000
79013 | 'CRAIG ' | 230.0000 | 1 | 73 | 790 | 73 | 1.02000 | -18.3232 | 1.05000 | 0.95000 | 1.05000 | 0.95000
79014 | 'CRAIG ' | 345.0000 | 1 | 73 | 791 | 73 | 1.02216 | -19.2368 | 1.05000 | 0.95000 | 1.05000 | 0.95000
79015 | 'CRAIG_1 ' | 22.0000 | 1 | 73 | 790 | 73 | 1.02000 | -18.3232 | 1.05000 | 0.95000 | 1.05000 | 0.95000
79016 | 'CRAIG_2 ' | 22.0000 | 2 | 73 | 790 | 73 | 1.00817 | -12.6317 | 1.05000 | 0.95000 | 1.05000 | 0.95000
79017 | 'CRAIG_3 ' | 22.0000 | 2 | 73 | 790 | 73 | 1.02216 | -19.2368 | 1.05000 | 0.95000 | 1.05000 | 0.95000
79018 | 'CRYSTLPS ' | 115.0000 | 1 | 70 | 708 | 65 | 1.02622 | -26.3270 | 1.05000 | 0.95000 | 1.05000 | 0.94000
79019 | 'MORRO1-2 ' | 12.5000 | 2 | 73 | 790 | 50 | 0.96807 | -17.2654 | 1.10000 | 0.90000 | 1.10000 | 0.90000
79020 | 'CURECANT ' | 115.0000 | 1 | 73 | 790 | 26 | 1.02034 | -25.3126 | 1.10000 | 0.90000 | 1.10000 | 0.90000
79021 | 'CURECANT ' | 230.0000 | 1 | 73 | 790 | 26 | 1.02197 | -25.2329 | 1.10000 | 0.90000 | 1.10000 | 0.90000
79023 | 'DURANGO ' | 115.0000 | 1 | 73 | 790 | 73 | 0.99531 | -38.1162 | 1.05000 | 0.95000 | 1.05000 | 0.95000
79026 | 'FLAMGORG ' | 138.0000 | 1 | 73 | 790 | 26 | 1.01000 | -20.1018 | 1.10000 | 0.90000 | 1.10000 | 0.90000
79029 | 'FLAMGORG ' | 69.0000 | 1 | 73 | 790 | 26 | 1.01027 | -20.6411 | 1.10000 | 0.90000 | 1.10000 | 0.90000
79030 | 'FONTNLLE ' | 69.0000 | 1 | 73 | 790 | 26 | 1.07049 | -17.7563 | 1.10000 | 0.90000 | 1.10000 | 0.90000
79034 | 'UTE_GRND_JN ' | 115.0000 | 1 | 70 | 708 | 65 | 0.99410 | -32.0953 | 1.05000 | 0.95000 | 1.05000 | 0.95000
79035 | 'UTE_GRND_JN ' | 138.0000 | 1 | 70 | 708 | 65 | 1.00012 | -30.8310 | 1.05000 | 0.95000 | 1.05000 | 0.95000
79036 | 'UTE_GRND_JN ' | 345.0000 | 1 | 70 | 790 | 65 | 0.99718 | -31.1885 | 1.05000 | 0.95000 | 1.05000 | 0.95000
79037 | 'GUNNISON ' | 115.0000 | 1 | 73 | 790 | 67 | 1.02399 | -24.7106 | 1.10000 | 0.90000 | 1.10000 | 0.90000
79038 | 'HAYDEN ' | 138.0000 | 1 | 73 | 791 | 26 | 1.02224 | -17.6116 | 1.10000 | 0.90000 | 1.10000 | 0.90000
79039 | 'HDN WEST ' | 230.0000 | 1 | 73 | 791 | 26 | 1.02462 | -16.8820 | 1.10000 | 0.90000 | 1.10000 | 0.90000
79040 | 'HAYDEN1 ' | 18.0000 | 2 | 73 | 790 | 65 | 1.00801 | -10.4728 | 1.10000 | 0.90000 | 1.10000 | 0.90000
79041 | 'HAYDEN2 ' | 22.0000 | 2 | 73 | 790 | 65 | 1.02000 | -11.5707 | 1.10000 | 0.90000 | 1.10000 | 0.90000
79042 | 'HOTCHKIS ' | 115.0000 | 1 | 73 | 790 | 73 | 1.01310 | -29.5613 | 1.05000 | 0.95000 | 1.05000 | 0.95000
79044 | 'LOSTCANY ' | 115.0000 | 1 | 73 | 790 | 73 | 1.01671 | -33.2749 | 1.05000 | 0.95000 | 1.05000 | 0.95000
79045 | 'LOSTCANY ' | 230.0000 | 1 | 73 | 790 | 73 | 1.01800 | -32.9205 | 1.05000 | 0.95000 | 1.05000 | 0.95000
79046 | 'MEEKER ' | 138.0000 | 1 | 73 | 790 | 73 | 1.01978 | -24.1871 | 1.05000 | 0.95000 | 1.05000 | 0.95000
79047 | 'COLLBRAN ' | 138.0000 | 1 | 70 | 708 | 65 | 1.00931 | -29.7279 | 1.05000 | 0.95000 | 1.05000 | 0.95000
79048 | 'MONTROSE ' | 115.0000 | 1 | 73 | 790 | 73 | 1.00169 | -31.8206 | 1.05000 | 0.95000 | 1.05000 | 0.95000
79049 | 'MONTROSE ' | 345.0000 | 1 | 73 | 790 | 73 | 1.00743 | -32.6627 | 1.05000 | 0.95000 | 1.05000 | 0.95000
79050 | 'NORTHFRK ' | 115.0000 | 1 | 73 | 790 | 73 | 1.01979 | -28.2469 | 1.05000 | 0.95000 | 1.05000 | 0.95000
79054 | 'PONCHABR ' | 230.0000 | 1 | 73 | 791 | 26 | 1.01113 | -24.1366 | 1.10000 | 0.90000 | 1.10000 | 0.90000
79056 | 'RIFLE_UTE ' | 138.0000 | 1 | 70 | 708 | 65 | 1.01132 | -28.1144 | 1.05000 | 0.95000 | 1.05000 | 0.95000
79057 | 'RIFLE_UTE ' | 230.0000 | 1 | 70 | 708 | 65 | 1.01271 | -27.5928 | 1.05000 | 0.95000 | 1.05000 | 0.95000
79058 | 'RIFLE_CU ' | 345.0000 | 1 | 70 | 708 | 65 | 0.99239 | -27.0778 | 1.05000 | 0.95000 | 1.05000 | 0.95000
79059 | 'RIFLE WA ' | 230.0000 | 1 | 73 | 790 | 26 | 1.01331 | -27.4348 | 1.10000 | 0.90000 | 1.10000 | 0.90000
79060 | 'SANJN PS ' | 345.0000 | 1 | 73 | 790 | 26 | 1.01158 | -37.2086 | 1.10000 | 0.90000 | 1.10000 | 0.90000
79061 | 'SHIP PS ' | 230.0000 | 1 | 73 | 790 | 26 | 1.00956 | -36.8245 | 1.10000 | 0.90000 | 1.10000 | 0.90000
79062 | 'SHIPROCK ' | 115.0000 | 1 | 73 | 792 | 26 | 0.98223 | -40.4684 | 1.10000 | 0.90000 | 1.10000 | 0.90000
79063 | 'SHIPROCK ' | 230.0000 | 1 | 73 | 792 | 26 | 1.00753 | -38.0283 | 1.10000 | 0.90000 | 1.10000 | 0.90000
79064 | 'SHIPROCK ' | 345.0000 | 1 | 73 | 792 | 26 | 1.01129 | -37.0960 | 1.10000 | 0.90000 | 1.10000 | 0.90000
79065 | 'STEAMBOAT ' | 230.0000 | 1 | 70 | 708 | 65 | 1.02593 | -18.5639 | 1.05000 | 0.95000 | 1.05000 | 0.95000
79066 | 'VAIL ' | 115.0000 | 1 | 70 | 708 | 65 | 1.03215 | -26.2856 | 1.05000 | 0.95000 | 1.05000 | 0.95000
79067 | 'VERNAL ' | 138.0000 | 1 | 73 | 790 | 26 | 1.02005 | -21.9450 | 1.10000 | 0.90000 | 1.10000 | 0.90000
79068 | 'WOLCOTT_1 ' | 115.0000 | 1 | 70 | 708 | 65 | 1.02839 | -24.8430 | 1.05000 | 0.95000 | 1.05000 | 0.95000
79069 | 'WOLCOTT ' | 230.0000 | 1 | 70 | 708 | 65 | 1.02007 | -23.5228 | 1.05000 | 0.95000 | 1.05000 | 0.95000
79070 | 'NORTHFRK ' | 230.0000 | 1 | 73 | 790 | 73 | 1.02024 | -26.9554 | 1.05000 | 0.95000 | 1.05000 | 0.95000
79071 | 'HESPERUS ' | 115.0000 | 1 | 73 | 790 | 73 | 0.99508 | -37.4955 | 1.05000 | 0.95000 | 1.05000 | 0.95000
79072 | 'HESPERUS ' | 345.0000 | 1 | 73 | 790 | 73 | 1.01164 | -36.2684 | 1.05000 | 0.95000 | 1.05000 | 0.95000
79073 | 'BLUEDOOR ' | 115.0000 | 1 | 73 | 790 | 73 | 1.01591 | -33.2034 | 1.05000 | 0.95000 | 1.05000 | 0.95000
79074 | 'E.CORTEZ ' | 115.0000 | 1 | 73 | 790 | 73 | 1.01571 | -33.2804 | 1.05000 | 0.95000 | 1.05000 | 0.95000
79075 | 'EMPIRETS ' | 115.0000 | 1 | 73 | 791 | 73 | 1.01953 | -32.8665 | 1.05000 | 0.95000 | 1.05000 | 0.95000
79076 | 'AM_EAST ' | 115.0000 | 1 | 73 | 791 | 73 | 1.00441 | -40.0722 | 1.05000 | 0.95000 | 1.05000 | 0.95000
79077 | 'BAYFIELD ' | 115.0000 | 1 | 73 | 791 | 73 | 1.00755 | -40.1325 | 1.05000 | 0.95000 | 1.05000 | 0.95000
79078 | 'BODO ' | 115.0000 | 1 | 73 | 791 | 73 | 0.99407 | -38.1746 | 1.05000 | 0.95000 | 1.05000 | 0.95000
79079 | 'BULLOCK ' | 115.0000 | 1 | 73 | 791 | 73 | 0.99841 | -32.0741 | 1.05000 | 0.95000 | 1.05000 | 0.95000
79080 | 'CASCADEL ' | 115.0000 | 1 | 73 | 791 | 73 | 1.02100 | -37.6979 | 1.05000 | 0.95000 | 1.05000 | 0.95000
79081 | 'CRSTBUTT ' | 115.0000 | 1 | 73 | 791 | 73 | 1.02832 | -25.5707 | 1.05000 | 0.95000 | 1.05000 | 0.95000
79082 | 'HAPPYCAN ' | 115.0000 | 1 | 73 | 791 | 73 | 0.99892 | -32.0430 | 1.05000 | 0.95000 | 1.05000 | 0.95000
79083 | 'JUANITA ' | 115.0000 | 1 | 73 | 791 | 73 | 1.02017 | -28.2876 | 1.05000 | 0.95000 | 1.05000 | 0.95000
79084 | 'LAKECITY ' | 115.0000 | 1 | 73 | 791 | 73 | 1.02919 | -23.3350 | 1.05000 | 0.95000 | 1.05000 | 0.95000
79085 | 'NORTHMSA ' | 115.0000 | 1 | 73 | 791 | 73 | 0.99891 | -31.8986 | 1.05000 | 0.95000 | 1.05000 | 0.95000
79086 | 'PAGOSA ' | 115.0000 | 1 | 73 | 791 | 73 | 1.01300 | -42.5752 | 1.05000 | 0.95000 | 1.05000 | 0.95000
79088 | 'TAMARRON ' | 115.0000 | 1 | 73 | 791 | 73 | 1.01535 | -37.6957 | 1.05000 | 0.95000 | 1.05000 | 0.95000
79089 | 'SHENDOAH ' | 115.0000 | 1 | 73 | 791 | 73 | 0.99834 | -37.4705 | 1.05000 | 0.95000 | 1.05000 | 0.95000
79090 | 'SKITO ' | 115.0000 | 1 | 73 | 791 | 26 | 1.02430 | -24.7132 | 1.05000 | 0.95000 | 1.05000 | 0.94000
79091 | 'FOIDEL_CK ' | 230.0000 | 1 | 70 | 708 | 65 | 1.02553 | -18.3367 | 1.05000 | 0.95000 | 1.05000 | 0.95000
79092 | 'AVON ' | 115.0000 | 1 | 70 | 708 | 65 | 1.03101 | -26.2520 | 1.05000 | 0.95000 | 1.05000 | 0.95000
79099 | 'FLOR.RIV ' | 115.0000 | 1 | 73 | 791 | 73 | 0.99307 | -39.1635 | 1.05000 | 0.95000 | 1.05000 | 0.95000
79103 | 'GARNET_M ' | 115.0000 | 1 | 73 | 791 | 73 | 0.99371 | -32.0015 | 1.05000 | 0.95000 | 1.05000 | 0.95000
79104 | 'GARNETAP ' | 115.0000 | 1 | 73 | 791 | 73 | 0.99922 | -31.3558 | 1.05000 | 0.95000 | 1.05000 | 0.95000
79108 | 'HOVENWEP ' | 115.0000 | 1 | 73 | 791 | 73 | 1.02187 | -32.8878 | 1.05000 | 0.95000 | 1.05000 | 0.95000
79110 | 'MAIN_CO ' | 115.0000 | 1 | 73 | 791 | 73 | 1.02060 | -32.9444 | 1.05000 | 0.95000 | 1.05000 | 0.95000
79111 | 'MANCOSTP ' | 115.0000 | 1 | 73 | 791 | 73 | 1.01038 | -34.6449 | 1.05000 | 0.95000 | 1.05000 | 0.95000
79115 | 'SPRCKTAP ' | 115.0000 | 1 | 73 | 791 | 73 | 0.99957 | -31.9420 | 1.05000 | 0.95000 | 1.05000 | 0.95000
79117 | 'Y.JACK_2 ' | 115.0000 | 1 | 73 | 791 | 73 | 1.02403 | -32.3985 | 1.05000 | 0.95000 | 1.05000 | 0.95000
79118 | 'Y.JACK_W ' | 115.0000 | 1 | 73 | 791 | 73 | 1.02176 | -32.7885 | 1.05000 | 0.95000 | 1.05000 | 0.95000
79120 | 'MOQUI_C ' | 115.0000 | 1 | 73 | 790 | 73 | 1.02021 | -33.0430 | 1.05000 | 0.95000 | 1.05000 | 0.95000
79121 | 'SANDCANY ' | 115.0000 | 1 | 73 | 790 | 73 | 1.02110 | -32.9722 | 1.05000 | 0.95000 | 1.05000 | 0.95000
79122 | 'TOWAOC ' | 115.0000 | 1 | 73 | 790 | 73 | 1.01786 | -33.0319 | 1.05000 | 0.95000 | 1.05000 | 0.95000
79123 | 'FONTNLLE ' | 4.1600 | 2 | 73 | 790 | 50 | 1.15866 | -14.6976 | 1.10000 | 0.90000 | 1.10000 | 0.90000
79126 | 'FLAMGORG ' | 230.0000 | 1 | 73 | 790 | 26 | 1.03770 | -22.0323 | 1.10000 | 0.90000 | 1.10000 | 0.90000
79127 | 'SYLVSTGU ' | 115.0000 | 1 | 73 | 791 | 73 | 1.02020 | -28.3018 | 1.05000 | 0.95000 | 1.05000 | 0.95000
79128 | 'ANIMARIV ' | 115.0000 | 1 | 73 | 791 | 26 | 0.99531 | -38.1163 | 1.10000 | 0.90000 | 1.10000 | 0.90000
79129 | 'BLANCO ' | 115.0000 | 1 | 73 | 790 | 73 | 0.98431 | -43.2126 | 1.05000 | 0.95000 | 1.05000 | 0.95000
79135 | 'HAPPYCAN ' | 46.0000 | 1 | 73 | 791 | 73 | 0.98481 | -33.9630 | 1.05000 | 0.95000 | 1.05000 | 0.95000
79136 | 'JUANITA ' | 46.0000 | 1 | 73 | 791 | 73 | 1.02011 | -28.2943 | 1.05000 | 0.95000 | 1.05000 | 0.95000
79137 | 'HOTCHKIS ' | 46.0000 | 1 | 73 | 791 | 73 | 1.00544 | -31.1758 | 1.05000 | 0.95000 | 1.05000 | 0.95000
79138 | 'GARNET_M ' | 46.0000 | 1 | 73 | 791 | 73 | 1.01289 | -35.0572 | 1.05000 | 0.95000 | 1.05000 | 0.95000
79139 | 'HDN KZ1A ' | 13.8000 | 1 | 73 | 791 | 26 | 1.00935 | -17.3860 | 1.10000 | 0.90000 | 1.10000 | 0.90000
79140 | 'HDN KZ2A ' | 13.8000 | 1 | 73 | 791 | 26 | 1.01610 | -17.3935 | 1.10000 | 0.90000 | 1.10000 | 0.90000
79142 | 'HDN EAST ' | 230.0000 | 1 | 73 | 791 | 26 | 1.02465 | -16.8829 | 1.10000 | 0.90000 | 1.10000 | 0.90000
79144 | 'LOSTCAN2 ' | 115.0000 | 1 | 73 | 790 | 73 | 1.01671 | -33.2749 | 1.05000 | 0.95000 | 1.05000 | 0.95000
79154 | 'FLGORG1 ' | 11.5000 | 2 | 73 | 790 | 50 | 0.95661 | -14.0390 | 1.10000 | 0.90000 | 1.10000 | 0.90000
79155 | 'FLGORG2 ' | 11.5000 | 2 | 73 | 790 | 50 | 0.95705 | -14.1162 | 1.10000 | 0.90000 | 1.10000 | 0.90000
79156 | 'FLGORG3 ' | 11.5000 | 2 | 73 | 790 | 50 | 0.95691 | -14.0915 | 1.10000 | 0.90000 | 1.10000 | 0.90000
79157 | 'BMESA1-2 ' | 11.5000 | 2 | 73 | 790 | 50 | 0.95063 | -15.5162 | 1.10000 | 0.90000 | 1.10000 | 0.90000
79162 | 'CRYSTAL ' | 11.5000 | 2 | 73 | 790 | 50 | 0.98234 | -18.3782 | 1.10000 | 0.90000 | 1.10000 | 0.90000
79163 | 'MORROWPT ' | 230.0000 | 1 | 73 | 790 | 50 | 1.02200 | -24.9815 | 1.10000 | 0.90000 | 1.10000 | 0.90000
79164 | 'TOWAOC ' | 6.9000 | 2 | 73 | 790 | 50 | 1.00000 | -27.7575 | 1.10000 | 0.90000 | 1.10000 | 0.90000
79166 | 'MOLINA-L ' | 4.2000 | 2 | 73 | 790 | 50 | 1.02566 | -28.0222 | 1.10000 | 0.90000 | 1.10000 | 0.90000
79172 | 'MOLINA-U ' | 4.2000 | 2 | 73 | 790 | 50 | 1.02825 | -25.6625 | 1.10000 | 0.90000 | 1.10000 | 0.90000
79173 | 'COLLBRAN ' | 115.0000 | 1 | 70 | 708 | 65 | 1.01943 | -28.1648 | 1.05000 | 0.95000 | 1.05000 | 0.95000
79174 | 'MOLINA-L ' | 115.0000 | 1 | 73 | 790 | 27 | 1.01996 | -28.1507 | 1.10000 | 0.90000 | 1.10000 | 0.90000
79175 | 'MOLINA-U ' | 115.0000 | 1 | 73 | 790 | 27 | 1.02000 | -28.1140 | 1.10000 | 0.90000 | 1.10000 | 0.90000
79176 | 'MCPHEE ' | 2.4000 | 2 | 73 | 790 | 50 | 1.03862 | -29.0748 | 1.10000 | 0.90000 | 1.10000 | 0.90000
79177 | 'MCPHEE ' | 12.4700 | 1 | 73 | 790 | 50 | 1.03589 | -30.8698 | 1.10000 | 0.90000 | 1.10000 | 0.90000
79178 | 'GRT CUT ' | 12.4700 | 1 | 73 | 790 | 26 | 1.02312 | -32.2306 | 1.10000 | 0.90000 | 1.10000 | 0.90000
79179 | 'GRT CUT ' | 115.0000 | 1 | 73 | 790 | 26 | 1.02088 | -32.7210 | 1.10000 | 0.90000 | 1.10000 | 0.90000
79180 | 'GRCUT_TP ' | 115.0000 | 1 | 73 | 790 | 73 | 1.02083 | -32.7254 | 1.05000 | 0.95000 | 1.05000 | 0.95000
79181 | 'DOUGHSPN ' | 46.0000 | 1 | 73 | 791 | 73 | 1.01600 | -32.8177 | 1.05000 | 0.95000 | 1.05000 | 0.95000
79182 | 'DOUGHSPN ' | 115.0000 | 1 | 73 | 791 | 73 | 0.99370 | -32.1275 | 1.05000 | 0.95000 | 1.05000 | 0.95000
79183 | 'STRNELSN ' | 115.0000 | 1 | 73 | 791 | 73 | 0.99659 | -32.0577 | 1.05000 | 0.95000 | 1.05000 | 0.95000
79184 | 'GUNVAL ' | 115.0000 | 1 | 73 | 791 | 73 | 0.99338 | -32.0732 | 1.05000 | 0.95000 | 1.05000 | 0.95000
79185 | 'BRIDGEPT WB ' | 115.0000 | 1 | 73 | 756 | 26 | 1.01305 | -9.9451 | 1.10000 | 0.90000 | 1.10000 | 0.90000
79189 | 'SUNSH_SM ' | 115.0000 | 1 | 73 | 790 | 73 | 1.03344 | -36.5762 | 1.05000 | 0.95000 | 1.05000 | 0.95000
79190 | 'DALLASCR ' | 115.0000 | 1 | 73 | 791 | 73 | 1.01013 | -29.8262 | 1.05000 | 0.95000 | 1.05000 | 0.95000
79191 | 'COYOTE_G ' | 115.0000 | 1 | 73 | 791 | 73 | 0.99543 | -37.5037 | 1.05000 | 0.95000 | 1.05000 | 0.95000
79192 | 'SOCANAL ' | 115.0000 | 1 | 73 | 790 | 73 | 1.00829 | -29.2042 | 1.05000 | 0.95000 | 1.05000 | 0.95000
79194 | 'BURROBDG ' | 115.0000 | 1 | 73 | 790 | 73 | 1.02972 | -36.9872 | 1.05000 | 0.95000 | 1.05000 | 0.95000
79196 | 'N.GUNNSN ' | 115.0000 | 1 | 73 | 791 | 26 | 1.02390 | -24.7117 | 1.10000 | 0.90000 | 1.10000 | 0.90000
79197 | 'GUNNISTP ' | 115.0000 | 1 | 73 | 791 | 26 | 1.02399 | -24.7097 | 1.10000 | 0.90000 | 1.10000 | 0.90000
79250 | 'AMATLAS ' | 230.0000 | 1 | 73 | 790 | 65 | 1.01325 | -27.4690 | 1.10000 | 0.90000 | 1.10000 | 0.90000
79251 | 'QFATLAS1 ' | 13.8000 | 4 | 73 | 790 | 73 | 1.00000 | -34.3980 | 1.05000 | 0.95000 | 1.05000 | 0.95000
79252 | 'QFATLAS2 ' | 13.8000 | 4 | 73 | 790 | 73 | 1.00000 | -34.3912 | 1.05000 | 0.95000 | 1.05000 | 0.95000
79253 | 'CRYSTAL ' | 115.0000 | 1 | 73 | 790 | 50 | 1.02600 | -24.3619 | 1.10000 | 0.90000 | 1.10000 | 0.90000
79254 | 'COALBANK ' | 115.0000 | 1 | 73 | 790 | 73 | 1.02324 | -37.5367 | 1.05000 | 0.95000 | 1.05000 | 0.95000
79255 | 'MOLASTAP ' | 115.0000 | 1 | 73 | 790 | 73 | 1.02618 | -37.3060 | 1.05000 | 0.95000 | 1.05000 | 0.95000
79256 | 'SILVERTN ' | 115.0000 | 1 | 73 | 790 | 73 | 1.02777 | -37.1695 | 1.05000 | 0.95000 | 1.05000 | 0.95000
79257 | 'AMES ' | 115.0000 | 1 | 73 | 790 | 65 | 1.03316 | -36.6544 | 1.10000 | 0.90000 | 1.10000 | 0.90000
79260 | 'ELPASOTP ' | 115.0000 | 1 | 73 | 791 | 73 | 0.99543 | -37.5038 | 1.05000 | 0.95000 | 1.05000 | 0.95000
79262 | 'CEMNT_CK ' | 115.0000 | 1 | 73 | 791 | 73 | 1.02774 | -37.1751 | 1.05000 | 0.95000 | 1.05000 | 0.95000
79264 | 'W.RV.CTY ' | 138.0000 | 1 | 73 | 791 | 73 | 1.02317 | -23.8651 | 1.05000 | 0.95000 | 1.05000 | 0.95000
79265 | 'CALAMRDG ' | 138.0000 | 1 | 73 | 791 | 175 | 1.02653 | -23.3113 | 1.10000 | 0.90000 | 1.10000 | 0.90000
79266 | 'MEEKER ' | 345.0000 | 1 | 73 | 791 | 73 | 1.01217 | -23.5490 | 1.05000 | 0.95000 | 1.05000 | 0.95000
79312 | 'C-A ' | 138.0000 | 1 | 73 | 791 | 73 | 1.02758 | -23.3174 | 1.05000 | 0.95000 | 1.05000 | 0.95000
79354 | 'MCBRYDE ' | 138.0000 | 1 | 73 | 791 | 73 | 1.01048 | -25.2953 | 1.05000 | 0.95000 | 1.05000 | 0.95000
79356 | 'MCBRYDE ' | 345.0000 | 1 | 73 | 791 | 73 | 1.01611 | -24.0697 | 1.05000 | 0.95000 | 1.05000 | 0.95000
79400 | 'DES.MINE ' | 138.0000 | 1 | 73 | 791 | 175 | 1.02556 | -23.4404 | 1.10000 | 0.90000 | 1.10000 | 0.90000
79513 | 'SHKU1AT ' | 13.8000 | 1 | 73 | 792 | 26 | 1.00715 | -38.1909 | 1.05000 | 0.95000 | 1.05000 | 0.95000
79600 | 'ANIMAS G1 G2' | 4.2000 | 1 | 73 | 793 | 925 | 0.96617 | -44.5051 | 1.05000 | 0.95000 | 1.05000 | 0.94000
79601 | 'ANIMAS ' | 13.8000 | 1 | 73 | 793 | 925 | 0.98115 | -41.8316 | 1.05000 | 0.95000 | 1.05000 | 0.94000
79602 | 'ANIMAS ' | 69.0000 | 1 | 73 | 793 | 925 | 0.96617 | -44.5051 | 1.10000 | 0.90000 | 1.10000 | 0.90000
79603 | 'ANIMAS ' | 115.0000 | 1 | 73 | 793 | 925 | 0.98115 | -41.8316 | 1.10000 | 0.90000 | 1.10000 | 0.90000
79604 | 'A-R TAP ' | 115.0000 | 1 | 73 | 793 | 925 | 0.98331 | -43.1152 | 1.05000 | 0.95000 | 1.05000 | 0.94000
79605 | 'AZTEC ' | 69.0000 | 1 | 73 | 793 | 925 | 0.96849 | -44.4035 | 1.10000 | 0.90000 | 1.10000 | 0.90000
79607 | 'BHS TAP ' | 69.0000 | 1 | 73 | 793 | 925 | 0.97808 | -43.7441 | 1.10000 | 0.90000 | 1.10000 | 0.90000
79608 | 'BERGIN 69 ' | 69.0000 | 1 | 73 | 793 | 26 | 0.98114 | -43.5391 | 1.10000 | 0.90000 | 1.10000 | 0.90000
79609 | 'BERGIN ' | 115.0000 | 1 | 73 | 793 | 925 | 0.98492 | -43.2674 | 1.10000 | 0.90000 | 1.10000 | 0.90000
79610 | 'BISTI ' | 69.0000 | 1 | 73 | 793 | 925 | 0.96428 | -44.6279 | 1.10000 | 0.90000 | 1.10000 | 0.90000
79611 | 'BLOOMFIELD ' | 69.0000 | 1 | 73 | 793 | 925 | 0.97894 | -43.6893 | 1.10000 | 0.90000 | 1.10000 | 0.90000
79612 | 'BLUFFVW GEN1' | 13.8000 | 2 | 73 | 793 | 925 | 1.01286 | -36.7576 | 1.05000 | 0.95000 | 1.05000 | 0.94000
79613 | 'BLUFFVW GEN2' | 13.8000 | 1 | 73 | 793 | 925 | 0.98497 | -41.4317 | 1.05000 | 0.95000 | 1.05000 | 0.94000
79614 | 'BLUFVIEW ' | 115.0000 | 1 | 73 | 793 | 925 | 0.98497 | -41.4317 | 1.05000 | 0.95000 | 1.05000 | 0.94000
79615 | 'COA ' | 69.0000 | 1 | 73 | 793 | 925 | 0.96705 | -44.5043 | 1.10000 | 0.90000 | 1.10000 | 0.90000
79616 | 'COLLEG ' | 115.0000 | 1 | 73 | 793 | 925 | 0.97816 | -42.1884 | 1.05000 | 0.95000 | 1.05000 | 0.94000
79617 | 'COLLTAP ' | 115.0000 | 1 | 73 | 793 | 925 | 0.97875 | -42.1345 | 1.05000 | 0.95000 | 1.05000 | 0.94000
79618 | 'DWIGHT AR ' | 115.0000 | 1 | 73 | 793 | 925 | 0.98758 | -42.3866 | 1.05000 | 0.95000 | 1.05000 | 0.94000
79619 | 'ENRON ' | 115.0000 | 1 | 73 | 793 | 925 | 0.98326 | -43.2613 | 1.05000 | 0.95000 | 1.05000 | 0.94000
79620 | 'ENTER BLANCO' | 69.0000 | 1 | 73 | 793 | 925 | 0.98121 | -43.6058 | 1.10000 | 0.90000 | 1.10000 | 0.90000
79621 | 'ENTER CHACO ' | 69.0000 | 1 | 73 | 793 | 925 | 0.96384 | -44.6619 | 1.10000 | 0.90000 | 1.10000 | 0.90000
79622 | 'FOOTHILS ' | 115.0000 | 1 | 73 | 793 | 925 | 0.97839 | -42.4158 | 1.10000 | 0.90000 | 1.10000 | 0.90000
79623 | 'FRUITAP ' | 115.0000 | 1 | 73 | 793 | 925 | 0.98101 | -40.9497 | 1.10000 | 0.90000 | 1.10000 | 0.90000
79624 | 'FRUITLND ' | 115.0000 | 1 | 73 | 793 | 925 | 0.98099 | -40.9504 | 1.10000 | 0.90000 | 1.10000 | 0.90000
79625 | 'GALLEGOS ' | 115.0000 | 1 | 73 | 793 | 925 | 1.04345 | -40.2515 | 1.10000 | 0.90000 | 1.10000 | 0.90000
79626 | 'GIANT ' | 69.0000 | 1 | 73 | 793 | 925 | 0.97896 | -43.6884 | 1.10000 | 0.90000 | 1.10000 | 0.90000
79627 | 'GIANT TAP ' | 69.0000 | 1 | 73 | 793 | 925 | 0.97911 | -43.6780 | 1.10000 | 0.90000 | 1.10000 | 0.90000
79628 | 'GLADE ' | 115.0000 | 1 | 73 | 793 | 925 | 0.98882 | -42.0779 | 1.10000 | 0.90000 | 1.10000 | 0.90000
79629 | 'HARE ' | 115.0000 | 1 | 73 | 793 | 925 | 0.98331 | -43.2570 | 1.05000 | 0.95000 | 1.05000 | 0.94000
79630 | 'HARTCYN ' | 115.0000 | 1 | 73 | 793 | 925 | 0.98513 | -42.7178 | 1.05000 | 0.95000 | 1.05000 | 0.94000
79631 | 'H-H ' | 115.0000 | 1 | 73 | 793 | 925 | 0.98323 | -43.1055 | 1.05000 | 0.95000 | 1.05000 | 0.94000
79632 | 'HOGBAK ' | 115.0000 | 1 | 73 | 793 | 925 | 1.04189 | -39.3261 | 1.05000 | 0.95000 | 1.05000 | 0.94000
79633 | 'HOODMESA ' | 115.0000 | 1 | 73 | 793 | 925 | 0.97875 | -42.1582 | 1.10000 | 0.90000 | 1.10000 | 0.90000
79634 | 'KUTZ TAP ' | 115.0000 | 1 | 73 | 793 | 925 | 1.00895 | -41.9777 | 1.10000 | 0.90000 | 1.10000 | 0.90000
79635 | 'LAKEVIEW ' | 115.0000 | 1 | 73 | 793 | 925 | 0.97925 | -42.8365 | 1.05000 | 0.95000 | 1.05000 | 0.94000
79636 | 'LAPLATA ' | 115.0000 | 1 | 73 | 793 | 925 | 0.98858 | -42.1012 | 1.10000 | 0.90000 | 1.10000 | 0.90000
79637 | 'LEE ACRES ' | 69.0000 | 1 | 73 | 793 | 925 | 0.97163 | -44.1576 | 1.10000 | 0.90000 | 1.10000 | 0.90000
79638 | 'MESA TAP ' | 115.0000 | 1 | 73 | 793 | 925 | 0.99350 | -41.0901 | 1.10000 | 0.90000 | 1.10000 | 0.90000
79641 | 'MILAGR ' | 115.0000 | 1 | 73 | 793 | 925 | 0.98331 | -43.2570 | 1.05000 | 0.95000 | 1.05000 | 0.94000
79642 | 'NAV1 ' | 13.8000 | 2 | 73 | 793 | 925 | 1.00000 | -38.0375 | 1.05000 | 0.95000 | 1.05000 | 0.94000
79643 | 'NAVAJO ' | 115.0000 | 1 | 73 | 793 | 925 | 0.98814 | -42.3025 | 1.10000 | 0.90000 | 1.10000 | 0.90000
79644 | 'PINE RIVER ' | 115.0000 | 1 | 73 | 793 | 925 | 0.98727 | -42.4183 | 1.10000 | 0.90000 | 1.10000 | 0.90000
79652 | 'PRAXAR TAP ' | 115.0000 | 1 | 73 | 793 | 925 | 0.98765 | -40.8918 | 1.05000 | 0.95000 | 1.05000 | 0.94000
79653 | 'PUMP CYN ' | 69.0000 | 1 | 73 | 793 | 925 | 0.96555 | -44.6157 | 1.10000 | 0.90000 | 1.10000 | 0.90000
79654 | 'PUMPCYN TAP ' | 69.0000 | 1 | 73 | 793 | 925 | 0.97184 | -44.1782 | 1.10000 | 0.90000 | 1.10000 | 0.90000
79655 | 'SAN JUAN ' | 115.0000 | 1 | 73 | 793 | 925 | 0.98755 | -42.3896 | 1.10000 | 0.90000 | 1.10000 | 0.90000
79657 | 'TURLY S ' | 115.0000 | 1 | 73 | 793 | 925 | 0.98330 | -43.1247 | 1.05000 | 0.95000 | 1.05000 | 0.94000
79659 | 'VISTA FEUS ' | 115.0000 | 1 | 73 | 793 | 925 | 0.98030 | -43.0186 | 1.10000 | 0.90000 | 1.10000 | 0.90000
79660 | 'WESTFK 69 ' | 69.0000 | 1 | 73 | 793 | 925 | 0.98157 | -43.5939 | 1.10000 | 0.90000 | 1.10000 | 0.90000
79661 | 'WESTFORK ' | 115.0000 | 1 | 73 | 793 | 925 | 0.98349 | -43.2712 | 1.05000 | 0.95000 | 1.05000 | 0.94000
79662 | 'WESTLOOP ' | 115.0000 | 1 | 73 | 793 | 925 | 0.99448 | -41.0439 | 1.05000 | 0.95000 | 1.05000 | 0.94000
79663 | 'ARCHERY TAP ' | 115.0000 | 1 | 73 | 793 | 925 | 0.99322 | -41.2748 | 1.10000 | 0.90000 | 1.10000 | 0.90000
79664 | 'COTTONWOOD ' | 115.0000 | 1 | 73 | 793 | 925 | 0.97888 | -42.1061 | 1.10000 | 0.90000 | 1.10000 | 0.90000
79863 | 'SHIPROCK ' | 13.8000 | 1 | 73 | 792 | 26 | 0.94072 | -40.9433 | 1.05000 | 0.95000 | 1.05000 | 0.95000
79990 | 'WATRFLW ' | 345.0000 | 1 | 73 | 790 | 26 | 1.01348 | -36.8085 | 1.10000 | 0.90000 | 1.10000 | 0.90000
80000 | 'CPS 4G3 ' | 4.2000 | 2 | 50 | 500 | 203 | 1.00200 | -13.9413 | 1.50000 | 0.51000 | 1.50000 | 0.51000
80001 | 'GDK 2T2 ' | 2.4000 | 1 | 50 | 500 | 10 | 1.04961 | -15.9099 | 1.50000 | 0.51000 | 1.50000 | 0.51000
80002 | 'CKY 12T4 ' | 12.6000 | 1 | 50 | 500 | 10 | 1.00203 | -3.4817 | 1.50000 | 0.51000 | 1.50000 | 0.51000
80003 | 'MSA 12T5 ' | 12.6000 | 1 | 50 | 500 | 10 | 1.00188 | 4.2815 | 1.50000 | 0.51000 | 1.50000 | 0.51000
80004 | 'BSY 8T7 ' | 8.7000 | 1 | 50 | 500 | 10 | 1.03282 | -9.8717 | 1.50000 | 0.51000 | 1.50000 | 0.51000
80005 | 'BSY 8T8 ' | 8.7000 | 1 | 50 | 500 | 10 | 1.03282 | -9.8717 | 1.50000 | 0.51000 | 1.50000 | 0.51000
80006 | 'LYN 2B2 ' | 230.0000 | 1 | 50 | 500 | 10 | 0.99500 | -10.2136 | 1.50000 | 0.51000 | 1.50000 | 0.51000
80007 | 'CYP 2B3 ' | 230.0000 | 1 | 50 | 500 | 10 | 0.98809 | -8.9480 | 1.50000 | 0.51000 | 1.50000 | 0.51000
80008 | 'WLT 12T1 ' | 12.6000 | 1 | 50 | 500 | 10 | 0.98460 | -14.0430 | 1.50000 | 0.51000 | 1.50000 | 0.51000
80009 | 'HPN 12T3 ' | 12.6000 | 1 | 50 | 500 | 10 | 0.97078 | -11.6140 | 1.50000 | 0.51000 | 1.50000 | 0.51000
80010 | 'DVM 12 ' | 12.6000 | 1 | 50 | 500 | 204 | 1.02147 | -14.5083 | 1.50000 | 0.51000 | 1.50000 | 0.51000
80012 | 'DVM 60 ' | 60.0000 | 1 | 50 | 500 | 204 | 1.06603 | -14.4797 | 1.50000 | 0.51000 | 1.50000 | 0.51000
80014 | 'SFU 12T1 ' | 12.6000 | 1 | 50 | 500 | 204 | 1.00602 | -12.1546 | 1.50000 | 0.51000 | 1.50000 | 0.51000
80015 | 'SFU 12T2 ' | 12.6000 | 1 | 50 | 500 | 204 | 1.00518 | -12.2799 | 1.50000 | 0.51000 | 1.50000 | 0.51000
80016 | 'NWR 4T1 ' | 4.2000 | 1 | 50 | 500 | 10 | 1.10782 | -12.4825 | 1.50000 | 0.51000 | 1.50000 | 0.51000
80017 | 'RO2 60B3 ' | 60.0000 | 1 | 50 | 500 | 10 | 1.05117 | -12.6688 | 1.50000 | 0.51000 | 1.50000 | 0.51000
80018 | 'GDK 2T1 ' | 2.4000 | 1 | 50 | 500 | 10 | 1.04961 | -15.9099 | 1.50000 | 0.51000 | 1.50000 | 0.51000
80019 | 'GDK 60B2 ' | 60.0000 | 1 | 50 | 500 | 10 | 1.04961 | -15.9099 | 1.50000 | 0.51000 | 1.50000 | 0.51000
80020 | 'ANN 60B1 ' | 60.0000 | 1 | 50 | 500 | 10 | 1.06603 | -14.4789 | 1.50000 | 0.51000 | 1.50000 | 0.51000
80021 | 'CKY 12T5 ' | 12.6000 | 1 | 50 | 500 | 10 | 1.00390 | 1.0783 | 1.50000 | 0.51000 | 1.50000 | 0.51000
80023 | 'BSY 4T7 ' | 4.2000 | 1 | 50 | 500 | 10 | 1.03282 | -9.8717 | 1.50000 | 0.51000 | 1.50000 | 0.51000
80024 | 'BSY 4T8 ' | 4.2000 | 1 | 50 | 500 | 10 | 1.03282 | -9.8717 | 1.50000 | 0.51000 | 1.50000 | 0.51000
80025 | 'SWP .6 ' | 0.6000 | 1 | 50 | 500 | 204 | 0.99872 | -16.8304 | 1.50000 | 0.51000 | 1.50000 | 0.51000
80026 | 'NEL 12T1 ' | 12.6000 | 1 | 50 | 500 | 10 | 0.99016 | -16.1954 | 1.50000 | 0.51000 | 1.50000 | 0.51000
80027 | 'GSP 4A ' | 4.2000 | 1 | 50 | 500 | 204 | 0.98250 | -12.7028 | 1.50000 | 0.51000 | 1.50000 | 0.51000
80028 | 'CPS 12T3 ' | 12.5000 | 1 | 50 | 500 | 203 | 1.00032 | -14.4362 | 1.50000 | 0.51000 | 1.50000 | 0.51000
80029 | 'JLN 4T2 ' | 4.2000 | 1 | 50 | 500 | 10 | 1.02353 | -17.9822 | 1.50000 | 0.51000 | 1.50000 | 0.51000
80030 | 'PCP 4 ' | 4.2000 | 1 | 50 | 500 | 204 | 0.98979 | -11.8329 | 1.50000 | 0.51000 | 1.50000 | 0.51000
80033 | 'ANN 60B2 ' | 60.0000 | 1 | 50 | 500 | 10 | 1.06603 | -14.4789 | 1.50000 | 0.51000 | 1.50000 | 0.51000
80034 | 'SEA 4T1 ' | 4.2000 | 1 | 50 | 500 | 10 | 1.06646 | -17.0838 | 1.50000 | 0.51000 | 1.50000 | 0.51000
80035 | 'LF1 4 ' | 4.2000 | 1 | 50 | 500 | 204 | 0.99259 | -20.6256 | 1.50000 | 0.51000 | 1.50000 | 0.51000
80036 | 'IOC 4 ' | 4.2000 | 1 | 50 | 500 | 204 | 0.99001 | -10.9009 | 1.50000 | 0.51000 | 1.50000 | 0.51000
80037 | 'RSR 4 ' | 4.2000 | 1 | 50 | 500 | 204 | 1.01985 | -16.3121 | 1.50000 | 0.51000 | 1.50000 | 0.51000
80038 | 'NOR 60B1 ' | 60.0000 | 1 | 50 | 500 | 10 | 1.04883 | -14.7263 | 1.50000 | 0.51000 | 1.50000 | 0.51000
80039 | 'CKY 12T6 ' | 12.6000 | 1 | 50 | 500 | 10 | 1.00325 | 1.1205 | 1.50000 | 0.51000 | 1.50000 | 0.51000
80040 | 'HSB 60B1 ' | 60.0000 | 1 | 50 | 500 | 10 | 1.06546 | -12.8461 | 1.50000 | 0.51000 | 1.50000 | 0.51000
80041 | 'HCT 65P ' | 60.0000 | 1 | 50 | 500 | 10 | 1.06342 | -13.1699 | 1.50000 | 0.51000 | 1.50000 | 0.51000
80042 | 'HCT 99P ' | 60.0000 | 1 | 50 | 500 | 10 | 1.06739 | -12.7495 | 1.50000 | 0.51000 | 1.50000 | 0.51000
80045 | 'NOR 60B2 ' | 60.0000 | 1 | 50 | 500 | 10 | 1.04883 | -14.7263 | 1.50000 | 0.51000 | 1.50000 | 0.51000
80046 | 'JLN 60B2 ' | 60.0000 | 1 | 50 | 500 | 10 | 1.04942 | -14.4957 | 1.50000 | 0.51000 | 1.50000 | 0.51000
80049 | 'KI1 30H2 ' | 60.0000 | 1 | 50 | 500 | 10 | 1.04958 | -15.9096 | 1.50000 | 0.51000 | 1.50000 | 0.51000
80051 | 'BMP 12 ' | 12.6000 | 1 | 50 | 500 | 204 | 0.96762 | -11.7016 | 1.50000 | 0.51000 | 1.50000 | 0.51000
80052 | 'UNS 12 ' | 12.6000 | 1 | 50 | 500 | 204 | 0.98491 | -16.6737 | 1.50000 | 0.51000 | 1.50000 | 0.51000
80053 | 'CYP 12T2 ' | 12.6000 | 1 | 50 | 500 | 10 | 0.99332 | -12.8229 | 1.50000 | 0.51000 | 1.50000 | 0.51000
80054 | 'WLT 12T2 ' | 12.6000 | 1 | 50 | 500 | 10 | 0.98461 | -14.0424 | 1.50000 | 0.51000 | 1.50000 | 0.51000
80055 | 'NEL 12A ' | 12.6000 | 1 | 50 | 500 | 10 | 1.00399 | -17.7417 | 1.50000 | 0.51000 | 1.50000 | 0.51000
80056 | 'NEL 12C ' | 12.6000 | 1 | 50 | 500 | 10 | 0.99989 | -14.4176 | 1.50000 | 0.51000 | 1.50000 | 0.51000
80057 | 'SCP 12 ' | 12.6000 | 1 | 50 | 500 | 204 | 0.95993 | -16.5516 | 1.50000 | 0.51000 | 1.50000 | 0.51000
80058 | 'UNY 12A ' | 12.6000 | 1 | 50 | 500 | 204 | 0.99022 | -16.1296 | 1.50000 | 0.51000 | 1.50000 | 0.51000
80059 | 'UNY 12B ' | 12.6000 | 1 | 50 | 500 | 204 | 0.99022 | -16.1296 | 1.50000 | 0.51000 | 1.50000 | 0.51000
80060 | 'NXC 12B ' | 12.0000 | 1 | 50 | 500 | 204 | 0.99612 | -18.9914 | 1.50000 | 0.51000 | 1.50000 | 0.51000
80061 | 'JRI 12 ' | 12.0000 | 1 | 50 | 500 | 204 | 0.99924 | -16.4108 | 1.50000 | 0.51000 | 1.50000 | 0.51000
80062 | 'NXC 12A ' | 12.0000 | 1 | 50 | 500 | 204 | 1.00461 | -19.5184 | 1.50000 | 0.51000 | 1.50000 | 0.51000
80064 | 'SHL 12T2 ' | 12.6000 | 1 | 50 | 500 | 204 | 0.99512 | -11.5262 | 1.50000 | 0.51000 | 1.50000 | 0.51000
80067 | 'WCF 12 ' | 12.6000 | 1 | 50 | 500 | 204 | 0.98767 | -16.6440 | 1.50000 | 0.51000 | 1.50000 | 0.51000
80068 | 'VDK 12 ' | 12.0000 | 1 | 50 | 500 | 204 | 1.00343 | -15.7765 | 1.50000 | 0.51000 | 1.50000 | 0.51000
80069 | 'MDN 12T2 ' | 12.6000 | 1 | 50 | 500 | 10 | 0.96700 | -1.7337 | 1.50000 | 0.51000 | 1.50000 | 0.51000
80071 | 'CYP 12T3 ' | 12.6000 | 1 | 50 | 500 | 10 | 0.99295 | -12.9034 | 1.50000 | 0.51000 | 1.50000 | 0.51000
80072 | 'WLT 12T3 ' | 12.6000 | 1 | 50 | 500 | 10 | 0.97643 | -15.3180 | 1.50000 | 0.51000 | 1.50000 | 0.51000
80073 | 'MPT 12B ' | 12.6000 | 1 | 50 | 500 | 10 | 1.02603 | -17.1403 | 1.50000 | 0.51000 | 1.50000 | 0.51000
80074 | 'BND 12B ' | 12.6000 | 1 | 50 | 500 | 10 | 1.01852 | -14.4211 | 1.50000 | 0.51000 | 1.50000 | 0.51000
80075 | 'BND 40P ' | 230.0000 | 1 | 50 | 500 | 10 | 1.00691 | -10.3476 | 1.50000 | 0.51000 | 1.50000 | 0.51000
80076 | 'NRG 25 ' | 25.2000 | 1 | 50 | 500 | 204 | 0.99112 | -12.3017 | 1.50000 | 0.51000 | 1.50000 | 0.51000
80077 | 'SEA 4T2 ' | 4.2000 | 1 | 50 | 500 | 10 | 1.06659 | -17.0689 | 1.50000 | 0.51000 | 1.50000 | 0.51000
80078 | 'YVR 25 ' | 25.2000 | 1 | 50 | 500 | 204 | 1.00465 | -18.4073 | 1.50000 | 0.51000 | 1.50000 | 0.51000
80079 | 'GSP 4B ' | 4.2000 | 1 | 50 | 500 | 204 | 0.98248 | -12.7059 | 1.50000 | 0.51000 | 1.50000 | 0.51000
80080 | 'WHY 2B3 ' | 230.0000 | 1 | 50 | 500 | 10 | 1.02138 | -10.0430 | 1.50000 | 0.51000 | 1.50000 | 0.51000
80082 | 'ING 12T7 ' | 12.6000 | 1 | 50 | 500 | 10 | 1.01012 | -13.2234 | 1.50000 | 0.51000 | 1.50000 | 0.51000
80083 | 'MLN 25T2A ' | 25.2000 | 1 | 50 | 500 | 10 | 1.01628 | -16.4558 | 1.50000 | 0.51000 | 1.50000 | 0.51000
80086 | 'ARN 12T9 ' | 12.6000 | 1 | 50 | 500 | 10 | 1.02165 | -13.2316 | 1.50000 | 0.51000 | 1.50000 | 0.51000
80087 | 'HLG 25 ' | 25.2000 | 1 | 50 | 500 | 202 | 1.02061 | -14.3131 | 1.50000 | 0.51000 | 1.50000 | 0.51000
80088 | 'LAJ 2T2 ' | 2.4000 | 1 | 50 | 500 | 10 | 1.06838 | 17.7231 | 1.50000 | 0.51000 | 1.50000 | 0.51000
80089 | 'PAV 12V1 ' | 12.6000 | 1 | 50 | 500 | 10 | 0.97804 | 13.5064 | 1.50000 | 0.51000 | 1.50000 | 0.51000
80090 | 'MLN 25T3A ' | 25.2000 | 1 | 50 | 500 | 10 | 1.01628 | -16.4558 | 1.50000 | 0.51000 | 1.50000 | 0.51000
80091 | 'KEN 5T1 ' | 5.0000 | 1 | 50 | 500 | 10 | 1.00642 | -13.8168 | 1.50000 | 0.51000 | 1.50000 | 0.51000
80092 | 'CBN 25T2 ' | 25.2000 | 1 | 50 | 500 | 10 | 0.96391 | -6.3807 | 1.50000 | 0.51000 | 1.50000 | 0.51000
80095 | 'SLK 2 ' | 2.4000 | 1 | 50 | 500 | 204 | 1.00680 | -9.7919 | 1.50000 | 0.51000 | 1.50000 | 0.51000
80098 | 'ING 12T8 ' | 12.6000 | 1 | 50 | 500 | 10 | 1.01018 | -13.2160 | 1.50000 | 0.51000 | 1.50000 | 0.51000
80099 | 'MLN 25T2B ' | 25.2000 | 1 | 50 | 500 | 10 | 1.02101 | -16.4125 | 1.50000 | 0.51000 | 1.50000 | 0.51000
80100 | 'ALZ 25T4 ' | 25.2000 | 1 | 50 | 500 | 10 | 1.01252 | -12.9599 | 1.50000 | 0.51000 | 1.50000 | 0.51000
80101 | 'LNH 2 ' | 2.4000 | 1 | 50 | 500 | 204 | 1.00240 | -15.9574 | 1.50000 | 0.51000 | 1.50000 | 0.51000
80102 | 'ARN 12T10 ' | 12.6000 | 1 | 50 | 500 | 10 | 1.02228 | -13.1049 | 1.50000 | 0.51000 | 1.50000 | 0.51000
80103 | 'ARN 12T2 ' | 12.6000 | 1 | 50 | 500 | 10 | 1.04554 | -11.1977 | 1.50000 | 0.51000 | 1.50000 | 0.51000
80104 | 'MLN 25T3B ' | 25.2000 | 1 | 50 | 500 | 10 | 1.02101 | -16.4125 | 1.50000 | 0.51000 | 1.50000 | 0.51000
80105 | 'SYH 25B11 ' | 25.2000 | 1 | 50 | 500 | 10 | 1.01754 | -16.5565 | 1.50000 | 0.51000 | 1.50000 | 0.51000
80106 | 'CBN 25T1 ' | 25.2000 | 1 | 50 | 500 | 10 | 0.96385 | -6.4027 | 1.50000 | 0.51000 | 1.50000 | 0.51000
80107 | 'SYH 25B3 ' | 25.2000 | 1 | 50 | 500 | 10 | 1.01754 | -16.5578 | 1.50000 | 0.51000 | 1.50000 | 0.51000
80108 | 'TMO 4 ' | 4.2000 | 1 | 50 | 500 | 204 | 0.99043 | -9.3208 | 1.50000 | 0.51000 | 1.50000 | 0.51000
80109 | 'DPT 4 ' | 4.2000 | 1 | 50 | 500 | 204 | 1.00109 | -16.0168 | 1.50000 | 0.51000 | 1.50000 | 0.51000
80110 | 'HOP 60B2 ' | 60.0000 | 1 | 50 | 500 | 10 | 1.02075 | 2.3274 | 1.50000 | 0.51000 | 1.50000 | 0.51000
80111 | 'ING 12T9 ' | 12.6000 | 1 | 50 | 500 | 10 | 1.00152 | -14.1853 | 1.50000 | 0.51000 | 1.50000 | 0.51000
80112 | 'ALZ 12T2 ' | 12.6000 | 1 | 50 | 500 | 10 | 0.94946 | -6.8755 | 1.50000 | 0.51000 | 1.50000 | 0.51000
80113 | 'ALZ 12T3 ' | 12.6000 | 1 | 50 | 500 | 10 | 1.01425 | -7.0192 | 1.50000 | 0.51000 | 1.50000 | 0.51000
80114 | 'ROS 12T1 ' | 12.6000 | 1 | 50 | 500 | 10 | 0.97025 | -2.6375 | 1.50000 | 0.51000 | 1.50000 | 0.51000
80115 | 'WAH 13 ' | 13.8000 | 1 | 50 | 500 | 10 | 0.99754 | 5.6104 | 1.50000 | 0.51000 | 1.50000 | 0.51000
80116 | 'BRT 12T4 ' | 12.6000 | 1 | 50 | 500 | 10 | 0.99606 | 9.4589 | 1.50000 | 0.51000 | 1.50000 | 0.51000
80118 | 'CBN 25A ' | 25.2000 | 1 | 50 | 500 | 10 | 1.01189 | -11.8586 | 1.50000 | 0.51000 | 1.50000 | 0.51000
80119 | 'WTL 13 ' | 13.8000 | 1 | 50 | 500 | 204 | 1.00302 | -16.8509 | 1.50000 | 0.51000 | 1.50000 | 0.51000
80120 | 'BCI 12 ' | 12.6000 | 1 | 50 | 500 | 204 | 1.02909 | -13.7418 | 1.50000 | 0.51000 | 1.50000 | 0.51000
80121 | 'CAN 25 ' | 25.2000 | 1 | 50 | 500 | 204 | 0.99845 | -14.6774 | 1.50000 | 0.51000 | 1.50000 | 0.51000
80122 | 'WHY 25B ' | 25.2000 | 1 | 50 | 500 | 10 | 1.00997 | -15.8746 | 1.50000 | 0.51000 | 1.50000 | 0.51000
80123 | 'SYH 25A ' | 25.2000 | 1 | 50 | 500 | 10 | 1.01748 | -16.5684 | 1.50000 | 0.51000 | 1.50000 | 0.51000
80124 | 'MLN 25B ' | 25.2000 | 1 | 50 | 500 | 10 | 1.02101 | -16.4125 | 1.50000 | 0.51000 | 1.50000 | 0.51000
80125 | 'SYH 25B ' | 25.2000 | 1 | 50 | 500 | 10 | 1.01750 | -16.5659 | 1.50000 | 0.51000 | 1.50000 | 0.51000
80126 | 'KEN 7T2 ' | 7.2000 | 1 | 50 | 500 | 10 | 1.01837 | -13.4709 | 1.50000 | 0.51000 | 1.50000 | 0.51000
80128 | 'MRG 25A ' | 25.2000 | 1 | 50 | 500 | 10 | 1.00425 | -17.5300 | 1.50000 | 0.51000 | 1.50000 | 0.51000
80129 | 'MRG 25T12 ' | 25.2000 | 1 | 50 | 500 | 10 | 1.00425 | -17.5300 | 1.50000 | 0.51000 | 1.50000 | 0.51000
80130 | 'HLG .6G1 ' | 0.6000 | 2 | 50 | 500 | 202 | 1.04000 | -11.5799 | 1.50000 | 0.51000 | 1.50000 | 0.51000
80131 | 'GTP 1B2 ' | 132.0000 | 1 | 50 | 500 | 10 | 1.03946 | -13.9730 | 1.50000 | 0.51000 | 1.50000 | 0.51000
80132 | 'GTP 1B3 ' | 132.0000 | 1 | 50 | 500 | 10 | 1.03946 | -13.9730 | 1.50000 | 0.51000 | 1.50000 | 0.51000
80133 | 'HWW 132 ' | 132.0000 | 1 | 50 | 500 | 10 | 1.02916 | -8.9068 | 1.50000 | 0.51000 | 1.50000 | 0.51000
80134 | 'HWW 230A ' | 230.0000 | 1 | 50 | 500 | 10 | 1.03565 | -7.2451 | 1.50000 | 0.51000 | 1.50000 | 0.51000
80135 | 'HWW 230B ' | 230.0000 | 1 | 50 | 500 | 10 | 1.03555 | -7.2459 | 1.50000 | 0.51000 | 1.50000 | 0.51000
80136 | 'DMR 12T2 ' | 12.6000 | 1 | 50 | 500 | 10 | 0.98515 | -2.6666 | 1.50000 | 0.51000 | 1.50000 | 0.51000
80137 | 'NFD 1B2 ' | 132.0000 | 1 | 50 | 500 | 10 | 1.02616 | -9.0836 | 1.50000 | 0.51000 | 1.50000 | 0.51000
80138 | 'EFM 132B ' | 132.0000 | 1 | 50 | 500 | 204 | 1.06065 | 3.8238 | 1.50000 | 0.51000 | 1.50000 | 0.51000
80139 | 'GLD 12T1 ' | 12.6000 | 1 | 50 | 500 | 10 | 1.02687 | 2.8073 | 1.50000 | 0.51000 | 1.50000 | 0.51000
80140 | 'PAL 12T2 ' | 12.6000 | 1 | 50 | 500 | 203 | 0.99643 | -8.8505 | 1.50000 | 0.51000 | 1.50000 | 0.51000
80141 | 'GOW 2B2 ' | 230.0000 | 1 | 50 | 500 | 10 | 1.02878 | -12.3185 | 1.50000 | 0.51000 | 1.50000 | 0.51000
80142 | 'HSY 25B ' | 25.2000 | 1 | 50 | 500 | 10 | 1.02308 | -13.3655 | 1.50000 | 0.51000 | 1.50000 | 0.51000
80143 | 'PVO 7T2 ' | 7.2000 | 1 | 50 | 500 | 10 | 1.05558 | -11.5730 | 1.50000 | 0.51000 | 1.50000 | 0.51000
80144 | 'PVO 7T1 ' | 7.2000 | 1 | 50 | 500 | 10 | 1.05625 | -11.3678 | 1.50000 | 0.51000 | 1.50000 | 0.51000
80145 | 'DMR 12T1 ' | 12.6000 | 1 | 50 | 500 | 10 | 0.98514 | -2.6674 | 1.50000 | 0.51000 | 1.50000 | 0.51000
80146 | 'DMR 12T6 ' | 12.6000 | 1 | 50 | 500 | 10 | 1.02628 | -3.3737 | 1.50000 | 0.51000 | 1.50000 | 0.51000
80147 | 'PAL 12T3 ' | 12.6000 | 1 | 50 | 500 | 203 | 0.99642 | -8.8549 | 1.50000 | 0.51000 | 1.50000 | 0.51000
80148 | 'HSY 12A ' | 12.6000 | 1 | 50 | 500 | 10 | 1.05262 | -15.0146 | 1.50000 | 0.51000 | 1.50000 | 0.51000
80149 | 'ESQ 12A ' | 12.6000 | 1 | 50 | 500 | 10 | 1.02555 | -14.1980 | 1.50000 | 0.51000 | 1.50000 | 0.51000
80150 | 'JOR 25B1 ' | 25.2000 | 1 | 50 | 500 | 10 | 0.97001 | -7.7589 | 1.50000 | 0.51000 | 1.50000 | 0.51000
80151 | 'REV 12SS1 ' | 12.6000 | 1 | 50 | 500 | 10 | 1.00129 | 12.0801 | 1.50000 | 0.51000 | 1.50000 | 0.51000
80152 | 'CFT 132B ' | 132.0000 | 1 | 50 | 500 | 203 | 1.04749 | -11.3017 | 1.50000 | 0.51000 | 1.50000 | 0.51000
80153 | 'DMR 12T4 ' | 12.6000 | 1 | 50 | 500 | 10 | 1.02368 | -3.5915 | 1.50000 | 0.51000 | 1.50000 | 0.51000
80155 | 'ESQ 2B2 ' | 230.0000 | 1 | 50 | 500 | 10 | 1.02961 | -12.4864 | 1.50000 | 0.51000 | 1.50000 | 0.51000
80156 | 'NEX 13 ' | 13.8000 | 1 | 50 | 500 | 204 | 0.99595 | -9.4419 | 1.50000 | 0.51000 | 1.50000 | 0.51000
80157 | 'CFT 13T6 ' | 13.8000 | 1 | 50 | 500 | 203 | 1.00685 | -13.5084 | 1.50000 | 0.51000 | 1.50000 | 0.51000
80158 | 'DMR 12T7 ' | 12.6000 | 1 | 50 | 500 | 10 | 1.02328 | -3.6257 | 1.50000 | 0.51000 | 1.50000 | 0.51000
80159 | 'HLG .6G2 ' | 0.6000 | 4 | 50 | 500 | 202 | 1.00000 | 0.0000 | 1.50000 | 0.51000 | 1.50000 | 0.51000
80160 | 'GLD 12T4 ' | 12.6000 | 1 | 50 | 500 | 10 | 1.02730 | 2.6915 | 1.50000 | 0.51000 | 1.50000 | 0.51000
80161 | 'BVC 13 ' | 13.2000 | 1 | 50 | 500 | 204 | 1.03189 | 7.0580 | 1.50000 | 0.51000 | 1.50000 | 0.51000
80162 | 'DMR 12T5 ' | 12.6000 | 1 | 50 | 500 | 10 | 1.02627 | -3.3751 | 1.50000 | 0.51000 | 1.50000 | 0.51000
80163 | 'EFM 13 ' | 13.8000 | 1 | 50 | 500 | 204 | 1.00790 | 3.4875 | 1.50000 | 0.51000 | 1.50000 | 0.51000
80164 | 'PAL 12T9 ' | 12.6000 | 1 | 50 | 500 | 203 | 0.99657 | -8.8864 | 1.50000 | 0.51000 | 1.50000 | 0.51000
80165 | 'HWW 12T1 ' | 12.6000 | 1 | 50 | 500 | 10 | 0.98371 | -8.7923 | 1.50000 | 0.51000 | 1.50000 | 0.51000
80166 | 'HWW 12T2 ' | 12.6000 | 1 | 50 | 500 | 10 | 0.98370 | -8.7924 | 1.50000 | 0.51000 | 1.50000 | 0.51000
80173 | 'RUP 12T2 ' | 12.6000 | 1 | 50 | 500 | 10 | 0.95790 | 17.5957 | 1.50000 | 0.51000 | 1.50000 | 0.51000
80174 | 'SKA 12T4 ' | 12.6000 | 1 | 50 | 500 | 10 | 1.00348 | 18.2710 | 1.50000 | 0.51000 | 1.50000 | 0.51000
80175 | 'TKW 2B3 ' | 230.0000 | 1 | 50 | 500 | 10 | 1.01337 | 20.4821 | 1.50000 | 0.51000 | 1.50000 | 0.51000
80176 | 'STW 6T3 ' | 6.9000 | 1 | 50 | 500 | 10 | 1.02802 | 12.8051 | 1.50000 | 0.51000 | 1.50000 | 0.51000
80177 | 'SKA 12T5 ' | 12.6000 | 1 | 50 | 500 | 10 | 1.01400 | 18.2631 | 1.50000 | 0.51000 | 1.50000 | 0.51000
80178 | 'SRS 1B4 ' | 138.0000 | 1 | 50 | 500 | 10 | 0.99457 | 18.3315 | 1.50000 | 0.51000 | 1.50000 | 0.51000
80179 | 'KAL 66T2 ' | 66.0000 | 1 | 50 | 500 | 10 | 1.00025 | 17.4948 | 1.50000 | 0.51000 | 1.50000 | 0.51000
80181 | 'RUP 12T3 ' | 12.6000 | 1 | 50 | 500 | 10 | 0.95791 | 17.5971 | 1.50000 | 0.51000 | 1.50000 | 0.51000
80182 | 'RTI 13 ' | 13.8000 | 1 | 50 | 500 | 204 | 1.01357 | 16.6275 | 1.50000 | 0.51000 | 1.50000 | 0.51000
80183 | 'EWL 12 ' | 12.6000 | 1 | 50 | 500 | 204 | 1.01207 | 14.4297 | 1.50000 | 0.51000 | 1.50000 | 0.51000
80187 | 'SKA 12T6 ' | 12.6000 | 1 | 50 | 500 | 10 | 0.96163 | 18.4621 | 1.50000 | 0.51000 | 1.50000 | 0.51000
80188 | 'TKW 12T5 ' | 12.6000 | 1 | 50 | 500 | 10 | 1.00240 | 19.4052 | 1.50000 | 0.51000 | 1.50000 | 0.51000
80189 | 'SGP 358P ' | 138.0000 | 1 | 50 | 500 | 10 | 0.99796 | 34.2040 | 1.50000 | 0.51000 | 1.50000 | 0.51000
80190 | 'SGP 138 ' | 138.0000 | 1 | 50 | 500 | 204 | 0.99426 | 33.9799 | 1.50000 | 0.51000 | 1.50000 | 0.51000
80191 | 'SGP 35 ' | 35.0000 | 1 | 50 | 500 | 204 | 1.01175 | 30.1850 | 1.50000 | 0.51000 | 1.50000 | 0.51000
80192 | 'SLS 230 ' | 230.0000 | 1 | 50 | 500 | 10 | 1.04416 | 38.3658 | 1.50000 | 0.51000 | 1.50000 | 0.51000
80193 | 'KDS 12T1 ' | 12.6000 | 1 | 50 | 500 | 10 | 0.99498 | 21.5809 | 1.50000 | 0.51000 | 1.50000 | 0.51000
80194 | 'FJN 12T2 ' | 12.6000 | 1 | 50 | 500 | 10 | 1.01144 | 35.8975 | 1.50000 | 0.51000 | 1.50000 | 0.51000
80195 | 'KDS 12T3 ' | 12.6000 | 1 | 50 | 500 | 10 | 1.01977 | 19.9822 | 1.50000 | 0.51000 | 1.50000 | 0.51000
80196 | 'WSN 12T5 ' | 12.6000 | 1 | 50 | 500 | 10 | 0.94942 | 16.4000 | 1.50000 | 0.51000 | 1.50000 | 0.51000
80197 | 'GLN 60B3 ' | 66.0000 | 1 | 50 | 500 | 10 | 1.02705 | 21.1336 | 1.50000 | 0.51000 | 1.50000 | 0.51000
80198 | 'GLN 12T5 ' | 12.6000 | 1 | 50 | 500 | 10 | 1.01455 | 21.0908 | 1.50000 | 0.51000 | 1.50000 | 0.51000
80199 | 'SVY 12T1 ' | 12.6000 | 1 | 50 | 500 | 10 | 1.01860 | 21.1151 | 1.50000 | 0.51000 | 1.50000 | 0.51000
80200 | 'HMH 2B4 ' | 230.0000 | 1 | 50 | 500 | 10 | 1.04082 | 8.7369 | 1.50000 | 0.51000 | 1.50000 | 0.51000
80203 | 'TAC 12T2 ' | 12.6000 | 1 | 50 | 500 | 10 | 1.00387 | 21.5414 | 1.50000 | 0.51000 | 1.50000 | 0.51000
80204 | 'GTL 223P ' | 66.0000 | 1 | 50 | 500 | 10 | 0.99738 | 27.9634 | 1.50000 | 0.51000 | 1.50000 | 0.51000
80205 | 'GTL 66 ' | 66.0000 | 1 | 50 | 500 | 204 | 0.99738 | 27.9634 | 1.50000 | 0.51000 | 1.50000 | 0.51000
80206 | 'GTL 13 ' | 13.8000 | 1 | 50 | 500 | 204 | 1.01015 | 27.2426 | 1.50000 | 0.51000 | 1.50000 | 0.51000
80207 | 'WSN 12T6 ' | 12.6000 | 1 | 50 | 500 | 10 | 0.94956 | 16.4227 | 1.50000 | 0.51000 | 1.50000 | 0.51000
80208 | 'GLN 12T11 ' | 12.6000 | 1 | 50 | 500 | 10 | 0.99555 | 21.0905 | 1.50000 | 0.51000 | 1.50000 | 0.51000
80209 | 'HSK 4 ' | 4.2000 | 1 | 50 | 500 | 204 | 1.00461 | 12.7940 | 1.50000 | 0.51000 | 1.50000 | 0.51000
80210 | 'SVY 12T2 ' | 12.6000 | 1 | 50 | 500 | 10 | 1.01859 | 21.1165 | 1.50000 | 0.51000 | 1.50000 | 0.51000
80211 | 'BLW 12T2 ' | 12.6000 | 1 | 50 | 500 | 10 | 0.92976 | 7.9048 | 1.50000 | 0.51000 | 1.50000 | 0.51000
80212 | 'SCK 12T1 ' | 12.6000 | 1 | 50 | 500 | 10 | 1.00454 | 7.7937 | 1.50000 | 0.51000 | 1.50000 | 0.51000
80213 | 'HMH 12T1 ' | 12.6000 | 1 | 50 | 500 | 10 | 1.03164 | 7.8006 | 1.50000 | 0.51000 | 1.50000 | 0.51000
80214 | 'GBW 4 ' | 4.2000 | 1 | 50 | 500 | 204 | 0.99352 | 5.2811 | 1.50000 | 0.51000 | 1.50000 | 0.51000
80215 | 'TFP 25V1 ' | 25.2000 | 1 | 50 | 500 | 204 | 1.04390 | 35.1769 | 1.50000 | 0.51000 | 1.50000 | 0.51000
80216 | 'TAC 12T3 ' | 12.6000 | 1 | 50 | 500 | 10 | 0.98866 | 22.0991 | 1.50000 | 0.51000 | 1.50000 | 0.51000
80217 | 'PCA 60B1 ' | 66.0000 | 1 | 50 | 500 | 10 | 1.02758 | 15.5191 | 1.50000 | 0.51000 | 1.50000 | 0.51000
80218 | 'PCA 60B2 ' | 66.0000 | 1 | 50 | 500 | 10 | 1.02758 | 15.5191 | 1.50000 | 0.51000 | 1.50000 | 0.51000
80219 | 'KGP 66 ' | 66.0000 | 1 | 50 | 500 | 204 | 1.01236 | 40.0052 | 1.50000 | 0.51000 | 1.50000 | 0.51000
80220 | 'KDS 365P ' | 138.0000 | 1 | 50 | 500 | 10 | 0.97677 | 20.4097 | 1.50000 | 0.51000 | 1.50000 | 0.51000
80222 | 'RBF 2B1 ' | 230.0000 | 1 | 50 | 500 | 10 | 1.02233 | 10.9215 | 1.50000 | 0.51000 | 1.50000 | 0.51000
80223 | 'GMS 12T11 ' | 12.6000 | 1 | 50 | 500 | 10 | 1.02048 | 35.9371 | 1.50000 | 0.51000 | 1.50000 | 0.51000
80224 | 'GMS 12S1 ' | 12.6000 | 1 | 50 | 500 | 10 | 0.99469 | 35.8949 | 1.50000 | 0.51000 | 1.50000 | 0.51000
80225 | 'GMS 12T12 ' | 12.6000 | 1 | 50 | 500 | 10 | 1.02048 | 35.9384 | 1.50000 | 0.51000 | 1.50000 | 0.51000
80226 | 'GMS 12S2 ' | 12.6000 | 1 | 50 | 500 | 10 | 0.99469 | 35.8961 | 1.50000 | 0.51000 | 1.50000 | 0.51000
80227 | 'GMS 12T13 ' | 12.6000 | 1 | 50 | 500 | 10 | 0.96703 | 38.7621 | 1.50000 | 0.51000 | 1.50000 | 0.51000
80228 | 'GMS 12T14 ' | 12.6000 | 1 | 50 | 500 | 10 | 0.96701 | 38.7608 | 1.50000 | 0.51000 | 1.50000 | 0.51000
80229 | 'FJN 12T3 ' | 12.6000 | 1 | 50 | 500 | 10 | 1.01152 | 35.8823 | 1.50000 | 0.51000 | 1.50000 | 0.51000
80230 | 'KDS 12T4 ' | 12.6000 | 1 | 50 | 500 | 10 | 1.02024 | 19.6063 | 1.50000 | 0.51000 | 1.50000 | 0.51000
80231 | 'WSN 12T7 ' | 12.6000 | 1 | 50 | 500 | 10 | 0.94974 | 16.4536 | 1.50000 | 0.51000 | 1.50000 | 0.51000
80232 | 'GLN 12T1 ' | 12.6000 | 1 | 50 | 500 | 10 | 0.96560 | 21.3370 | 1.50000 | 0.51000 | 1.50000 | 0.51000
80233 | 'GLN 12T4 ' | 12.6000 | 1 | 50 | 500 | 10 | 1.03183 | 21.7422 | 1.50000 | 0.51000 | 1.50000 | 0.51000
80234 | 'HCR 13 ' | 13.8000 | 1 | 50 | 500 | 204 | 0.99184 | 13.4640 | 1.50000 | 0.51000 | 1.50000 | 0.51000
80235 | 'SVY 12T3 ' | 12.6000 | 1 | 50 | 500 | 10 | 1.01863 | 21.1108 | 1.50000 | 0.51000 | 1.50000 | 0.51000
80236 | 'BLW 12T3 ' | 12.6000 | 1 | 50 | 500 | 10 | 0.92981 | 7.8837 | 1.50000 | 0.51000 | 1.50000 | 0.51000
80237 | 'SCK 12T2 ' | 12.6000 | 1 | 50 | 500 | 10 | 1.00459 | 7.7980 | 1.50000 | 0.51000 | 1.50000 | 0.51000
80238 | 'HMH 12T3 ' | 12.6000 | 1 | 50 | 500 | 10 | 1.03163 | 7.7988 | 1.50000 | 0.51000 | 1.50000 | 0.51000
80239 | 'QRP 13B ' | 13.8000 | 1 | 50 | 500 | 204 | 0.99497 | 7.9141 | 1.50000 | 0.51000 | 1.50000 | 0.51000
80240 | 'NLV 25 ' | 25.2000 | 1 | 50 | 500 | 203 | 0.99997 | 19.2767 | 1.50000 | 0.51000 | 1.50000 | 0.51000
80241 | 'TXB 25 ' | 25.0000 | 1 | 50 | 500 | 204 | 1.00045 | 35.9872 | 1.50000 | 0.51000 | 1.50000 | 0.51000
80243 | 'TFP 25 ' | 25.2000 | 1 | 50 | 500 | 204 | 1.00467 | 35.1692 | 1.50000 | 0.51000 | 1.50000 | 0.51000
80244 | 'TAC 12T5 ' | 12.6000 | 1 | 50 | 500 | 10 | 1.00387 | 21.5414 | 1.50000 | 0.51000 | 1.50000 | 0.51000
80245 | 'FBO BUS-A ' | 13.8000 | 1 | 50 | 500 | 204 | 0.99030 | 35.8559 | 1.50000 | 0.51000 | 1.50000 | 0.51000
80246 | 'LAP 13 ' | 13.8000 | 1 | 50 | 500 | 204 | 1.01207 | 38.2866 | 1.50000 | 0.51000 | 1.50000 | 0.51000
80247 | 'GLN 12T2 ' | 12.6000 | 1 | 50 | 500 | 10 | 0.96560 | 21.3381 | 1.50000 | 0.51000 | 1.50000 | 0.51000
80248 | 'AWL 25 ' | 25.2000 | 1 | 50 | 500 | 204 | 1.00636 | 7.7518 | 1.50000 | 0.51000 | 1.50000 | 0.51000
80249 | 'BLM 25 ' | 25.2000 | 1 | 50 | 500 | 204 | 1.01274 | 42.4054 | 1.50000 | 0.51000 | 1.50000 | 0.51000
80250 | 'PPS 6T2 ' | 6.9000 | 1 | 50 | 500 | 10 | 1.04013 | 35.7379 | 1.50000 | 0.51000 | 1.50000 | 0.51000
80251 | 'FBO BUS-B ' | 13.8000 | 1 | 50 | 500 | 204 | 0.99013 | 35.8211 | 1.50000 | 0.51000 | 1.50000 | 0.51000
80253 | 'LGW 25 ' | 25.2000 | 1 | 50 | 500 | 204 | 1.01690 | 7.9671 | 1.50000 | 0.51000 | 1.50000 | 0.51000
80254 | 'MR2 138 ' | 138.0000 | 1 | 50 | 500 | 10 | 0.99756 | 3.8122 | 1.50000 | 0.51000 | 1.50000 | 0.51000
80255 | 'SVA 2B6 ' | 230.0000 | 1 | 50 | 500 | 10 | 1.04097 | 6.2262 | 1.50000 | 0.51000 | 1.50000 | 0.51000
80256 | 'NIC 12T5 ' | 12.6000 | 1 | 50 | 500 | 10 | 1.01710 | 5.5441 | 1.50000 | 0.51000 | 1.50000 | 0.51000
80257 | 'SVA 12T3 ' | 12.6000 | 1 | 50 | 500 | 10 | 1.03903 | 2.6581 | 1.50000 | 0.51000 | 1.50000 | 0.51000
80258 | 'VVW 12T2 ' | 12.6000 | 1 | 50 | 500 | 10 | 1.01883 | 0.3734 | 1.50000 | 0.51000 | 1.50000 | 0.51000
80259 | 'SVA 12T1 ' | 12.6000 | 1 | 50 | 500 | 10 | 1.03903 | 2.6581 | 1.50000 | 0.51000 | 1.50000 | 0.51000
80261 | 'WBK 1B1 ' | 138.0000 | 1 | 50 | 500 | 10 | 0.96861 | 1.1527 | 1.50000 | 0.51000 | 1.50000 | 0.51000
80262 | 'LU2 202P ' | 138.0000 | 1 | 50 | 500 | 10 | 1.02801 | 2.9657 | 1.50000 | 0.51000 | 1.50000 | 0.51000
80264 | 'SAM 12T4 ' | 12.6000 | 1 | 50 | 500 | 10 | 1.02011 | 2.0875 | 1.50000 | 0.51000 | 1.50000 | 0.51000
80265 | 'CHS 12T2 ' | 12.6000 | 1 | 50 | 500 | 10 | 1.01412 | -4.1052 | 1.50000 | 0.51000 | 1.50000 | 0.51000
80266 | 'BAR 12T1 ' | 12.6000 | 1 | 50 | 500 | 10 | 1.01870 | -5.6381 | 1.50000 | 0.51000 | 1.50000 | 0.51000
80267 | 'AVO 5ST1 ' | 5.4000 | 1 | 50 | 500 | 10 | 1.01500 | -3.6746 | 1.50000 | 0.51000 | 1.50000 | 0.51000
80268 | 'HLD 9T4 ' | 10.0000 | 1 | 50 | 500 | 10 | 1.00317 | 2.7870 | 1.50000 | 0.51000 | 1.50000 | 0.51000
80269 | 'AVO 4ST1 ' | 4.2000 | 1 | 50 | 500 | 10 | 1.01464 | -3.6738 | 1.50000 | 0.51000 | 1.50000 | 0.51000
80270 | 'NIC 12T6 ' | 12.6000 | 1 | 50 | 500 | 10 | 1.01688 | 5.5759 | 1.50000 | 0.51000 | 1.50000 | 0.51000
80271 | 'GSM 4 ' | 4.2000 | 1 | 50 | 500 | 204 | 1.00286 | 27.9157 | 1.50000 | 0.51000 | 1.50000 | 0.51000
80272 | 'WBK 1B3 ' | 138.0000 | 1 | 50 | 500 | 10 | 0.96861 | 1.1527 | 1.50000 | 0.51000 | 1.50000 | 0.51000
80273 | 'LF2 2 ' | 2.4000 | 1 | 50 | 500 | 204 | 1.00312 | 0.0816 | 1.50000 | 0.51000 | 1.50000 | 0.51000
80274 | 'BKL 4ST1 ' | 4.2000 | 1 | 50 | 500 | 10 | 1.00092 | -0.1800 | 1.50000 | 0.51000 | 1.50000 | 0.51000
80275 | 'AVO 4ST2 ' | 4.2000 | 1 | 50 | 500 | 10 | 1.01464 | -3.6738 | 1.50000 | 0.51000 | 1.50000 | 0.51000
80276 | 'STM 4 ' | 4.2000 | 1 | 50 | 500 | 204 | 1.00598 | 4.0114 | 1.50000 | 0.51000 | 1.50000 | 0.51000
80277 | 'BLP 4 ' | 4.2000 | 1 | 50 | 500 | 204 | 1.02518 | -4.8727 | 1.50000 | 0.51000 | 1.50000 | 0.51000
80278 | 'FPS 4 ' | 4.2000 | 1 | 50 | 500 | 204 | 1.01138 | -4.2689 | 1.50000 | 0.51000 | 1.50000 | 0.51000
80279 | 'REG 4 ' | 4.2000 | 1 | 50 | 500 | 204 | 1.01344 | -4.3039 | 1.50000 | 0.51000 | 1.50000 | 0.51000
80280 | 'CPL 4 ' | 4.2000 | 1 | 50 | 500 | 204 | 0.99882 | -4.2650 | 1.50000 | 0.51000 | 1.50000 | 0.51000
80281 | 'REV 12T7 ' | 12.6000 | 1 | 50 | 500 | 10 | 0.98518 | 12.4934 | 1.50000 | 0.51000 | 1.50000 | 0.51000
80282 | 'END 1B2 ' | 138.0000 | 1 | 50 | 500 | 10 | 1.01464 | 2.0353 | 1.50000 | 0.51000 | 1.50000 | 0.51000
80283 | 'STO 1B2 ' | 138.0000 | 1 | 50 | 500 | 10 | 1.00366 | 0.6380 | 1.50000 | 0.51000 | 1.50000 | 0.51000
80284 | 'REV 12T8 ' | 12.6000 | 1 | 50 | 500 | 10 | 0.98518 | 12.4932 | 1.50000 | 0.51000 | 1.50000 | 0.51000
80285 | 'ACK 12T2 ' | 12.6000 | 1 | 50 | 500 | 10 | 0.97491 | 8.3303 | 1.50000 | 0.51000 | 1.50000 | 0.51000
80286 | 'NIC 12T2 ' | 12.6000 | 1 | 50 | 500 | 10 | 0.99163 | 6.5764 | 1.50000 | 0.51000 | 1.50000 | 0.51000
80287 | 'VNT 12T2 ' | 12.6000 | 1 | 50 | 500 | 10 | 1.02515 | 2.1229 | 1.50000 | 0.51000 | 1.50000 | 0.51000
80288 | 'VVW 12T3 ' | 12.6000 | 1 | 50 | 500 | 10 | 1.01900 | 0.4185 | 1.50000 | 0.51000 | 1.50000 | 0.51000
80289 | 'ILL 12T4 ' | 12.6000 | 1 | 50 | 500 | 10 | 1.02830 | 13.6806 | 1.50000 | 0.51000 | 1.50000 | 0.51000
80290 | 'AFN 13 ' | 13.8000 | 1 | 50 | 500 | 204 | 0.99780 | -1.8816 | 1.50000 | 0.51000 | 1.50000 | 0.51000
80291 | 'HLD 12T1 ' | 12.6000 | 1 | 50 | 500 | 10 | 1.00124 | 3.0983 | 1.50000 | 0.51000 | 1.50000 | 0.51000
80292 | 'RVS 12 ' | 12.6000 | 1 | 50 | 500 | 204 | 1.02444 | 0.2101 | 1.50000 | 0.51000 | 1.50000 | 0.51000
80293 | 'FCO 12 ' | 12.6000 | 1 | 50 | 500 | 204 | 0.98650 | -0.6393 | 1.50000 | 0.51000 | 1.50000 | 0.51000
80294 | 'REV 12SS2 ' | 12.6000 | 1 | 50 | 500 | 10 | 1.00129 | 12.0799 | 1.50000 | 0.51000 | 1.50000 | 0.51000
80295 | 'ACK 12T3 ' | 12.6000 | 1 | 50 | 500 | 10 | 0.97487 | 8.3078 | 1.50000 | 0.51000 | 1.50000 | 0.51000
80296 | 'NIC 12T3 ' | 12.6000 | 1 | 50 | 500 | 10 | 0.99155 | 6.5505 | 1.50000 | 0.51000 | 1.50000 | 0.51000
80297 | 'TIL 25 ' | 25.2000 | 1 | 50 | 500 | 204 | 0.99405 | -1.2580 | 1.50000 | 0.51000 | 1.50000 | 0.51000
80298 | 'MON 7T5 ' | 7.2000 | 1 | 50 | 500 | 10 | 1.03739 | 4.9768 | 1.50000 | 0.51000 | 1.50000 | 0.51000
80299 | 'TOK 25 ' | 25.2000 | 1 | 50 | 500 | 204 | 1.04656 | -2.5016 | 1.50000 | 0.51000 | 1.50000 | 0.51000
80300 | 'SEL 12V1 ' | 12.6000 | 1 | 50 | 500 | 10 | 0.98319 | 23.7325 | 1.50000 | 0.51000 | 1.50000 | 0.51000
80301 | 'INV 12T1 ' | 12.6000 | 1 | 50 | 500 | 10 | 1.01548 | 7.9708 | 1.50000 | 0.51000 | 1.50000 | 0.51000
80302 | 'KCL 12T6 ' | 12.6000 | 1 | 50 | 500 | 10 | 0.97116 | 33.7135 | 1.50000 | 0.51000 | 1.50000 | 0.51000
80303 | 'LCC 1MDC ' | 138.0000 | 1 | 50 | 500 | 204 | 1.00936 | 6.0357 | 1.50000 | 0.51000 | 1.50000 | 0.51000
80304 | 'SEL 12T2 ' | 12.6000 | 1 | 50 | 500 | 10 | 0.98318 | 23.7325 | 1.50000 | 0.51000 | 1.50000 | 0.51000
80305 | 'SEL 12T3 ' | 12.6000 | 1 | 50 | 500 | 10 | 0.98236 | 24.1295 | 1.50000 | 0.51000 | 1.50000 | 0.51000
80306 | 'SEL 12T4 ' | 12.6000 | 1 | 50 | 500 | 10 | 0.98226 | 24.1838 | 1.50000 | 0.51000 | 1.50000 | 0.51000
80307 | 'KCL 12SS2 ' | 12.6000 | 1 | 50 | 500 | 10 | 1.00886 | 29.8166 | 1.50000 | 0.51000 | 1.50000 | 0.51000
80308 | 'SEL 12T10 ' | 12.6000 | 1 | 50 | 500 | 10 | 0.98318 | 23.7325 | 1.50000 | 0.51000 | 1.50000 | 0.51000
80309 | 'KCL 12SS1 ' | 12.6000 | 1 | 50 | 500 | 10 | 1.00165 | 33.7900 | 1.50000 | 0.51000 | 1.50000 | 0.51000
80310 | 'LCC 4 ' | 4.2000 | 1 | 50 | 500 | 204 | 1.01186 | 3.7474 | 1.50000 | 0.51000 | 1.50000 | 0.51000
80311 | 'CMO 4 ' | 4.2000 | 1 | 50 | 500 | 204 | 1.03143 | 8.2534 | 1.50000 | 0.51000 | 1.50000 | 0.51000
80312 | 'BRM 12 ' | 12.6000 | 1 | 50 | 500 | 204 | 1.02058 | 8.5513 | 1.50000 | 0.51000 | 1.50000 | 0.51000
80313 | 'GRH 66 ' | 69.0000 | 1 | 50 | 500 | 204 | 1.00792 | 1.3004 | 1.50000 | 0.51000 | 1.50000 | 0.51000
80314 | 'SEL 12 ' | 12.6000 | 1 | 50 | 500 | 10 | 1.01392 | 23.7325 | 1.50000 | 0.51000 | 1.50000 | 0.51000
80315 | 'INV 12T11 ' | 12.6000 | 1 | 50 | 500 | 10 | 1.01552 | 7.9788 | 1.50000 | 0.51000 | 1.50000 | 0.51000
80316 | 'KCL 12T7 ' | 12.6000 | 1 | 50 | 500 | 10 | 1.03479 | 29.8222 | 1.50000 | 0.51000 | 1.50000 | 0.51000
80317 | 'FRO 13 ' | 13.8000 | 1 | 50 | 500 | 204 | 0.99467 | 0.0311 | 1.50000 | 0.51000 | 1.50000 | 0.51000
80318 | 'CRC 12A ' | 12.0000 | 1 | 50 | 500 | 204 | 1.00453 | 6.4969 | 1.50000 | 0.51000 | 1.50000 | 0.51000
80319 | 'KCL 12T5 ' | 12.6000 | 1 | 50 | 500 | 10 | 0.97136 | 33.7964 | 1.50000 | 0.51000 | 1.50000 | 0.51000
80320 | 'LCC 25 ' | 25.2000 | 1 | 50 | 500 | 204 | 1.01110 | 4.6725 | 1.50000 | 0.51000 | 1.50000 | 0.51000
80321 | 'LDR 13SS1 ' | 13.8000 | 1 | 50 | 500 | 10 | 0.98651 | 6.3037 | 1.50000 | 0.51000 | 1.50000 | 0.51000
80322 | 'ATT 138 ' | 138.0000 | 1 | 50 | 500 | 204 | 0.99780 | 35.6933 | 1.50000 | 0.51000 | 1.50000 | 0.51000
80323 | 'PLD 138 ' | 138.0000 | 1 | 50 | 500 | 204 | 0.99192 | 32.9449 | 1.50000 | 0.51000 | 1.50000 | 0.51000
80327 | 'PMB 25V1 ' | 25.0000 | 1 | 50 | 500 | 204 | 1.01539 | 14.2834 | 1.50000 | 0.51000 | 1.50000 | 0.51000
80328 | 'FOX 1B2 ' | 138.0000 | 1 | 50 | 500 | 10 | 1.00322 | 36.0460 | 1.50000 | 0.51000 | 1.50000 | 0.51000
80329 | 'SEP 4A ' | 4.2000 | 1 | 50 | 500 | 204 | 0.98032 | 34.5869 | 1.50000 | 0.51000 | 1.50000 | 0.51000
80330 | 'PMB 25 ' | 25.0000 | 1 | 50 | 500 | 204 | 0.99191 | 11.9496 | 1.50000 | 0.51000 | 1.50000 | 0.51000
80331 | 'ICP 66T1 ' | 66.0000 | 1 | 50 | 500 | 204 | 1.01319 | 13.9949 | 1.50000 | 0.51000 | 1.50000 | 0.51000
80332 | 'KIS 358P ' | 138.0000 | 1 | 50 | 500 | 10 | 1.00316 | 34.5265 | 1.50000 | 0.51000 | 1.50000 | 0.51000
80333 | 'CRC 12B ' | 12.0000 | 1 | 50 | 500 | 204 | 1.05037 | 6.4960 | 1.50000 | 0.51000 | 1.50000 | 0.51000
80334 | 'SSQ 25 ' | 25.2000 | 1 | 50 | 500 | 204 | 0.99943 | 7.8579 | 1.50000 | 0.51000 | 1.50000 | 0.51000
80338 | 'HPS 4 ' | 4.2000 | 1 | 50 | 500 | 204 | 1.02851 | 1.6435 | 1.50000 | 0.51000 | 1.50000 | 0.51000
80339 | 'WHP 4 ' | 4.2000 | 1 | 50 | 500 | 204 | 0.99476 | -10.6078 | 1.50000 | 0.51000 | 1.50000 | 0.51000
80340 | 'PKP 4 ' | 4.2000 | 1 | 50 | 500 | 204 | 0.99954 | -17.3863 | 1.50000 | 0.51000 | 1.50000 | 0.51000
80341 | 'CSQ 12T1A ' | 12.6000 | 1 | 50 | 500 | 10 | 1.00227 | -17.6553 | 1.50000 | 0.51000 | 1.50000 | 0.51000
80342 | 'CSQ 12T1B ' | 12.6000 | 1 | 50 | 500 | 10 | 1.01743 | -15.8808 | 1.50000 | 0.51000 | 1.50000 | 0.51000
80343 | 'CSQ 12T2A ' | 12.6000 | 1 | 50 | 500 | 10 | 1.00227 | -17.6550 | 1.50000 | 0.51000 | 1.50000 | 0.51000
80344 | 'CSQ 12T2B ' | 12.6000 | 1 | 50 | 500 | 10 | 1.01739 | -15.8870 | 1.50000 | 0.51000 | 1.50000 | 0.51000
80345 | 'CSQ 12T3A ' | 12.6000 | 1 | 50 | 500 | 10 | 1.00228 | -17.6538 | 1.50000 | 0.51000 | 1.50000 | 0.51000
80346 | 'CSQ 12T3B ' | 12.6000 | 1 | 50 | 500 | 10 | 1.01745 | -15.8773 | 1.50000 | 0.51000 | 1.50000 | 0.51000
80347 | 'CSQ 12B ' | 12.6000 | 1 | 50 | 500 | 10 | 1.00219 | -17.6674 | 1.50000 | 0.51000 | 1.50000 | 0.51000
80348 | 'CSQ 12C ' | 12.6000 | 1 | 50 | 500 | 10 | 1.00220 | -17.6667 | 1.50000 | 0.51000 | 1.50000 | 0.51000
80349 | 'CSQ 12D ' | 12.6000 | 1 | 50 | 500 | 10 | 1.01733 | -15.8958 | 1.50000 | 0.51000 | 1.50000 | 0.51000
80350 | 'CSQ 12E ' | 12.6000 | 1 | 50 | 500 | 10 | 1.01734 | -15.8941 | 1.50000 | 0.51000 | 1.50000 | 0.51000
80352 | 'PRL 6G1 ' | 6.6000 | 2 | 50 | 500 | 202 | 1.00000 | 16.6148 | 1.50000 | 0.51000 | 1.50000 | 0.51000
80353 | 'PRL 6G2 ' | 6.6000 | 2 | 50 | 500 | 202 | 1.00000 | 21.4786 | 1.50000 | 0.51000 | 1.50000 | 0.51000
80354 | 'POW 1MB ' | 132.0000 | 1 | 50 | 500 | 203 | 1.03721 | 6.7071 | 1.50000 | 0.51000 | 1.50000 | 0.51000
80355 | 'FCN 2B2 ' | 230.0000 | 1 | 50 | 500 | 10 | 1.00571 | 1.7203 | 1.50000 | 0.51000 | 1.50000 | 0.51000
80356 | 'SAY 12T2 ' | 12.6000 | 1 | 50 | 500 | 10 | 1.00759 | 4.4765 | 1.50000 | 0.51000 | 1.50000 | 0.51000
80357 | 'SAY 12T3 ' | 12.6000 | 1 | 50 | 500 | 10 | 1.00623 | 4.5833 | 1.50000 | 0.51000 | 1.50000 | 0.51000
80359 | 'POW 13G12 ' | 13.8000 | 2 | 50 | 500 | 203 | 1.03713 | 6.6825 | 1.50000 | 0.51000 | 1.50000 | 0.51000
80360 | 'POW 6B6 ' | 6.6000 | 1 | 50 | 500 | 203 | 1.01470 | 10.9393 | 1.50000 | 0.51000 | 1.50000 | 0.51000
80361 | 'POW 6G5 ' | 6.6000 | 2 | 50 | 500 | 202 | 1.00441 | 11.7174 | 1.50000 | 0.51000 | 1.50000 | 0.51000
80362 | 'POW 6B18 ' | 6.6000 | 1 | 50 | 500 | 203 | 1.03697 | 6.6345 | 1.50000 | 0.51000 | 1.50000 | 0.51000
80363 | 'POW 6B16 ' | 6.6000 | 1 | 50 | 500 | 203 | 1.03702 | 6.6487 | 1.50000 | 0.51000 | 1.50000 | 0.51000
80364 | 'POW 6B19 ' | 6.6000 | 1 | 50 | 500 | 203 | 1.03693 | 6.6218 | 1.50000 | 0.51000 | 1.50000 | 0.51000
80365 | 'POW 6G1 ' | 6.6000 | 2 | 50 | 500 | 202 | 1.01469 | 10.9412 | 1.50000 | 0.51000 | 1.50000 | 0.51000
80366 | 'POW 66-1 ' | 66.0000 | 1 | 50 | 500 | 202 | 0.99720 | 11.7619 | 1.50000 | 0.51000 | 1.50000 | 0.51000
80367 | 'POW 66-2 ' | 66.0000 | 1 | 50 | 500 | 202 | 1.00138 | 14.9433 | 1.50000 | 0.51000 | 1.50000 | 0.51000
80368 | 'PRL 66-1 ' | 66.0000 | 1 | 50 | 500 | 202 | 1.00408 | 13.5363 | 1.50000 | 0.51000 | 1.50000 | 0.51000
80369 | 'PRL 66-2 ' | 66.0000 | 1 | 50 | 500 | 202 | 1.00777 | 16.9327 | 1.50000 | 0.51000 | 1.50000 | 0.51000
80370 | 'POW 6B17 ' | 6.6000 | 1 | 50 | 500 | 203 | 1.03702 | 6.6487 | 1.50000 | 0.51000 | 1.50000 | 0.51000
80371 | 'POW 6B24 ' | 6.6000 | 1 | 50 | 500 | 203 | 1.00465 | 8.6594 | 1.50000 | 0.51000 | 1.50000 | 0.51000
80372 | 'POW 6B4-1 ' | 6.6000 | 1 | 50 | 500 | 203 | 1.01376 | 10.2598 | 1.50000 | 0.51000 | 1.50000 | 0.51000
80373 | 'POW 6B4-2 ' | 6.6000 | 1 | 50 | 500 | 203 | 1.01376 | 10.2598 | 1.50000 | 0.51000 | 1.50000 | 0.51000
80374 | 'POW 13B9 ' | 13.8000 | 1 | 50 | 500 | 203 | 1.03713 | 6.6825 | 1.50000 | 0.51000 | 1.50000 | 0.51000
80375 | 'POW 13G13 ' | 13.8000 | 2 | 50 | 500 | 203 | 1.03713 | 6.6825 | 1.50000 | 0.51000 | 1.50000 | 0.51000
80376 | 'POW 6B4 ' | 6.6000 | 1 | 50 | 500 | 203 | 1.00441 | 11.7174 | 1.50000 | 0.51000 | 1.50000 | 0.51000
80377 | 'WFR 4G1 ' | 4.2000 | 2 | 50 | 500 | 203 | 0.98685 | -4.2460 | 1.50000 | 0.51000 | 1.50000 | 0.51000
80378 | 'TYS 4G1 ' | 4.2000 | 2 | 50 | 500 | 202 | 1.00000 | 9.7376 | 1.50000 | 0.51000 | 1.50000 | 0.51000
80380 | 'MAN 12C ' | 12.6000 | 1 | 50 | 500 | 10 | 1.01644 | -16.4875 | 1.50000 | 0.51000 | 1.50000 | 0.51000
80381 | 'WFR 31P ' | 132.0000 | 1 | 50 | 500 | 10 | 1.03076 | -5.1089 | 1.50000 | 0.51000 | 1.50000 | 0.51000
80382 | 'TYS 25 ' | 25.2000 | 1 | 50 | 500 | 202 | 0.99601 | 8.7291 | 1.50000 | 0.51000 | 1.50000 | 0.51000
80383 | 'MAN 12D ' | 12.6000 | 1 | 50 | 500 | 10 | 1.01644 | -16.4875 | 1.50000 | 0.51000 | 1.50000 | 0.51000
80384 | 'SKW 4G1 ' | 4.2000 | 2 | 50 | 500 | 202 | 1.03000 | -7.1486 | 1.50000 | 0.51000 | 1.50000 | 0.51000
80386 | 'BSV 13G ' | 13.8000 | 2 | 50 | 500 | 202 | 1.01000 | 12.7014 | 1.50000 | 0.51000 | 1.50000 | 0.51000
80388 | 'JME 6 ' | 6.9000 | 2 | 50 | 500 | 202 | 1.00000 | 19.8260 | 1.50000 | 0.51000 | 1.50000 | 0.51000
80389 | 'NWS 6G1-3 ' | 6.9000 | 2 | 50 | 500 | 202 | 1.01000 | 11.9904 | 1.50000 | 0.51000 | 1.50000 | 0.51000
80390 | 'BSV 138 ' | 138.0000 | 1 | 50 | 500 | 202 | 1.01078 | 10.3707 | 1.50000 | 0.51000 | 1.50000 | 0.51000
80394 | 'WDN .6G1 ' | 0.6000 | 2 | 50 | 500 | 202 | 0.97111 | 23.0636 | 1.50000 | 0.51000 | 1.50000 | 0.51000
80396 | 'JME 66 ' | 66.0000 | 1 | 50 | 500 | 202 | 1.04839 | 18.8217 | 1.50000 | 0.51000 | 1.50000 | 0.51000
80397 | 'FLW 25B11 ' | 25.2000 | 1 | 50 | 500 | 10 | 1.01563 | -16.1069 | 1.50000 | 0.51000 | 1.50000 | 0.51000
80398 | 'WDN 21P ' | 66.0000 | 1 | 50 | 500 | 10 | 1.02315 | 17.4440 | 1.50000 | 0.51000 | 1.50000 | 0.51000
80400 | 'BSV 3H2 ' | 138.0000 | 1 | 50 | 500 | 202 | 1.00917 | 10.1666 | 1.50000 | 0.51000 | 1.50000 | 0.51000
80401 | 'SKW 25 ' | 25.2000 | 1 | 50 | 500 | 202 | 1.01964 | -8.4161 | 1.50000 | 0.51000 | 1.50000 | 0.51000
80403 | 'BSV 3H1 ' | 138.0000 | 1 | 50 | 500 | 202 | 1.00866 | 10.0128 | 1.50000 | 0.51000 | 1.50000 | 0.51000
80404 | 'NLG .4G1-2 ' | 0.5000 | 2 | 50 | 500 | 202 | 1.03000 | -6.5029 | 1.50000 | 0.51000 | 1.50000 | 0.51000
80405 | 'RRH 4G2 ' | 4.2000 | 2 | 50 | 500 | 202 | 1.04633 | 11.4700 | 1.50000 | 0.51000 | 1.50000 | 0.51000
80406 | 'PML 1B1 ' | 132.0000 | 1 | 50 | 500 | 10 | 1.06818 | 7.3808 | 1.50000 | 0.51000 | 1.50000 | 0.51000
80407 | 'PML 1P1 ' | 132.0000 | 1 | 50 | 500 | 10 | 1.06818 | 7.3808 | 1.50000 | 0.51000 | 1.50000 | 0.51000
80408 | 'BVC 132P ' | 132.0000 | 1 | 50 | 500 | 10 | 1.07152 | 7.1389 | 1.50000 | 0.51000 | 1.50000 | 0.51000
80409 | 'WOS 132P ' | 132.0000 | 1 | 50 | 500 | 10 | 1.07442 | 5.2167 | 1.50000 | 0.51000 | 1.50000 | 0.51000
80410 | 'CCH 51P ' | 25.2000 | 1 | 50 | 500 | 202 | 1.02062 | 2.7150 | 1.50000 | 0.51000 | 1.50000 | 0.51000
80411 | 'CCH 25 ' | 25.2000 | 1 | 50 | 500 | 202 | 1.02061 | 2.7153 | 1.50000 | 0.51000 | 1.50000 | 0.51000
80412 | 'NLG 25 ' | 25.2000 | 1 | 50 | 500 | 202 | 1.01659 | -11.0986 | 1.50000 | 0.51000 | 1.50000 | 0.51000
80413 | 'RRH 25 ' | 25.2000 | 1 | 50 | 500 | 202 | 1.04633 | 11.4700 | 1.50000 | 0.51000 | 1.50000 | 0.51000
80414 | 'CCH 4 ' | 4.2000 | 2 | 50 | 500 | 202 | 1.01716 | 3.2690 | 1.50000 | 0.51000 | 1.50000 | 0.51000
80415 | 'MDL 7G3 ' | 6.9000 | 2 | 50 | 500 | 202 | 1.05846 | 19.8493 | 1.50000 | 0.51000 | 1.50000 | 0.51000
80416 | 'DSQ 7G1-2 ' | 6.9000 | 2 | 50 | 500 | 202 | 1.04500 | 19.7571 | 1.50000 | 0.51000 | 1.50000 | 0.51000
80419 | 'MDL 66T2 ' | 66.0000 | 1 | 50 | 500 | 202 | 1.03005 | 18.6598 | 1.50000 | 0.51000 | 1.50000 | 0.51000
80420 | 'DSQ 66T1 ' | 66.0000 | 1 | 50 | 500 | 202 | 1.03067 | 18.6865 | 1.50000 | 0.51000 | 1.50000 | 0.51000
80421 | 'HFH 25 ' | 25.2000 | 1 | 50 | 500 | 202 | 1.02871 | 12.5351 | 1.50000 | 0.51000 | 1.50000 | 0.51000
80422 | 'HFH 13G1 ' | 13.8000 | 2 | 50 | 500 | 202 | 1.02000 | 15.9646 | 1.50000 | 0.51000 | 1.50000 | 0.51000
80423 | 'SLS 138 ' | 138.0000 | 1 | 50 | 500 | 10 | 1.01101 | 37.9215 | 1.50000 | 0.51000 | 1.50000 | 0.51000
80425 | 'EKO 4B ' | 4.2000 | 1 | 50 | 500 | 204 | 0.98235 | 21.0683 | 1.50000 | 0.51000 | 1.50000 | 0.51000
80426 | 'EKO 13B ' | 13.8000 | 1 | 50 | 500 | 204 | 0.98237 | 21.0717 | 1.50000 | 0.51000 | 1.50000 | 0.51000
80427 | 'EKO 4A ' | 4.2000 | 1 | 50 | 500 | 204 | 1.00754 | 21.0674 | 1.50000 | 0.51000 | 1.50000 | 0.51000
80430 | 'CSX 25 ' | 25.2000 | 1 | 50 | 500 | 202 | 1.00408 | 7.2427 | 1.50000 | 0.51000 | 1.50000 | 0.51000
80432 | 'SVN 13G1 ' | 13.8000 | 2 | 50 | 500 | 202 | 1.02000 | 6.0322 | 1.50000 | 0.51000 | 1.50000 | 0.51000
80433 | 'ELD .6G1 ' | 0.6000 | 2 | 50 | 500 | 202 | 1.01333 | -3.7596 | 1.50000 | 0.51000 | 1.50000 | 0.51000
80434 | 'CSL 6G1 ' | 6.9000 | 2 | 50 | 500 | 202 | 1.02000 | 10.6302 | 1.50000 | 0.51000 | 1.50000 | 0.51000
80435 | 'SVN 25 ' | 25.2000 | 1 | 50 | 500 | 202 | 1.00732 | 2.5684 | 1.50000 | 0.51000 | 1.50000 | 0.51000
80436 | 'ELD 25 ' | 25.2000 | 1 | 50 | 500 | 202 | 1.00519 | -4.3040 | 1.50000 | 0.51000 | 1.50000 | 0.51000
80437 | 'CSL 25 ' | 25.2000 | 1 | 50 | 500 | 202 | 1.01308 | 9.5426 | 1.50000 | 0.51000 | 1.50000 | 0.51000
80440 | 'CRW 13G1 ' | 13.8000 | 2 | 50 | 500 | 202 | 1.03290 | 15.8178 | 1.50000 | 0.51000 | 1.50000 | 0.51000
80443 | 'CRW 66 ' | 66.0000 | 1 | 50 | 500 | 202 | 1.05025 | 10.1837 | 1.50000 | 0.51000 | 1.50000 | 0.51000
80445 | 'CRW 292P ' | 66.0000 | 1 | 50 | 500 | 10 | 1.05022 | 10.1753 | 1.50000 | 0.51000 | 1.50000 | 0.51000
80446 | 'MYE 284P ' | 66.0000 | 1 | 50 | 500 | 10 | 1.03626 | 10.1325 | 1.50000 | 0.51000 | 1.50000 | 0.51000
80447 | 'CRW 13 ' | 13.8000 | 1 | 50 | 500 | 202 | 1.03222 | 15.7615 | 1.50000 | 0.51000 | 1.50000 | 0.51000
80450 | 'MKL .6W1 ' | 0.7000 | 2 | 50 | 500 | 202 | 0.99827 | 46.7853 | 1.50000 | 0.51000 | 1.50000 | 0.51000
80451 | 'MKL .6W2 ' | 0.7000 | 2 | 50 | 500 | 202 | 1.00103 | 47.0607 | 1.50000 | 0.51000 | 1.50000 | 0.51000
80452 | 'MKL .6W3 ' | 0.7000 | 2 | 50 | 500 | 202 | 0.99903 | 47.0076 | 1.50000 | 0.51000 | 1.50000 | 0.51000
80453 | 'MKL .6W4 ' | 0.7000 | 2 | 50 | 500 | 202 | 0.99558 | 46.9316 | 1.50000 | 0.51000 | 1.50000 | 0.51000
80454 | 'MKL .6W5 ' | 0.7000 | 2 | 50 | 500 | 202 | 0.99761 | 47.0639 | 1.50000 | 0.51000 | 1.50000 | 0.51000
80455 | 'QTY .69W1 ' | 0.7000 | 2 | 50 | 500 | 202 | 0.99457 | 49.7030 | 1.50000 | 0.51000 | 1.50000 | 0.51000
80456 | 'QTY .69W2 ' | 0.7000 | 2 | 50 | 500 | 202 | 0.99568 | 49.2411 | 1.50000 | 0.51000 | 1.50000 | 0.51000
80457 | 'QTY .69W3 ' | 0.7000 | 2 | 50 | 500 | 202 | 0.99632 | 48.1743 | 1.50000 | 0.51000 | 1.50000 | 0.51000
80458 | 'QTY .69W4 ' | 0.7000 | 2 | 50 | 500 | 202 | 0.99490 | 49.4829 | 1.50000 | 0.51000 | 1.50000 | 0.51000
80459 | 'ZBW 230 ' | 230.0000 | 1 | 50 | 500 | 202 | 1.04287 | 40.0435 | 1.50000 | 0.51000 | 1.50000 | 0.51000
80460 | 'ZBW 34 ' | 34.5000 | 1 | 50 | 500 | 202 | 1.00042 | 42.0598 | 1.50000 | 0.51000 | 1.50000 | 0.51000
80461 | 'ZBK .4 ' | 0.4000 | 2 | 50 | 500 | 202 | 1.00398 | 43.6600 | 1.50000 | 0.51000 | 1.50000 | 0.51000
80462 | 'SUW .4 ' | 0.4000 | 2 | 50 | 500 | 202 | 1.00624 | 43.9183 | 1.50000 | 0.51000 | 1.50000 | 0.51000
80464 | 'ZBK 34 ' | 34.5000 | 1 | 50 | 500 | 202 | 1.00205 | 42.2171 | 1.50000 | 0.51000 | 1.50000 | 0.51000
80465 | 'SUW 34 ' | 34.5000 | 1 | 50 | 500 | 202 | 1.00431 | 42.4818 | 1.50000 | 0.51000 | 1.50000 | 0.51000
80467 | 'BND 51P ' | 230.0000 | 1 | 50 | 500 | 10 | 1.00681 | -10.7388 | 1.50000 | 0.51000 | 1.50000 | 0.51000
80471 | 'MKL 230 ' | 230.0000 | 1 | 50 | 500 | 202 | 1.04999 | 42.1749 | 1.50000 | 0.51000 | 1.50000 | 0.51000
80472 | 'QTY 230 ' | 230.0000 | 1 | 50 | 500 | 202 | 1.05264 | 43.2210 | 1.50000 | 0.51000 | 1.50000 | 0.51000
80476 | 'MKL 34A ' | 34.5000 | 1 | 50 | 500 | 202 | 1.01391 | 45.3058 | 1.50000 | 0.51000 | 1.50000 | 0.51000
80477 | 'QTY 34C2 ' | 34.5000 | 1 | 50 | 500 | 202 | 1.02554 | 47.7572 | 1.50000 | 0.51000 | 1.50000 | 0.51000
80478 | 'QTY 34C3 ' | 34.5000 | 1 | 50 | 500 | 202 | 1.02611 | 46.4829 | 1.50000 | 0.51000 | 1.50000 | 0.51000
80479 | 'RMB 25 ' | 25.2000 | 1 | 50 | 500 | 10 | 1.04613 | 11.4466 | 1.50000 | 0.51000 | 1.50000 | 0.51000
80487 | 'MKL 34B ' | 34.5000 | 1 | 50 | 500 | 202 | 1.01105 | 45.2513 | 1.50000 | 0.51000 | 1.50000 | 0.51000
80488 | 'QTY 34 ' | 34.5000 | 1 | 50 | 500 | 202 | 1.02290 | 45.7603 | 1.50000 | 0.51000 | 1.50000 | 0.51000
80490 | 'QTY 34CX1 ' | 34.5000 | 1 | 50 | 500 | 202 | 1.02290 | 45.7603 | 1.50000 | 0.51000 | 1.50000 | 0.51000
80491 | 'QTY 34CX2 ' | 34.5000 | 1 | 50 | 500 | 202 | 1.02290 | 45.7603 | 1.50000 | 0.51000 | 1.50000 | 0.51000
80497 | 'MKL 34T1 ' | 34.5000 | 1 | 50 | 500 | 202 | 1.01706 | 45.4661 | 1.50000 | 0.51000 | 1.50000 | 0.51000
80498 | 'MKL 34T2 ' | 34.5000 | 1 | 50 | 500 | 202 | 1.01918 | 45.5820 | 1.50000 | 0.51000 | 1.50000 | 0.51000
80499 | 'MKL 34T3 ' | 34.5000 | 1 | 50 | 500 | 202 | 1.01683 | 45.4619 | 1.50000 | 0.51000 | 1.50000 | 0.51000
80500 | 'MKL 34T4 ' | 34.5000 | 1 | 50 | 500 | 202 | 1.01327 | 45.3692 | 1.50000 | 0.51000 | 1.50000 | 0.51000
80501 | 'QTY .48 ' | 0.5000 | 1 | 50 | 500 | 202 | 0.99317 | 45.7740 | 1.50000 | 0.51000 | 1.50000 | 0.51000
80503 | 'SEP 4B ' | 4.2000 | 1 | 50 | 500 | 204 | 0.98463 | 33.2736 | 1.50000 | 0.51000 | 1.50000 | 0.51000
80507 | 'TRE 13G1 ' | 13.8000 | 2 | 50 | 500 | 202 | 1.02500 | 10.6408 | 1.50000 | 0.51000 | 1.50000 | 0.51000
80508 | 'BRE 138 ' | 138.0000 | 1 | 50 | 500 | 202 | 1.01175 | 8.5175 | 1.50000 | 0.51000 | 1.50000 | 0.51000
80509 | 'TRE 138 ' | 138.0000 | 1 | 50 | 500 | 202 | 1.01292 | 8.5809 | 1.50000 | 0.51000 | 1.50000 | 0.51000
80510 | 'COK 25B13 ' | 25.2000 | 1 | 50 | 500 | 10 | 1.01436 | -16.0150 | 1.50000 | 0.51000 | 1.50000 | 0.51000
80511 | 'MAN 12A ' | 12.6000 | 1 | 50 | 500 | 10 | 1.02134 | -15.9601 | 1.50000 | 0.51000 | 1.50000 | 0.51000
80512 | 'BTR 138 ' | 138.0000 | 1 | 50 | 500 | 202 | 1.00813 | 8.3478 | 1.50000 | 0.51000 | 1.50000 | 0.51000
80513 | 'COK 25B1 ' | 25.2000 | 1 | 50 | 500 | 10 | 1.01586 | -15.7475 | 1.50000 | 0.51000 | 1.50000 | 0.51000
80514 | 'COK 25B11 ' | 25.2000 | 1 | 50 | 500 | 10 | 1.01441 | -16.0015 | 1.50000 | 0.51000 | 1.50000 | 0.51000
80515 | 'COK 25B3 ' | 25.2000 | 1 | 50 | 500 | 10 | 1.01578 | -15.7713 | 1.50000 | 0.51000 | 1.50000 | 0.51000
80516 | 'COK 25T4 ' | 25.2000 | 1 | 50 | 500 | 10 | 1.01331 | -13.9775 | 1.50000 | 0.51000 | 1.50000 | 0.51000
80517 | 'COK 25T5 ' | 25.2000 | 1 | 50 | 500 | 10 | 1.01578 | -15.7723 | 1.50000 | 0.51000 | 1.50000 | 0.51000
80518 | 'SPG 12A ' | 12.6000 | 1 | 50 | 500 | 10 | 1.00658 | -16.7847 | 1.50000 | 0.51000 | 1.50000 | 0.51000
80519 | 'SPG 12C ' | 12.6000 | 1 | 50 | 500 | 10 | 1.00588 | -16.8744 | 1.50000 | 0.51000 | 1.50000 | 0.51000
80520 | 'COK 25A ' | 25.2000 | 1 | 50 | 500 | 10 | 1.01430 | -16.0317 | 1.50000 | 0.51000 | 1.50000 | 0.51000
80521 | 'COK 25B ' | 25.2000 | 1 | 50 | 500 | 10 | 1.01434 | -16.0228 | 1.50000 | 0.51000 | 1.50000 | 0.51000
80522 | 'COK 25C ' | 25.2000 | 1 | 50 | 500 | 10 | 1.01572 | -15.7889 | 1.50000 | 0.51000 | 1.50000 | 0.51000
80523 | 'COK 25D ' | 25.2000 | 1 | 50 | 500 | 10 | 1.01579 | -15.7678 | 1.50000 | 0.51000 | 1.50000 | 0.51000
80524 | 'MAN 12B ' | 12.6000 | 1 | 50 | 500 | 10 | 1.01622 | -16.7817 | 1.50000 | 0.51000 | 1.50000 | 0.51000
80525 | 'SPG 12B ' | 12.6000 | 1 | 50 | 500 | 10 | 1.01008 | -16.4123 | 1.50000 | 0.51000 | 1.50000 | 0.51000
80526 | 'SPG 12D ' | 12.6000 | 1 | 50 | 500 | 10 | 1.01008 | -16.4123 | 1.50000 | 0.51000 | 1.50000 | 0.51000
80527 | 'ULR 13G ' | 13.8000 | 2 | 50 | 500 | 202 | 1.03000 | 9.1342 | 1.50000 | 0.51000 | 1.50000 | 0.51000
80529 | 'JMC 13G1-2 ' | 13.8000 | 2 | 50 | 500 | 202 | 1.02000 | 9.5540 | 1.50000 | 0.51000 | 1.50000 | 0.51000
80531 | 'BDH 13G ' | 13.8000 | 2 | 50 | 500 | 202 | 1.03000 | 7.9064 | 1.50000 | 0.51000 | 1.50000 | 0.51000
80532 | 'BOX 13G1 ' | 13.8000 | 2 | 50 | 500 | 202 | 1.00000 | 8.1053 | 1.50000 | 0.51000 | 1.50000 | 0.51000
80533 | 'CTN 13G1-2 ' | 13.8000 | 2 | 50 | 500 | 202 | 1.00000 | 3.7759 | 1.50000 | 0.51000 | 1.50000 | 0.51000
80534 | 'RML 4G1 ' | 4.2000 | 2 | 50 | 500 | 202 | 1.00000 | 13.9936 | 1.50000 | 0.51000 | 1.50000 | 0.51000
80535 | 'RMU 4G1 ' | 4.2000 | 2 | 50 | 500 | 202 | 1.00000 | 14.3336 | 1.50000 | 0.51000 | 1.50000 | 0.51000
80536 | 'CKW 6G ' | 6.9000 | 2 | 50 | 500 | 202 | 1.00000 | 12.1879 | 1.50000 | 0.51000 | 1.50000 | 0.51000
80537 | 'SKO 13G1-2 ' | 13.8000 | 2 | 50 | 500 | 202 | 1.00000 | -0.7168 | 1.50000 | 0.51000 | 1.50000 | 0.51000
80541 | 'CSS .6W1 ' | 0.7000 | 2 | 50 | 500 | 202 | 0.97484 | 12.5854 | 1.50000 | 0.51000 | 1.50000 | 0.51000
80542 | 'CSS .6W2 ' | 0.7000 | 2 | 50 | 500 | 202 | 0.97333 | 13.0074 | 1.50000 | 0.51000 | 1.50000 | 0.51000
80543 | 'CSS .6W3 ' | 0.7000 | 2 | 50 | 500 | 202 | 0.97599 | 12.7305 | 1.50000 | 0.51000 | 1.50000 | 0.51000
80544 | 'CSS .6W4 ' | 0.7000 | 2 | 50 | 500 | 202 | 0.97583 | 11.9937 | 1.50000 | 0.51000 | 1.50000 | 0.51000
80546 | 'BAC 4G1-2 ' | 4.2000 | 2 | 50 | 500 | 202 | 1.03000 | 6.2502 | 1.50000 | 0.51000 | 1.50000 | 0.51000
80548 | 'UCH 132 ' | 132.0000 | 1 | 50 | 500 | 202 | 1.06751 | 10.2701 | 1.50000 | 0.51000 | 1.50000 | 0.51000
80549 | 'BOX 132 ' | 132.0000 | 1 | 50 | 500 | 202 | 1.05261 | 5.9877 | 1.50000 | 0.51000 | 1.50000 | 0.51000
80550 | 'NIT 1T1 ' | 132.0000 | 1 | 50 | 500 | 202 | 1.05209 | 5.2634 | 1.50000 | 0.51000 | 1.50000 | 0.51000
80551 | 'SKO 132 ' | 132.0000 | 1 | 50 | 500 | 202 | 1.05064 | -2.8116 | 1.50000 | 0.51000 | 1.50000 | 0.51000
80552 | 'ULR 230 ' | 230.0000 | 1 | 50 | 500 | 202 | 1.02570 | 6.3159 | 1.50000 | 0.51000 | 1.50000 | 0.51000
80554 | 'JMC 230 ' | 230.0000 | 1 | 50 | 500 | 202 | 1.05984 | 7.9554 | 1.50000 | 0.51000 | 1.50000 | 0.51000
80556 | 'BDH 230 ' | 230.0000 | 1 | 50 | 500 | 202 | 1.02555 | 6.2708 | 1.50000 | 0.51000 | 1.50000 | 0.51000
80557 | 'LCS 60 ' | 60.0000 | 1 | 50 | 500 | 204 | 1.04954 | -14.9734 | 1.50000 | 0.51000 | 1.50000 | 0.51000
80558 | 'CTN 60 ' | 60.0000 | 1 | 50 | 500 | 202 | 1.08814 | 1.6284 | 1.50000 | 0.51000 | 1.50000 | 0.51000
80559 | 'TIS 230 ' | 230.0000 | 1 | 50 | 500 | 10 | 1.01770 | 5.1529 | 1.50000 | 0.51000 | 1.50000 | 0.51000
80560 | 'PSY 230 ' | 230.0000 | 1 | 50 | 500 | 202 | 1.04751 | 3.3922 | 1.50000 | 0.51000 | 1.50000 | 0.51000
80561 | 'BOX 31P ' | 132.0000 | 1 | 50 | 500 | 10 | 1.05252 | 5.9585 | 1.50000 | 0.51000 | 1.50000 | 0.51000
80562 | 'NIT 37P ' | 132.0000 | 1 | 50 | 500 | 10 | 1.04968 | 4.2705 | 1.50000 | 0.51000 | 1.50000 | 0.51000
80563 | 'RMU 25P ' | 25.2000 | 1 | 50 | 500 | 202 | 1.00157 | 10.4637 | 1.50000 | 0.51000 | 1.50000 | 0.51000
80564 | 'LCS 12 ' | 12.6000 | 1 | 50 | 500 | 204 | 1.03256 | -15.2977 | 1.50000 | 0.51000 | 1.50000 | 0.51000
80565 | 'NIT 25-1 ' | 25.2000 | 1 | 50 | 500 | 202 | 0.99549 | 7.8209 | 1.50000 | 0.51000 | 1.50000 | 0.51000
80566 | 'NIT 25-2 ' | 25.2000 | 1 | 50 | 500 | 202 | 0.99549 | 7.8209 | 1.50000 | 0.51000 | 1.50000 | 0.51000
80567 | 'RML 25 ' | 25.2000 | 1 | 50 | 500 | 202 | 1.00216 | 10.6718 | 1.50000 | 0.51000 | 1.50000 | 0.51000
80568 | 'RMU 25 ' | 25.2000 | 1 | 50 | 500 | 202 | 1.00244 | 10.7818 | 1.50000 | 0.51000 | 1.50000 | 0.51000
80569 | 'CKW 25T2 ' | 25.2000 | 1 | 50 | 500 | 202 | 0.99956 | 9.9668 | 1.50000 | 0.51000 | 1.50000 | 0.51000
80573 | 'CSS 34W1 ' | 34.5000 | 1 | 50 | 500 | 202 | 0.98402 | 11.7567 | 1.50000 | 0.51000 | 1.50000 | 0.51000
80574 | 'CSS 34W2 ' | 34.5000 | 1 | 50 | 500 | 202 | 0.98495 | 11.6223 | 1.50000 | 0.51000 | 1.50000 | 0.51000
80575 | 'CSS 34W3 ' | 34.5000 | 1 | 50 | 500 | 202 | 0.98757 | 11.3457 | 1.50000 | 0.51000 | 1.50000 | 0.51000
80576 | 'CSS 34W4 ' | 34.5000 | 1 | 50 | 500 | 202 | 0.98772 | 11.1816 | 1.50000 | 0.51000 | 1.50000 | 0.51000
80578 | 'BAC 25 ' | 25.2000 | 1 | 50 | 500 | 202 | 1.02824 | 4.8196 | 1.50000 | 0.51000 | 1.50000 | 0.51000
80579 | 'NRD 151P ' | 138.0000 | 1 | 50 | 500 | 204 | 0.99893 | 34.2999 | 1.50000 | 0.51000 | 1.50000 | 0.51000
80580 | 'NRD 138 ' | 138.0000 | 1 | 50 | 500 | 204 | 0.99874 | 34.2860 | 1.50000 | 0.51000 | 1.50000 | 0.51000
80581 | 'NRD 13A ' | 13.8000 | 1 | 50 | 500 | 204 | 1.01146 | 33.3495 | 1.50000 | 0.51000 | 1.50000 | 0.51000
80582 | 'NRD 13B ' | 13.8000 | 1 | 50 | 500 | 204 | 1.01146 | 33.3495 | 1.50000 | 0.51000 | 1.50000 | 0.51000
80583 | 'NRD 13C ' | 13.8000 | 1 | 50 | 500 | 204 | 1.01146 | 33.3495 | 1.50000 | 0.51000 | 1.50000 | 0.51000
80585 | 'HMC 13T1 ' | 13.8000 | 2 | 50 | 500 | 203 | 0.99903 | -11.7982 | 1.50000 | 0.51000 | 1.50000 | 0.51000
80586 | 'HMC 13T2 ' | 13.8000 | 2 | 50 | 500 | 203 | 0.99903 | -11.7982 | 1.50000 | 0.51000 | 1.50000 | 0.51000
80587 | 'FCC 13 ' | 13.8000 | 2 | 50 | 500 | 204 | 1.01000 | 16.0482 | 1.50000 | 0.51000 | 1.50000 | 0.51000
80589 | 'SCP 67P ' | 60.0000 | 1 | 50 | 500 | 10 | 1.05356 | -12.4987 | 1.50000 | 0.51000 | 1.50000 | 0.51000
80590 | 'GIB 1B3 ' | 132.0000 | 1 | 50 | 500 | 10 | 1.05160 | 5.7338 | 1.50000 | 0.51000 | 1.50000 | 0.51000
80593 | 'PML 1P2 ' | 132.0000 | 1 | 50 | 500 | 10 | 1.06817 | 7.3814 | 1.50000 | 0.51000 | 1.50000 | 0.51000
80594 | 'FKR 13G1-3 ' | 13.8000 | 2 | 50 | 500 | 202 | 0.99000 | 26.4027 | 1.50000 | 0.51000 | 1.50000 | 0.51000
80595 | 'FKR 13G4-6 ' | 13.8000 | 2 | 50 | 500 | 202 | 0.99000 | 22.7321 | 1.50000 | 0.51000 | 1.50000 | 0.51000
80596 | 'FKR 13G7-9 ' | 13.8000 | 2 | 50 | 500 | 202 | 0.98912 | 20.8994 | 1.50000 | 0.51000 | 1.50000 | 0.51000
80597 | 'LNT 138 ' | 138.0000 | 2 | 50 | 500 | 10 | 1.01000 | 13.2742 | 1.50000 | 0.51000 | 1.50000 | 0.51000
80598 | 'FKR 287 ' | 287.0000 | 1 | 50 | 500 | 202 | 1.03857 | 20.8994 | 1.50000 | 0.51000 | 1.50000 | 0.51000
80599 | 'HML 4 ' | 4.2000 | 1 | 50 | 500 | 204 | 1.01070 | 18.2352 | 1.50000 | 0.51000 | 1.50000 | 0.51000
80600 | 'FKR 69 ' | 69.0000 | 1 | 50 | 500 | 202 | 1.03578 | 22.1027 | 1.50000 | 0.51000 | 1.50000 | 0.51000
80603 | 'HML 13 ' | 13.8000 | 1 | 50 | 500 | 204 | 1.01095 | 18.3095 | 1.50000 | 0.51000 | 1.50000 | 0.51000
80604 | 'BRL 13 ' | 13.8000 | 2 | 50 | 500 | 202 | 1.01947 | 22.5343 | 1.50000 | 0.51000 | 1.50000 | 0.51000
80605 | 'NHS 13T1 ' | 13.8000 | 1 | 50 | 500 | 204 | 1.00093 | 15.1485 | 1.50000 | 0.51000 | 1.50000 | 0.51000
80606 | 'PRG 13 ' | 13.8000 | 1 | 50 | 500 | 204 | 0.99057 | 16.7638 | 1.50000 | 0.51000 | 1.50000 | 0.51000
80608 | 'NHS 13T2 ' | 13.8000 | 1 | 50 | 500 | 204 | 0.99529 | 15.8755 | 1.50000 | 0.51000 | 1.50000 | 0.51000
80610 | 'FBO 375P ' | 138.0000 | 1 | 50 | 500 | 10 | 1.01054 | 38.7747 | 1.50000 | 0.51000 | 1.50000 | 0.51000
80611 | 'TBN 13 ' | 13.8000 | 1 | 50 | 500 | 204 | 0.99582 | 15.0895 | 1.50000 | 0.51000 | 1.50000 | 0.51000
80612 | 'WPN 13 ' | 13.8000 | 1 | 50 | 500 | 204 | 0.99940 | 4.5095 | 1.50000 | 0.51000 | 1.50000 | 0.51000
80613 | 'TWT 12 ' | 12.6000 | 1 | 50 | 500 | 204 | 1.05559 | 7.6868 | 1.50000 | 0.51000 | 1.50000 | 0.51000
80614 | 'WQL 12 ' | 12.6000 | 1 | 50 | 500 | 204 | 0.99498 | 4.9147 | 1.50000 | 0.51000 | 1.50000 | 0.51000
80615 | 'NGL 13 ' | 13.8000 | 1 | 50 | 500 | 204 | 1.04782 | 35.9427 | 1.50000 | 0.51000 | 1.50000 | 0.51000
80616 | 'WFQ 12 ' | 12.6000 | 1 | 50 | 500 | 204 | 0.99659 | 5.2703 | 1.50000 | 0.51000 | 1.50000 | 0.51000
80617 | 'NOS 25 ' | 25.2000 | 1 | 50 | 500 | 204 | 1.01003 | 14.5617 | 1.50000 | 0.51000 | 1.50000 | 0.51000
80618 | 'WWL 25 ' | 25.2000 | 1 | 50 | 500 | 204 | 0.99416 | 6.8849 | 1.50000 | 0.51000 | 1.50000 | 0.51000
80619 | 'DKY 25 ' | 25.2000 | 1 | 50 | 500 | 204 | 0.99765 | 5.7736 | 1.50000 | 0.51000 | 1.50000 | 0.51000
80620 | 'CSL 6G2 ' | 6.9000 | 2 | 50 | 500 | 202 | 1.02314 | 10.6181 | 1.50000 | 0.51000 | 1.50000 | 0.51000
80621 | 'HVC 138L ' | 138.0000 | 1 | 50 | 500 | 204 | 0.99036 | 0.9075 | 1.50000 | 0.51000 | 1.50000 | 0.51000
80623 | 'VLM 1L212 ' | 138.0000 | 1 | 50 | 500 | 10 | 1.03549 | -3.5377 | 1.50000 | 0.51000 | 1.50000 | 0.51000
80624 | 'HVC 13TP ' | 13.8000 | 1 | 50 | 500 | 204 | 1.01451 | 0.5087 | 1.50000 | 0.51000 | 1.50000 | 0.51000
80625 | 'HVC 13TN ' | 13.8000 | 1 | 50 | 500 | 204 | 0.98969 | -1.6658 | 1.50000 | 0.51000 | 1.50000 | 0.51000
80626 | 'TMT 4 ' | 4.2000 | 1 | 50 | 500 | 204 | 1.01814 | -0.3502 | 1.50000 | 0.51000 | 1.50000 | 0.51000
80627 | 'HVC 4F/B/A ' | 4.2000 | 1 | 50 | 500 | 204 | 1.01152 | -0.3916 | 1.50000 | 0.51000 | 1.50000 | 0.51000
80628 | 'HVC 4XE ' | 4.2000 | 1 | 50 | 500 | 204 | 1.00892 | -1.1555 | 1.50000 | 0.51000 | 1.50000 | 0.51000
80629 | 'LLD 13 ' | 13.8000 | 1 | 50 | 500 | 204 | 1.03519 | -0.3381 | 1.50000 | 0.51000 | 1.50000 | 0.51000
80630 | 'ABA 4 ' | 4.2000 | 1 | 50 | 500 | 204 | 1.02764 | -4.4461 | 1.50000 | 0.51000 | 1.50000 | 0.51000
80631 | 'BLE 4 ' | 4.2000 | 1 | 50 | 500 | 204 | 1.01263 | -3.6580 | 1.50000 | 0.51000 | 1.50000 | 0.51000
80632 | 'ETC 52P ' | 25.2000 | 1 | 50 | 500 | 10 | 1.01618 | 10.2432 | 1.50000 | 0.51000 | 1.50000 | 0.51000
80633 | 'BDM 13 ' | 13.8000 | 1 | 50 | 500 | 204 | 1.01333 | 2.8064 | 1.50000 | 0.51000 | 1.50000 | 0.51000
80634 | 'HVC 13TC ' | 13.8000 | 1 | 50 | 500 | 204 | 1.01202 | -0.2473 | 1.50000 | 0.51000 | 1.50000 | 0.51000
80635 | 'HVC 13XE ' | 13.8000 | 1 | 50 | 500 | 204 | 1.01003 | -0.7933 | 1.50000 | 0.51000 | 1.50000 | 0.51000
80636 | 'HAC 25 ' | 25.2000 | 1 | 50 | 500 | 202 | 1.01666 | 0.2064 | 1.50000 | 0.51000 | 1.50000 | 0.51000
80637 | 'VLM 51L2 ' | 25.2000 | 1 | 50 | 500 | 10 | 1.02239 | -3.0360 | 1.50000 | 0.51000 | 1.50000 | 0.51000
80638 | 'VLM 51L3 ' | 25.2000 | 1 | 50 | 500 | 10 | 1.01913 | -2.6809 | 1.50000 | 0.51000 | 1.50000 | 0.51000
80639 | 'KSD 7T1 ' | 7.2000 | 1 | 50 | 500 | 204 | 1.03946 | 9.9121 | 1.50000 | 0.51000 | 1.50000 | 0.51000
80640 | 'AAL 2B1 ' | 230.0000 | 1 | 50 | 500 | 75 | 1.03556 | 17.2640 | 1.50000 | 0.51000 | 1.50000 | 0.51000
80641 | 'SEL 12T1 ' | 12.6000 | 1 | 50 | 500 | 10 | 0.98240 | 24.1115 | 1.50000 | 0.51000 | 1.50000 | 0.51000
80642 | 'KSD 7T2 ' | 7.2000 | 1 | 50 | 500 | 204 | 1.04048 | 9.5097 | 1.50000 | 0.51000 | 1.50000 | 0.51000
80643 | 'CRS 270P ' | 66.0000 | 1 | 50 | 500 | 10 | 1.01479 | 7.5313 | 1.50000 | 0.51000 | 1.50000 | 0.51000
80644 | 'MNK 230 ' | 230.0000 | 1 | 50 | 500 | 10 | 1.04283 | 40.0320 | 1.50000 | 0.51000 | 1.50000 | 0.51000
80645 | 'MNK 66T2 ' | 66.0000 | 1 | 50 | 500 | 204 | 1.02802 | 39.9332 | 1.50000 | 0.51000 | 1.50000 | 0.51000
80646 | 'MNK 66T1 ' | 66.0000 | 1 | 50 | 500 | 204 | 1.02818 | 39.9748 | 1.50000 | 0.51000 | 1.50000 | 0.51000
80647 | 'KIS 25B ' | 25.2000 | 1 | 50 | 500 | 204 | 1.03015 | 32.5312 | 1.50000 | 0.51000 | 1.50000 | 0.51000
80648 | 'MNK 25 ' | 25.0000 | 1 | 50 | 500 | 204 | 1.01980 | 39.8208 | 1.50000 | 0.51000 | 1.50000 | 0.51000
80649 | 'TWY 138 ' | 138.0000 | 1 | 50 | 500 | 202 | 1.00420 | 9.6952 | 1.50000 | 0.51000 | 1.50000 | 0.51000
80650 | 'NWS 138 ' | 138.0000 | 1 | 50 | 500 | 202 | 1.00592 | 10.5577 | 1.50000 | 0.51000 | 1.50000 | 0.51000
80651 | 'NWS 1P ' | 138.0000 | 1 | 50 | 500 | 202 | 1.00578 | 10.5417 | 1.50000 | 0.51000 | 1.50000 | 0.51000
80652 | 'EQU 69 ' | 69.0000 | 1 | 50 | 500 | 204 | 1.00690 | 18.8602 | 1.50000 | 0.51000 | 1.50000 | 0.51000
80653 | 'QNT 13 ' | 13.8000 | 1 | 50 | 500 | 204 | 1.05211 | 42.5325 | 1.50000 | 0.51000 | 1.50000 | 0.51000
80654 | 'TMM 4 ' | 4.2000 | 1 | 50 | 500 | 204 | 0.99405 | -3.9919 | 1.50000 | 0.51000 | 1.50000 | 0.51000
80655 | 'DFD 4 ' | 4.2000 | 1 | 50 | 500 | 204 | 1.03065 | -5.2179 | 1.50000 | 0.51000 | 1.50000 | 0.51000
80656 | 'CNT .48 ' | 0.5000 | 1 | 50 | 500 | 204 | 1.04986 | 9.0272 | 1.50000 | 0.51000 | 1.50000 | 0.51000
80657 | 'HSP 13A ' | 13.8000 | 2 | 50 | 500 | 203 | 0.99950 | 1.1051 | 1.50000 | 0.51000 | 1.50000 | 0.51000
80658 | 'HSP 13C ' | 13.8000 | 1 | 50 | 500 | 203 | 0.99986 | 1.2200 | 1.50000 | 0.51000 | 1.50000 | 0.51000
80659 | 'EQU 69X ' | 69.0000 | 1 | 50 | 500 | 204 | 1.00610 | 18.9220 | 1.50000 | 0.51000 | 1.50000 | 0.51000
80660 | 'QNT 69 ' | 69.0000 | 1 | 50 | 500 | 204 | 1.05217 | 42.5468 | 1.50000 | 0.51000 | 1.50000 | 0.51000
80661 | 'PRS 13T3 ' | 13.8000 | 1 | 50 | 500 | 203 | 1.01448 | 14.6736 | 1.50000 | 0.51000 | 1.50000 | 0.51000
80663 | 'STL 4 ' | 4.2000 | 1 | 50 | 500 | 204 | 1.00486 | -0.0864 | 1.50000 | 0.51000 | 1.50000 | 0.51000
80664 | 'CUM 27B1 ' | 24.9000 | 1 | 50 | 500 | 204 | 1.01815 | -7.3522 | 1.50000 | 0.51000 | 1.50000 | 0.51000
80665 | 'HVC 13TG ' | 13.8000 | 1 | 50 | 500 | 204 | 1.00735 | -1.5450 | 1.50000 | 0.51000 | 1.50000 | 0.51000
80673 | 'NWR 35H ' | 60.0000 | 1 | 50 | 500 | 10 | 1.05563 | -12.2043 | 1.50000 | 0.51000 | 1.50000 | 0.51000
80674 | 'FLW 230 ' | 230.0000 | 1 | 50 | 500 | 10 | 1.02150 | -10.2043 | 1.50000 | 0.51000 | 1.50000 | 0.51000
80676 | 'FLW 25B21 ' | 25.2000 | 1 | 50 | 500 | 10 | 1.01563 | -16.1069 | 1.50000 | 0.51000 | 1.50000 | 0.51000
80677 | 'FLW 25B12 ' | 25.2000 | 1 | 50 | 500 | 10 | 1.01778 | -16.1024 | 1.50000 | 0.51000 | 1.50000 | 0.51000
80678 | 'FLW 25B22 ' | 25.2000 | 1 | 50 | 500 | 10 | 1.01778 | -16.1024 | 1.50000 | 0.51000 | 1.50000 | 0.51000
80679 | 'FLW 25A ' | 25.2000 | 1 | 50 | 500 | 10 | 1.01563 | -16.1069 | 1.50000 | 0.51000 | 1.50000 | 0.51000
80680 | 'FLW 25B ' | 25.2000 | 1 | 50 | 500 | 10 | 1.01778 | -16.1024 | 1.50000 | 0.51000 | 1.50000 | 0.51000
80685 | 'BQN 2CX ' | 287.0000 | 1 | 50 | 500 | 10 | 1.04223 | 21.1871 | 1.50000 | 0.51000 | 1.50000 | 0.51000
80690 | 'GLN 12T3 ' | 12.6000 | 1 | 50 | 500 | 10 | 1.04005 | 21.1336 | 1.50000 | 0.51000 | 1.50000 | 0.51000
80691 | 'GLN 12T6 ' | 12.6000 | 1 | 50 | 500 | 10 | 0.98251 | 21.0851 | 1.50000 | 0.51000 | 1.50000 | 0.51000
80692 | 'NLV .6G1 ' | 0.6000 | 2 | 50 | 500 | 203 | 1.02000 | 19.7659 | 1.50000 | 0.51000 | 1.50000 | 0.51000
80693 | 'AFP 66 ' | 66.0000 | 1 | 50 | 500 | 204 | 1.07453 | 35.7203 | 1.50000 | 0.51000 | 1.50000 | 0.51000
80694 | 'GLN 60B6 ' | 66.0000 | 1 | 50 | 500 | 10 | 1.02715 | 21.0924 | 1.50000 | 0.51000 | 1.50000 | 0.51000
80696 | 'EKO 13A ' | 13.8000 | 1 | 50 | 500 | 204 | 1.00200 | 21.0751 | 1.50000 | 0.51000 | 1.50000 | 0.51000
80697 | 'BWM 230 ' | 230.0000 | 1 | 50 | 500 | 204 | 1.01549 | 18.5089 | 1.50000 | 0.51000 | 1.50000 | 0.51000
80702 | 'MSA 230A ' | 230.0000 | 1 | 50 | 500 | 10 | 1.04613 | 1.8455 | 1.50000 | 0.51000 | 1.50000 | 0.51000
80707 | 'SGB 230 ' | 230.0000 | 1 | 50 | 500 | 10 | 1.04400 | 38.1109 | 1.50000 | 0.51000 | 1.50000 | 0.51000
80712 | 'SRN 230 ' | 230.0000 | 1 | 50 | 500 | 204 | 1.04202 | 37.7678 | 1.50000 | 0.51000 | 1.50000 | 0.51000
80714 | 'SRN 25T1 ' | 25.2000 | 1 | 50 | 500 | 204 | 1.01560 | 37.8981 | 1.50000 | 0.51000 | 1.50000 | 0.51000
80717 | 'SRN 25T2 ' | 25.2000 | 1 | 50 | 500 | 204 | 1.01570 | 38.0319 | 1.50000 | 0.51000 | 1.50000 | 0.51000
80718 | 'SEV 13S1 ' | 13.8000 | 1 | 50 | 500 | 10 | 1.03808 | 30.0697 | 1.50000 | 0.51000 | 1.50000 | 0.51000
80719 | 'SEV 13S2 ' | 13.8000 | 1 | 50 | 500 | 10 | 1.03812 | 30.1402 | 1.50000 | 0.51000 | 1.50000 | 0.51000
80720 | 'SVD 60 ' | 60.0000 | 1 | 50 | 500 | 10 | 1.06246 | -9.4429 | 1.50000 | 0.51000 | 1.50000 | 0.51000
80721 | 'SVD 25 ' | 25.2000 | 1 | 50 | 500 | 10 | 1.01303 | -10.2875 | 1.50000 | 0.51000 | 1.50000 | 0.51000
80722 | 'CSS 1B1 ' | 132.0000 | 1 | 50 | 500 | 202 | 1.04753 | 9.8951 | 1.50000 | 0.51000 | 1.50000 | 0.51000
80723 | 'BBS 60B2 ' | 60.0000 | 1 | 50 | 500 | 10 | 1.03673 | -16.7459 | 1.50000 | 0.51000 | 1.50000 | 0.51000
80724 | 'BBS 60B1 ' | 60.0000 | 1 | 50 | 500 | 10 | 1.03674 | -16.7455 | 1.50000 | 0.51000 | 1.50000 | 0.51000
80725 | 'BBS 85P ' | 60.0000 | 1 | 50 | 500 | 10 | 1.03691 | -16.7334 | 1.50000 | 0.51000 | 1.50000 | 0.51000
80726 | 'BBS 32P ' | 60.0000 | 1 | 50 | 500 | 10 | 1.03690 | -16.7349 | 1.50000 | 0.51000 | 1.50000 | 0.51000
80727 | 'BBS 12 ' | 12.6000 | 1 | 50 | 500 | 10 | 1.01972 | -18.6365 | 1.50000 | 0.51000 | 1.50000 | 0.51000
80730 | 'VOL 6G1-2 ' | 6.9000 | 2 | 50 | 500 | 202 | 1.01690 | 22.1026 | 1.50000 | 0.51000 | 1.50000 | 0.51000
80734 | 'KSM1 287 ' | 287.0000 | 1 | 50 | 500 | 204 | 1.04480 | 20.5545 | 1.50000 | 0.51000 | 1.50000 | 0.51000
80736 | 'WSF 60 ' | 60.0000 | 1 | 50 | 500 | 204 | 1.07498 | -14.9665 | 1.50000 | 0.51000 | 1.50000 | 0.51000
80737 | 'WSF 58P ' | 60.0000 | 1 | 50 | 500 | 10 | 1.07675 | -14.8309 | 1.50000 | 0.51000 | 1.50000 | 0.51000
80738 | 'WSF 25A ' | 25.2000 | 1 | 50 | 500 | 204 | 1.05251 | -16.8322 | 1.50000 | 0.51000 | 1.50000 | 0.51000
80739 | 'WSF 25B ' | 25.2000 | 1 | 50 | 500 | 204 | 1.05251 | -16.8322 | 1.50000 | 0.51000 | 1.50000 | 0.51000
80741 | 'BRB 60 ' | 60.0000 | 1 | 50 | 500 | 204 | 1.05147 | -14.8548 | 1.50000 | 0.51000 | 1.50000 | 0.51000
80742 | 'BRB 61P ' | 60.0000 | 1 | 50 | 500 | 10 | 1.05158 | -14.8457 | 1.50000 | 0.51000 | 1.50000 | 0.51000
80743 | 'BRB 25 ' | 25.2000 | 1 | 50 | 500 | 204 | 1.00562 | -15.6367 | 1.50000 | 0.51000 | 1.50000 | 0.51000
80744 | 'STC 5T1 ' | 500.0000 | 1 | 50 | 500 | 10 | 1.03412 | 41.0180 | 1.50000 | 0.51000 | 1.50000 | 0.51000
80745 | 'STC 5T2 ' | 500.0000 | 1 | 50 | 500 | 10 | 1.03413 | 41.0144 | 1.50000 | 0.51000 | 1.50000 | 0.51000
80746 | 'STC 5T3 ' | 500.0000 | 1 | 50 | 500 | 10 | 1.03413 | 41.0109 | 1.50000 | 0.51000 | 1.50000 | 0.51000
80747 | 'BWM 25 ' | 25.2000 | 1 | 50 | 500 | 204 | 0.99981 | 13.8641 | 1.50000 | 0.51000 | 1.50000 | 0.51000
80748 | 'BR1 12T30 ' | 12.6000 | 1 | 50 | 500 | 10 | 1.01916 | 13.8573 | 1.50000 | 0.51000 | 1.50000 | 0.51000
80749 | 'CIB 4G2 ' | 4.2000 | 2 | 50 | 500 | 203 | 1.01000 | 42.3320 | 1.50000 | 0.51000 | 1.50000 | 0.51000
80750 | 'FLB 4 ' | 4.2000 | 2 | 50 | 500 | 202 | 1.00061 | 22.7788 | 1.50000 | 0.51000 | 1.50000 | 0.51000
80752 | 'FGE 13 ' | 13.8000 | 2 | 50 | 500 | 202 | 1.03159 | 39.1953 | 1.50000 | 0.51000 | 1.50000 | 0.51000
80753 | 'FLB 66 ' | 66.0000 | 1 | 50 | 500 | 202 | 1.04188 | 22.1770 | 1.50000 | 0.51000 | 1.50000 | 0.51000
80754 | 'FGE 66 ' | 66.0000 | 1 | 50 | 500 | 202 | 1.07480 | 35.8229 | 1.50000 | 0.51000 | 1.50000 | 0.51000
80755 | 'FLB 341P ' | 66.0000 | 1 | 50 | 500 | 10 | 1.03966 | 22.1309 | 1.50000 | 0.51000 | 1.50000 | 0.51000
80757 | 'BQN 25 ' | 25.2000 | 1 | 50 | 500 | 10 | 1.02089 | 19.9860 | 1.50000 | 0.51000 | 1.50000 | 0.51000
80758 | 'KIT 100A ' | 100.0000 | 1 | 50 | 503 | 201 | 0.93324 | 7.0738 | 1.50000 | 0.51000 | 1.50000 | 0.51000
80759 | 'SLS 12 ' | 12.6000 | 1 | 50 | 500 | 10 | 1.01141 | 37.8835 | 1.50000 | 0.51000 | 1.50000 | 0.51000
80760 | 'MIG 13 ' | 13.8000 | 2 | 50 | 500 | 202 | 1.02000 | 9.0153 | 1.50000 | 0.51000 | 1.50000 | 0.51000
80762 | 'MIG 138 ' | 138.0000 | 1 | 50 | 500 | 202 | 0.99883 | 4.1358 | 1.50000 | 0.51000 | 1.50000 | 0.51000
80763 | 'KIT 100B ' | 100.0000 | 1 | 50 | 503 | 201 | 0.93324 | 7.0738 | 1.50000 | 0.51000 | 1.50000 | 0.51000
80766 | 'KIT 1-5 ' | 1.5000 | 1 | 50 | 503 | 201 | 0.89665 | 2.0663 | 1.50000 | 0.51000 | 1.50000 | 0.51000
80767 | 'KMO 287S ' | 287.0000 | 1 | 50 | 503 | 201 | 1.00624 | 22.4442 | 1.50000 | 0.51000 | 1.50000 | 0.51000
80768 | 'KIT 287W ' | 287.0000 | 1 | 50 | 503 | 201 | 0.99300 | 14.6439 | 1.50000 | 0.51000 | 1.50000 | 0.51000
80769 | 'KSC SC87S ' | 287.0000 | 1 | 50 | 503 | 201 | 0.99860 | 11.1649 | 1.50000 | 0.51000 | 1.50000 | 0.51000
80770 | 'KSC SC88S ' | 287.0000 | 1 | 50 | 503 | 201 | 0.99853 | 11.1873 | 1.50000 | 0.51000 | 1.50000 | 0.51000
80771 | 'KIT FT1 ' | 28.0000 | 1 | 50 | 503 | 201 | 0.98701 | 13.1425 | 1.50000 | 0.51000 | 1.50000 | 0.51000
80772 | 'KIT FT2 ' | 28.0000 | 1 | 50 | 503 | 201 | 0.98701 | 13.1425 | 1.50000 | 0.51000 | 1.50000 | 0.51000
80773 | 'KIT FT3 ' | 28.0000 | 1 | 50 | 503 | 201 | 0.98701 | 13.1425 | 1.50000 | 0.51000 | 1.50000 | 0.51000
80774 | 'KIT FT4 ' | 28.0000 | 1 | 50 | 503 | 201 | 0.98701 | 13.1425 | 1.50000 | 0.51000 | 1.50000 | 0.51000
80775 | 'KIT FT5 ' | 28.0000 | 1 | 50 | 503 | 201 | 0.98701 | 13.1425 | 1.50000 | 0.51000 | 1.50000 | 0.51000
80776 | 'KIT 25E ' | 25.0000 | 1 | 50 | 503 | 201 | 1.01022 | 12.8639 | 1.50000 | 0.51000 | 1.50000 | 0.51000
80777 | 'KIT 25W ' | 25.0000 | 1 | 50 | 503 | 201 | 1.01022 | 12.8639 | 1.50000 | 0.51000 | 1.50000 | 0.51000
80778 | 'SBK 138 ' | 138.0000 | 1 | 50 | 500 | 10 | 1.02449 | 39.1715 | 1.50000 | 0.51000 | 1.50000 | 0.51000
80779 | 'SBK 12T11 ' | 12.6000 | 1 | 50 | 500 | 10 | 1.02410 | 39.0931 | 1.50000 | 0.51000 | 1.50000 | 0.51000
80780 | 'SBK 12T12 ' | 12.6000 | 1 | 50 | 500 | 10 | 1.02407 | 39.0874 | 1.50000 | 0.51000 | 1.50000 | 0.51000
80785 | 'BR1 60B1 ' | 66.0000 | 1 | 50 | 500 | 10 | 1.03666 | 12.0130 | 1.50000 | 0.51000 | 1.50000 | 0.51000
80786 | 'PAM 25 ' | 25.2000 | 1 | 50 | 500 | 204 | 1.04728 | 8.5827 | 1.50000 | 0.51000 | 1.50000 | 0.51000
80787 | 'MCY 13G1-3 ' | 13.8000 | 2 | 50 | 500 | 202 | 1.03500 | 24.1669 | 1.50000 | 0.51000 | 1.50000 | 0.51000
80789 | 'PSW .4ST ' | 0.5000 | 1 | 50 | 500 | 202 | 1.04746 | 6.6354 | 1.50000 | 0.51000 | 1.50000 | 0.51000
80790 | 'PWF .5W ' | 0.6000 | 2 | 50 | 500 | 202 | 1.04060 | 7.9964 | 1.50000 | 0.51000 | 1.50000 | 0.51000
80791 | 'PSW 138 ' | 138.0000 | 1 | 50 | 500 | 202 | 0.99839 | 3.9204 | 1.50000 | 0.51000 | 1.50000 | 0.51000
80792 | 'KIT 100C ' | 100.0000 | 1 | 50 | 503 | 201 | 0.93324 | 7.0738 | 1.50000 | 0.51000 | 1.50000 | 0.51000
80793 | 'PWF 34 ' | 34.5000 | 1 | 50 | 500 | 202 | 1.02585 | 6.8377 | 1.50000 | 0.51000 | 1.50000 | 0.51000
80794 | 'KNG 138 ' | 138.0000 | 1 | 50 | 500 | 204 | 0.98426 | 11.7935 | 1.50000 | 0.51000 | 1.50000 | 0.51000
80795 | 'KNG 66 ' | 66.0000 | 1 | 50 | 500 | 204 | 1.00976 | 7.7040 | 1.50000 | 0.51000 | 1.50000 | 0.51000
80796 | 'KIT 100D ' | 100.0000 | 1 | 50 | 503 | 201 | 0.93324 | 7.0738 | 1.50000 | 0.51000 | 1.50000 | 0.51000
80797 | 'VOL 287 ' | 287.0000 | 1 | 50 | 500 | 202 | 1.03855 | 20.7397 | 1.50000 | 0.51000 | 1.50000 | 0.51000
80798 | 'TCT 287 ' | 287.0000 | 1 | 50 | 500 | 10 | 1.04663 | 20.6117 | 1.50000 | 0.51000 | 1.50000 | 0.51000
80799 | 'KIT 100E ' | 100.0000 | 1 | 50 | 503 | 201 | 0.93324 | 7.0738 | 1.50000 | 0.51000 | 1.50000 | 0.51000
80800 | 'MCY 69 ' | 69.0000 | 1 | 50 | 500 | 202 | 1.03681 | 22.9141 | 1.50000 | 0.51000 | 1.50000 | 0.51000
80802 | 'PSW 34 ' | 34.5000 | 1 | 50 | 500 | 202 | 1.02297 | 6.7041 | 1.50000 | 0.51000 | 1.50000 | 0.51000
80803 | 'PSW 244P ' | 138.0000 | 1 | 50 | 500 | 10 | 0.99826 | 3.9126 | 1.50000 | 0.51000 | 1.50000 | 0.51000
80804 | 'PBN 13 ' | 13.8000 | 1 | 50 | 500 | 204 | 0.98371 | 16.3316 | 1.50000 | 0.51000 | 1.50000 | 0.51000
80805 | 'SWF 34 ' | 34.5000 | 1 | 50 | 500 | 202 | 1.05258 | 10.4785 | 1.50000 | 0.51000 | 1.50000 | 0.51000
80807 | 'PBN 66 ' | 66.0000 | 1 | 50 | 500 | 204 | 0.99141 | 17.4588 | 1.50000 | 0.51000 | 1.50000 | 0.51000
80808 | 'BMT 12T4 ' | 12.6000 | 1 | 50 | 500 | 10 | 1.00865 | 34.9614 | 1.50000 | 0.51000 | 1.50000 | 0.51000
80809 | 'VOL 379P ' | 287.0000 | 1 | 50 | 500 | 202 | 1.03855 | 20.7382 | 1.50000 | 0.51000 | 1.50000 | 0.51000
80811 | 'FGE 359P ' | 66.0000 | 1 | 50 | 500 | 204 | 1.07457 | 35.7222 | 1.50000 | 0.51000 | 1.50000 | 0.51000
80812 | 'BMT 12T1 ' | 12.6000 | 1 | 50 | 500 | 10 | 1.00865 | 34.9614 | 1.50000 | 0.51000 | 1.50000 | 0.51000
80813 | 'BMT 12T3 ' | 12.6000 | 1 | 50 | 500 | 10 | 1.00865 | 34.9586 | 1.50000 | 0.51000 | 1.50000 | 0.51000
80814 | 'BMT 12T2 ' | 12.6000 | 1 | 50 | 500 | 10 | 1.00863 | 34.9536 | 1.50000 | 0.51000 | 1.50000 | 0.51000
80817 | 'HNL 13G1 ' | 13.8000 | 2 | 50 | 500 | 203 | 1.00000 | -9.0578 | 1.50000 | 0.51000 | 1.50000 | 0.51000
80818 | 'HNL 13G2 ' | 13.8000 | 2 | 50 | 500 | 203 | 1.00000 | -9.0578 | 1.50000 | 0.51000 | 1.50000 | 0.51000
80819 | 'HNL 25P ' | 25.2000 | 1 | 50 | 500 | 10 | 1.04423 | -12.0560 | 1.50000 | 0.51000 | 1.50000 | 0.51000
80820 | 'HNL 25 ' | 25.2000 | 1 | 50 | 500 | 203 | 1.04539 | -11.7415 | 1.50000 | 0.51000 | 1.50000 | 0.51000
80833 | 'FRO FCB ' | 138.0000 | 1 | 50 | 500 | 204 | 0.99413 | 1.7567 | 1.50000 | 0.51000 | 1.50000 | 0.51000
80846 | 'KHS 12T1 ' | 12.6000 | 1 | 50 | 500 | 10 | 1.01782 | 9.6162 | 1.50000 | 0.51000 | 1.50000 | 0.51000
80849 | 'CIB 4G1 ' | 4.2000 | 2 | 50 | 500 | 203 | 1.01000 | 42.3320 | 1.50000 | 0.51000 | 1.50000 | 0.51000
80851 | 'MML 230 ' | 230.0000 | 1 | 50 | 500 | 204 | 1.02297 | 18.7096 | 1.50000 | 0.51000 | 1.50000 | 0.51000
80852 | 'ARB 336P ' | 66.0000 | 1 | 50 | 500 | 10 | 1.01275 | 13.9820 | 1.50000 | 0.51000 | 1.50000 | 0.51000
80853 | 'ARB 338P ' | 66.0000 | 1 | 50 | 500 | 10 | 1.01266 | 13.9773 | 1.50000 | 0.51000 | 1.50000 | 0.51000
80854 | 'ARB 66 ' | 66.0000 | 1 | 50 | 500 | 204 | 1.01258 | 13.9740 | 1.50000 | 0.51000 | 1.50000 | 0.51000
80855 | 'ARB 13 ' | 13.8000 | 1 | 50 | 500 | 204 | 1.00395 | 11.0536 | 1.50000 | 0.51000 | 1.50000 | 0.51000
80856 | 'CIB 25 ' | 25.2000 | 1 | 50 | 500 | 203 | 1.01594 | 39.7645 | 1.50000 | 0.51000 | 1.50000 | 0.51000
80857 | 'MML 25T1 ' | 25.0000 | 1 | 50 | 500 | 204 | 0.99392 | 15.4222 | 1.50000 | 0.51000 | 1.50000 | 0.51000
80858 | 'MML 25T2 ' | 25.0000 | 1 | 50 | 500 | 204 | 0.99089 | 15.0169 | 1.50000 | 0.51000 | 1.50000 | 0.51000
80859 | 'MML 25T3 ' | 25.0000 | 1 | 50 | 500 | 204 | 0.99201 | 17.7728 | 1.50000 | 0.51000 | 1.50000 | 0.51000
80869 | 'AWT 31P ' | 60.0000 | 1 | 50 | 500 | 10 | 1.06633 | -14.4666 | 1.50000 | 0.51000 | 1.50000 | 0.51000
80870 | 'CMS .4 ' | 0.5000 | 1 | 50 | 500 | 10 | 0.96950 | 0.7690 | 1.50000 | 0.51000 | 1.50000 | 0.51000
80871 | 'CMS 25 ' | 25.2000 | 1 | 50 | 500 | 10 | 0.96182 | 0.7580 | 1.50000 | 0.51000 | 1.50000 | 0.51000
80872 | 'TSV 25V1 ' | 25.2000 | 1 | 50 | 500 | 10 | 1.06672 | 3.2649 | 1.50000 | 0.51000 | 1.50000 | 0.51000
80874 | 'FRG 287 ' | 287.0000 | 1 | 50 | 500 | 204 | 0.99346 | 13.6434 | 1.50000 | 0.51000 | 1.50000 | 0.51000
80875 | 'FRG 132 ' | 132.0000 | 1 | 50 | 500 | 204 | 0.99737 | 11.1557 | 1.50000 | 0.51000 | 1.50000 | 0.51000
80876 | 'FRG VFD1 ' | 132.0000 | 1 | 50 | 500 | 204 | 0.99737 | 11.1557 | 1.50000 | 0.51000 | 1.50000 | 0.51000
80877 | 'FRG VFD2 ' | 132.0000 | 1 | 50 | 500 | 204 | 0.99737 | 11.1557 | 1.50000 | 0.51000 | 1.50000 | 0.51000
80878 | 'FRG 11A ' | 11.0000 | 1 | 50 | 500 | 204 | 1.00795 | 9.7939 | 1.50000 | 0.51000 | 1.50000 | 0.51000
80879 | 'FRG 11B ' | 11.0000 | 1 | 50 | 500 | 204 | 1.00839 | 9.6906 | 1.50000 | 0.51000 | 1.50000 | 0.51000
80880 | 'FRG .7EQ1 ' | 0.7000 | 1 | 50 | 500 | 204 | 0.99764 | 8.8854 | 1.50000 | 0.51000 | 1.50000 | 0.51000
80881 | 'FRG .7EQ2 ' | 0.7000 | 1 | 50 | 500 | 204 | 0.99764 | 8.8854 | 1.50000 | 0.51000 | 1.50000 | 0.51000
80882 | 'FRG 6.6A ' | 6.6000 | 1 | 50 | 500 | 204 | 0.99673 | 8.4757 | 1.50000 | 0.51000 | 1.50000 | 0.51000
80883 | 'FRG 6.6B ' | 6.6000 | 1 | 50 | 500 | 204 | 0.99673 | 8.4757 | 1.50000 | 0.51000 | 1.50000 | 0.51000
80884 | 'FKR 12T4 ' | 11.9000 | 1 | 50 | 500 | 202 | 1.03663 | 21.7144 | 1.50000 | 0.51000 | 1.50000 | 0.51000
80885 | 'CSN 60T4 ' | 60.0000 | 1 | 50 | 500 | 10 | 1.04272 | -14.3981 | 1.50000 | 0.51000 | 1.50000 | 0.51000
80886 | 'CSN 60T5 ' | 60.0000 | 1 | 50 | 500 | 10 | 1.04272 | -14.3981 | 1.50000 | 0.51000 | 1.50000 | 0.51000
80891 | 'PRS 13 ' | 13.8000 | 2 | 50 | 500 | 203 | 0.98882 | 16.3792 | 1.50000 | 0.51000 | 1.50000 | 0.51000
80892 | 'PPS 6T1 ' | 6.9000 | 1 | 50 | 500 | 10 | 1.04097 | 36.2130 | 1.50000 | 0.51000 | 1.50000 | 0.51000
80894 | 'PRS 25 ' | 25.2000 | 1 | 50 | 500 | 203 | 1.00063 | 14.7269 | 1.50000 | 0.51000 | 1.50000 | 0.51000
80895 | 'MON 2T3 ' | 2.4000 | 1 | 50 | 500 | 10 | 1.02799 | 4.9900 | 1.50000 | 0.51000 | 1.50000 | 0.51000
80897 | 'MON 2T4 ' | 2.4000 | 1 | 50 | 500 | 10 | 1.02799 | 4.9900 | 1.50000 | 0.51000 | 1.50000 | 0.51000
80898 | 'QTY 34C1 ' | 34.5000 | 1 | 50 | 500 | 202 | 1.02440 | 48.1867 | 1.50000 | 0.51000 | 1.50000 | 0.51000
80899 | 'QTY 34C4 ' | 34.5000 | 1 | 50 | 500 | 202 | 1.02466 | 47.7705 | 1.50000 | 0.51000 | 1.50000 | 0.51000
80902 | 'HAS 4G1 ' | 4.2000 | 2 | 50 | 500 | 202 | 1.00000 | -4.0111 | 1.50000 | 0.51000 | 1.50000 | 0.51000
80903 | 'CSS 34B1 ' | 34.5000 | 1 | 50 | 500 | 202 | 0.98526 | 11.4920 | 1.50000 | 0.51000 | 1.50000 | 0.51000
80904 | 'CSS 34B2 ' | 34.5000 | 1 | 50 | 500 | 202 | 0.98816 | 11.1167 | 1.50000 | 0.51000 | 1.50000 | 0.51000
80905 | 'HAS 60 ' | 60.0000 | 1 | 50 | 500 | 202 | 1.08059 | -4.9830 | 1.50000 | 0.51000 | 1.50000 | 0.51000
80906 | 'HAS 129P ' | 60.0000 | 1 | 50 | 500 | 10 | 1.08058 | -4.9989 | 1.50000 | 0.51000 | 1.50000 | 0.51000
80907 | 'CSS .48ST1 ' | 0.5000 | 1 | 50 | 500 | 202 | 0.98526 | 11.4920 | 1.50000 | 0.51000 | 1.50000 | 0.51000
80908 | 'CSS .48ST2 ' | 0.5000 | 1 | 50 | 500 | 202 | 0.98816 | 11.1167 | 1.50000 | 0.51000 | 1.50000 | 0.51000
80909 | 'PHR 1B1 ' | 132.0000 | 1 | 50 | 500 | 10 | 1.04862 | 4.0919 | 1.50000 | 0.51000 | 1.50000 | 0.51000
80910 | 'PHR 35P1 ' | 132.0000 | 1 | 50 | 500 | 10 | 1.04915 | 4.2143 | 1.50000 | 0.51000 | 1.50000 | 0.51000
80912 | 'PHR 35P2 ' | 132.0000 | 1 | 50 | 500 | 10 | 1.04915 | 4.2143 | 1.50000 | 0.51000 | 1.50000 | 0.51000
80913 | 'JRI 63P ' | 60.0000 | 1 | 50 | 500 | 10 | 1.04829 | -15.0360 | 1.50000 | 0.51000 | 1.50000 | 0.51000
80914 | 'GTP 230 ' | 230.0000 | 1 | 50 | 500 | 10 | 1.02971 | -12.5669 | 1.50000 | 0.51000 | 1.50000 | 0.51000
80916 | 'GCL 12T12 ' | 12.6000 | 1 | 50 | 500 | 10 | 0.97973 | -4.4739 | 1.50000 | 0.51000 | 1.50000 | 0.51000
80917 | 'GTP 12T14 ' | 12.6000 | 1 | 50 | 500 | 10 | 0.99447 | -14.1092 | 1.50000 | 0.51000 | 1.50000 | 0.51000
80919 | 'TAT 287 ' | 287.0000 | 1 | 50 | 500 | 10 | 1.04424 | 19.3040 | 1.50000 | 0.51000 | 1.50000 | 0.51000
80921 | 'TKW 12T4 ' | 12.6000 | 1 | 50 | 500 | 10 | 1.00523 | 19.4106 | 1.50000 | 0.51000 | 1.50000 | 0.51000
80922 | 'GTP 1T14 ' | 132.0000 | 1 | 50 | 500 | 10 | 1.03946 | -13.9730 | 1.50000 | 0.51000 | 1.50000 | 0.51000
80923 | 'WNR 381P ' | 138.0000 | 1 | 50 | 500 | 10 | 1.00993 | 13.2643 | 1.50000 | 0.51000 | 1.50000 | 0.51000
80924 | 'KAL 66P ' | 66.0000 | 1 | 50 | 500 | 10 | 1.01184 | 18.0371 | 1.50000 | 0.51000 | 1.50000 | 0.51000
80925 | 'TAT 25 ' | 25.2000 | 1 | 50 | 500 | 10 | 1.01874 | 19.2406 | 1.50000 | 0.51000 | 1.50000 | 0.51000
80928 | 'WWL 302P ' | 66.0000 | 1 | 50 | 500 | 10 | 1.03898 | 9.0921 | 1.50000 | 0.51000 | 1.50000 | 0.51000
80931 | 'HFY 210P ' | 138.0000 | 1 | 50 | 500 | 10 | 1.00708 | -1.2652 | 1.50000 | 0.51000 | 1.50000 | 0.51000
80932 | 'BAR 210P ' | 138.0000 | 1 | 50 | 500 | 10 | 1.00483 | -2.6881 | 1.50000 | 0.51000 | 1.50000 | 0.51000
80933 | 'TMM 210P ' | 138.0000 | 1 | 50 | 500 | 10 | 1.02153 | -3.7175 | 1.50000 | 0.51000 | 1.50000 | 0.51000
80934 | 'HLD 56P ' | 138.0000 | 1 | 50 | 500 | 10 | 0.99839 | 2.0843 | 1.50000 | 0.51000 | 1.50000 | 0.51000
80935 | 'WKA 138 ' | 138.0000 | 1 | 50 | 500 | 10 | 1.01195 | 0.0236 | 1.50000 | 0.51000 | 1.50000 | 0.51000
80937 | 'KHS 12T2 ' | 12.6000 | 1 | 50 | 500 | 10 | 1.01784 | 9.6155 | 1.50000 | 0.51000 | 1.50000 | 0.51000
80938 | 'WKA 25 ' | 25.2000 | 1 | 50 | 500 | 10 | 1.02157 | -2.1517 | 1.50000 | 0.51000 | 1.50000 | 0.51000
80942 | 'PLD 25T1 ' | 25.2000 | 1 | 50 | 500 | 204 | 1.00839 | 29.9143 | 1.50000 | 0.51000 | 1.50000 | 0.51000
80943 | 'ATT 364P ' | 138.0000 | 1 | 50 | 500 | 10 | 1.00735 | 36.2907 | 1.50000 | 0.51000 | 1.50000 | 0.51000
80944 | 'PLD 377P ' | 138.0000 | 1 | 50 | 500 | 10 | 0.99442 | 33.1017 | 1.50000 | 0.51000 | 1.50000 | 0.51000
80947 | 'ATT 25 ' | 25.2000 | 1 | 50 | 500 | 204 | 0.98559 | 32.2047 | 1.50000 | 0.51000 | 1.50000 | 0.51000
80948 | 'PLD 25T2 ' | 25.2000 | 4 | 50 | 500 | 204 | 1.00000 | 0.0000 | 1.50000 | 0.51000 | 1.50000 | 0.51000
80951 | 'FRS .6G1 ' | 0.6000 | 2 | 50 | 500 | 202 | 1.02693 | -16.5454 | 1.50000 | 0.51000 | 1.50000 | 0.51000
80953 | 'CSN 12T5 ' | 12.6000 | 1 | 50 | 500 | 10 | 0.96952 | -14.4945 | 1.50000 | 0.51000 | 1.50000 | 0.51000
80954 | 'VSD 60 ' | 60.0000 | 1 | 50 | 500 | 204 | 1.04854 | -14.8336 | 1.50000 | 0.51000 | 1.50000 | 0.51000
80955 | 'VSD 63P ' | 60.0000 | 1 | 50 | 500 | 10 | 1.04856 | -14.8321 | 1.50000 | 0.51000 | 1.50000 | 0.51000
80956 | 'VSD 12 ' | 12.6000 | 1 | 50 | 500 | 204 | 0.99625 | -15.4148 | 1.50000 | 0.51000 | 1.50000 | 0.51000
80957 | 'FRS 25 ' | 25.2000 | 1 | 50 | 500 | 202 | 1.01878 | -16.5454 | 1.50000 | 0.51000 | 1.50000 | 0.51000
80958 | 'LCS 62P ' | 60.0000 | 1 | 50 | 500 | 10 | 1.04970 | -14.9656 | 1.50000 | 0.51000 | 1.50000 | 0.51000
80959 | 'COK 39P1 ' | 230.0000 | 1 | 50 | 500 | 10 | 1.00964 | -10.0756 | 1.50000 | 0.51000 | 1.50000 | 0.51000
80960 | 'COK 39P2 ' | 230.0000 | 1 | 50 | 500 | 10 | 1.00884 | -10.1844 | 1.50000 | 0.51000 | 1.50000 | 0.51000
80961 | 'ISP 4G1 ' | 4.2000 | 2 | 50 | 500 | 203 | 1.03000 | -10.3526 | 1.50000 | 0.51000 | 1.50000 | 0.51000
80962 | 'KI1 12A ' | 12.6000 | 1 | 50 | 500 | 10 | 1.02052 | -19.7159 | 1.50000 | 0.51000 | 1.50000 | 0.51000
80963 | 'CSN 12T4 ' | 12.6000 | 1 | 50 | 500 | 10 | 0.96952 | -14.4934 | 1.50000 | 0.51000 | 1.50000 | 0.51000
80966 | 'KI1 12B ' | 12.6000 | 1 | 50 | 500 | 10 | 1.02047 | -19.7563 | 1.50000 | 0.51000 | 1.50000 | 0.51000
80967 | 'CSN 60 ' | 60.0000 | 1 | 50 | 500 | 10 | 1.04233 | -14.4841 | 1.50000 | 0.51000 | 1.50000 | 0.51000
80968 | 'NWR 17H1 ' | 60.0000 | 1 | 50 | 500 | 10 | 1.05349 | -12.4503 | 1.50000 | 0.51000 | 1.50000 | 0.51000
80969 | 'ISP 12 ' | 12.6000 | 1 | 50 | 500 | 203 | 1.03725 | -14.0095 | 1.50000 | 0.51000 | 1.50000 | 0.51000
80970 | 'NWR 17H2 ' | 60.0000 | 1 | 50 | 500 | 10 | 1.05365 | -12.4230 | 1.50000 | 0.51000 | 1.50000 | 0.51000
80971 | 'KI1 12C ' | 12.6000 | 1 | 50 | 500 | 10 | 1.02052 | -19.7159 | 1.50000 | 0.51000 | 1.50000 | 0.51000
80973 | 'KI1 12D ' | 12.6000 | 1 | 50 | 500 | 10 | 1.02047 | -19.7563 | 1.50000 | 0.51000 | 1.50000 | 0.51000
80974 | 'TAT 13T1 ' | 13.2000 | 1 | 50 | 500 | 10 | 1.01874 | 19.2373 | 1.50000 | 0.51000 | 1.50000 | 0.51000
80975 | 'MTP 4T1 ' | 4.2000 | 1 | 50 | 500 | 204 | 1.09478 | 5.8910 | 1.50000 | 0.51000 | 1.50000 | 0.51000
80976 | 'MTP 4T3 ' | 4.2000 | 1 | 50 | 500 | 204 | 1.04081 | 6.0526 | 1.50000 | 0.51000 | 1.50000 | 0.51000
80977 | 'CCL 4G1-3 ' | 4.2000 | 2 | 50 | 500 | 202 | 1.03000 | 11.9496 | 1.50000 | 0.51000 | 1.50000 | 0.51000
80978 | 'EFD 12T1 ' | 12.6000 | 1 | 50 | 500 | 10 | 1.00251 | 2.6889 | 1.50000 | 0.51000 | 1.50000 | 0.51000
80979 | 'POW 13B24 ' | 13.8000 | 1 | 50 | 500 | 203 | 1.00471 | 8.6758 | 1.50000 | 0.51000 | 1.50000 | 0.51000
80982 | 'HPN 25A ' | 25.2000 | 1 | 50 | 500 | 10 | 1.02066 | -15.9238 | 1.50000 | 0.51000 | 1.50000 | 0.51000
80983 | 'VDK 63P ' | 60.0000 | 1 | 50 | 500 | 10 | 1.04831 | -14.9999 | 1.50000 | 0.51000 | 1.50000 | 0.51000
80985 | 'HPN 25B ' | 25.2000 | 1 | 50 | 500 | 10 | 1.02047 | -15.9519 | 1.50000 | 0.51000 | 1.50000 | 0.51000
80987 | 'ARN 25B ' | 25.2000 | 1 | 50 | 500 | 10 | 1.02597 | -14.5289 | 1.50000 | 0.51000 | 1.50000 | 0.51000
80990 | 'BJT 403P ' | 138.0000 | 1 | 50 | 500 | 202 | 1.00622 | 13.3056 | 1.50000 | 0.51000 | 1.50000 | 0.51000
80991 | 'BJT 138 ' | 138.0000 | 1 | 50 | 500 | 204 | 1.00575 | 13.2712 | 1.50000 | 0.51000 | 1.50000 | 0.51000
80994 | 'BJK 66 ' | 66.0000 | 1 | 50 | 500 | 204 | 0.99133 | 5.2905 | 1.50000 | 0.51000 | 1.50000 | 0.51000
80995 | 'BJK 4 ' | 4.2000 | 1 | 50 | 500 | 204 | 0.98087 | 1.9054 | 1.50000 | 0.51000 | 1.50000 | 0.51000
80998 | 'GBR 4A ' | 4.2000 | 1 | 50 | 500 | 204 | 1.00599 | -2.3021 | 1.50000 | 0.51000 | 1.50000 | 0.51000
80999 | 'RUS 25SS12 ' | 25.2000 | 1 | 50 | 500 | 10 | 1.01840 | -17.0596 | 1.50000 | 0.51000 | 1.50000 | 0.51000
81000 | 'RUS 13SS12 ' | 13.2000 | 1 | 50 | 500 | 10 | 1.01483 | -17.3364 | 1.50000 | 0.51000 | 1.50000 | 0.51000
81001 | 'FNE 66B ' | 66.0000 | 1 | 50 | 500 | 10 | 1.03646 | 8.6578 | 1.50000 | 0.51000 | 1.50000 | 0.51000
81002 | 'WIN 25 ' | 25.2000 | 1 | 50 | 500 | 10 | 1.01702 | 7.9749 | 1.50000 | 0.51000 | 1.50000 | 0.51000
81010 | 'KI2 25B ' | 25.2000 | 1 | 50 | 500 | 10 | 1.01005 | -15.9964 | 1.50000 | 0.51000 | 1.50000 | 0.51000
81012 | 'MIK .4G2 ' | 0.5000 | 2 | 50 | 500 | 202 | 1.01305 | 9.7926 | 1.50000 | 0.51000 | 1.50000 | 0.51000
81013 | 'MIK .4G1 ' | 0.5000 | 2 | 50 | 500 | 202 | 1.00000 | 11.7491 | 1.50000 | 0.51000 | 1.50000 | 0.51000
81014 | 'WEY 13G3 ' | 13.8000 | 2 | 50 | 500 | 203 | 0.99164 | -2.2085 | 1.50000 | 0.51000 | 1.50000 | 0.51000
81015 | 'CUM 138 ' | 138.0000 | 1 | 50 | 500 | 204 | 0.99848 | -3.5742 | 1.50000 | 0.51000 | 1.50000 | 0.51000
81016 | 'CCL 25 ' | 25.2000 | 1 | 50 | 500 | 202 | 1.01997 | 10.1079 | 1.50000 | 0.51000 | 1.50000 | 0.51000
81017 | 'MIK 25P ' | 25.2000 | 1 | 50 | 500 | 10 | 1.01209 | 9.7179 | 1.50000 | 0.51000 | 1.50000 | 0.51000
81018 | 'MIK 25 ' | 25.2000 | 1 | 50 | 500 | 202 | 1.01305 | 9.7926 | 1.50000 | 0.51000 | 1.50000 | 0.51000
81020 | 'MKL 34T5 ' | 34.5000 | 1 | 50 | 500 | 202 | 1.01536 | 45.5079 | 1.50000 | 0.51000 | 1.50000 | 0.51000
81021 | 'MKL .6W6 ' | 0.7000 | 2 | 50 | 500 | 202 | 0.99339 | 46.6329 | 1.50000 | 0.51000 | 1.50000 | 0.51000
81022 | 'MKL 34T6 ' | 34.5000 | 1 | 50 | 500 | 202 | 1.01201 | 45.2953 | 1.50000 | 0.51000 | 1.50000 | 0.51000
81023 | 'BSP 60 ' | 60.0000 | 1 | 50 | 500 | 209 | 1.03786 | -15.7503 | 1.50000 | 0.51000 | 1.50000 | 0.51000
81024 | 'BSP 12 ' | 12.6000 | 1 | 50 | 500 | 209 | 0.99272 | -20.7713 | 1.50000 | 0.51000 | 1.50000 | 0.51000
81025 | 'MKT 230 ' | 230.0000 | 1 | 50 | 500 | 10 | 1.04950 | 42.0164 | 1.50000 | 0.51000 | 1.50000 | 0.51000
81027 | 'MBF 132 ' | 132.0000 | 1 | 50 | 500 | 204 | 1.07640 | 2.9656 | 1.50000 | 0.51000 | 1.50000 | 0.51000
81028 | 'MBF 131P ' | 132.0000 | 1 | 50 | 500 | 10 | 1.07640 | 2.9656 | 1.50000 | 0.51000 | 1.50000 | 0.51000
81029 | 'MBF 25 ' | 25.2000 | 1 | 50 | 500 | 204 | 1.00021 | 2.2439 | 1.50000 | 0.51000 | 1.50000 | 0.51000
81046 | 'PLR 60A ' | 60.0000 | 1 | 50 | 500 | 204 | 1.03105 | -11.5606 | 1.50000 | 0.51000 | 1.50000 | 0.51000
81047 | 'PLR 60B ' | 60.0000 | 1 | 50 | 500 | 204 | 1.03135 | -11.5459 | 1.50000 | 0.51000 | 1.50000 | 0.51000
81048 | 'PLR 12A ' | 12.6000 | 1 | 50 | 500 | 204 | 0.99455 | -13.9070 | 1.50000 | 0.51000 | 1.50000 | 0.51000
81049 | 'PLR 12B ' | 12.6000 | 1 | 50 | 500 | 204 | 1.01446 | -12.0455 | 1.50000 | 0.51000 | 1.50000 | 0.51000
81050 | 'DPT 12 ' | 12.5000 | 1 | 50 | 500 | 204 | 1.00188 | -15.8765 | 1.50000 | 0.51000 | 1.50000 | 0.51000
81051 | 'CFT 7T1 ' | 7.9000 | 1 | 50 | 500 | 203 | 1.01035 | -13.0107 | 1.50000 | 0.51000 | 1.50000 | 0.51000
81052 | 'CFT 6T5 ' | 6.9000 | 1 | 50 | 500 | 203 | 1.01141 | -12.8944 | 1.50000 | 0.51000 | 1.50000 | 0.51000
81053 | 'CFT 7T7 ' | 7.9000 | 1 | 50 | 500 | 203 | 1.01041 | -12.9164 | 1.50000 | 0.51000 | 1.50000 | 0.51000
81054 | 'CFT 7T8 ' | 7.9000 | 1 | 50 | 500 | 203 | 1.01468 | -13.4422 | 1.50000 | 0.51000 | 1.50000 | 0.51000
81055 | 'CFT 7T2 ' | 7.9000 | 1 | 50 | 500 | 203 | 1.01076 | -12.9086 | 1.50000 | 0.51000 | 1.50000 | 0.51000
81056 | 'CFT 6T6 ' | 6.9000 | 1 | 50 | 500 | 203 | 1.00905 | -13.1680 | 1.50000 | 0.51000 | 1.50000 | 0.51000
81057 | 'RDC 25 ' | 25.2000 | 1 | 50 | 500 | 204 | 1.01213 | 18.0135 | 1.50000 | 0.51000 | 1.50000 | 0.51000
81065 | 'QBS 12 ' | 12.6000 | 1 | 50 | 500 | 10 | 0.99989 | -16.4240 | 1.50000 | 0.51000 | 1.50000 | 0.51000
81066 | 'SRN 25A ' | 25.2000 | 1 | 50 | 500 | 204 | 1.00859 | 36.8285 | 1.50000 | 0.51000 | 1.50000 | 0.51000
81067 | 'JOR 13C2 ' | 13.8000 | 1 | 50 | 500 | 10 | 0.96810 | -7.3588 | 1.50000 | 0.51000 | 1.50000 | 0.51000
81068 | 'CBN 12T6 ' | 12.6000 | 1 | 50 | 500 | 10 | 0.93642 | -8.0494 | 1.50000 | 0.51000 | 1.50000 | 0.51000
81069 | 'MLN 12T5 ' | 12.6000 | 1 | 50 | 500 | 10 | 0.92710 | -12.5186 | 1.50000 | 0.51000 | 1.50000 | 0.51000
81070 | 'MLN 12T6 ' | 12.6000 | 1 | 50 | 500 | 10 | 0.92042 | -12.5247 | 1.50000 | 0.51000 | 1.50000 | 0.51000
81072 | 'RTI 13A ' | 13.8000 | 1 | 50 | 500 | 204 | 1.01357 | 16.6275 | 1.50000 | 0.51000 | 1.50000 | 0.51000
81073 | 'ARC 35C ' | 35.0000 | 1 | 50 | 500 | 204 | 1.00034 | 25.2165 | 1.50000 | 0.51000 | 1.50000 | 0.51000
81075 | 'QRP 11T1 ' | 11.0000 | 1 | 50 | 500 | 204 | 0.99469 | 7.7804 | 1.50000 | 0.51000 | 1.50000 | 0.51000
81078 | 'QRP 12T2 ' | 12.5000 | 1 | 50 | 500 | 204 | 0.99443 | 7.7307 | 1.50000 | 0.51000 | 1.50000 | 0.51000
81079 | 'JOR 13C1 ' | 13.8000 | 1 | 50 | 500 | 10 | 0.96810 | -7.3588 | 1.50000 | 0.51000 | 1.50000 | 0.51000
81080 | 'MCA 16SS3 ' | 16.0000 | 1 | 50 | 500 | 10 | 1.03348 | 28.9542 | 1.50000 | 0.51000 | 1.50000 | 0.51000
81081 | 'QRP 12T3 ' | 12.5000 | 1 | 50 | 500 | 204 | 0.99453 | 7.7505 | 1.50000 | 0.51000 | 1.50000 | 0.51000
81082 | 'QRP 13A ' | 13.8000 | 1 | 50 | 500 | 204 | 0.99540 | 8.0234 | 1.50000 | 0.51000 | 1.50000 | 0.51000
81083 | 'TBN 366P ' | 138.0000 | 1 | 50 | 500 | 10 | 1.01700 | 15.3890 | 1.50000 | 0.51000 | 1.50000 | 0.51000
81084 | 'QRP 13C ' | 13.8000 | 1 | 50 | 500 | 204 | 0.99513 | 7.9536 | 1.50000 | 0.51000 | 1.50000 | 0.51000
81085 | 'MCA 12C ' | 12.6000 | 1 | 50 | 500 | 10 | 1.00607 | 27.7515 | 1.50000 | 0.51000 | 1.50000 | 0.51000
81086 | 'MCA 16SS1 ' | 16.0000 | 1 | 50 | 500 | 10 | 1.03519 | 27.6861 | 1.50000 | 0.51000 | 1.50000 | 0.51000
81087 | 'MCA 16SS2 ' | 16.0000 | 1 | 50 | 500 | 10 | 1.03533 | 27.7587 | 1.50000 | 0.51000 | 1.50000 | 0.51000
81088 | 'MCA 12B ' | 12.6000 | 1 | 50 | 500 | 10 | 1.02593 | 28.2224 | 1.50000 | 0.51000 | 1.50000 | 0.51000
81089 | 'SWF .5W ' | 0.6000 | 2 | 50 | 500 | 202 | 1.00757 | 11.7319 | 1.50000 | 0.51000 | 1.50000 | 0.51000
81090 | 'SMG .48G1 ' | 0.5000 | 2 | 50 | 500 | 202 | 1.04000 | 13.2208 | 1.50000 | 0.51000 | 1.50000 | 0.51000
81091 | 'SMG 7 ' | 7.2000 | 1 | 50 | 500 | 202 | 1.04528 | 10.4188 | 1.50000 | 0.51000 | 1.50000 | 0.51000
81092 | 'TLB 230 ' | 230.0000 | 1 | 50 | 500 | 204 | 1.01723 | -11.9639 | 1.50000 | 0.51000 | 1.50000 | 0.51000
81093 | 'E15 138 ' | 138.0000 | 1 | 50 | 500 | 204 | 0.99483 | 33.4250 | 1.50000 | 0.51000 | 1.50000 | 0.51000
81094 | 'E15 6 ' | 6.9000 | 1 | 50 | 500 | 204 | 1.00783 | 32.2970 | 1.50000 | 0.51000 | 1.50000 | 0.51000
81095 | 'KIS 340P ' | 138.0000 | 1 | 50 | 500 | 204 | 0.99509 | 33.4713 | 1.50000 | 0.51000 | 1.50000 | 0.51000
81096 | 'E15 13 ' | 13.8000 | 1 | 50 | 500 | 204 | 1.02498 | 32.3576 | 1.50000 | 0.51000 | 1.50000 | 0.51000
81097 | 'QBS 60B ' | 60.0000 | 1 | 50 | 500 | 10 | 1.06593 | -14.3605 | 1.50000 | 0.51000 | 1.50000 | 0.51000
81098 | 'SRN 25B ' | 25.2000 | 1 | 50 | 500 | 204 | 1.00837 | 35.8637 | 1.50000 | 0.51000 | 1.50000 | 0.51000
81102 | 'E42 138-2 ' | 138.0000 | 1 | 50 | 500 | 204 | 0.99863 | 34.2791 | 1.50000 | 0.51000 | 1.50000 | 0.51000
81108 | 'GPT 48P ' | 132.0000 | 1 | 50 | 500 | 10 | 1.04190 | 5.9814 | 1.50000 | 0.51000 | 1.50000 | 0.51000
81111 | 'TLB 59P ' | 60.0000 | 1 | 50 | 500 | 10 | 1.09267 | -13.6545 | 1.50000 | 0.51000 | 1.50000 | 0.51000
81112 | 'TLB 34A ' | 34.5000 | 1 | 50 | 500 | 204 | 0.99391 | -15.3327 | 1.50000 | 0.51000 | 1.50000 | 0.51000
81113 | 'TLB 34B ' | 34.5000 | 1 | 50 | 500 | 204 | 0.99391 | -15.3327 | 1.50000 | 0.51000 | 1.50000 | 0.51000
81114 | 'MRH 132 ' | 132.0000 | 1 | 50 | 500 | 204 | 1.06537 | 7.8252 | 1.50000 | 0.51000 | 1.50000 | 0.51000
81115 | 'MRH 4 ' | 4.2000 | 1 | 50 | 500 | 204 | 1.06537 | 7.8252 | 1.50000 | 0.51000 | 1.50000 | 0.51000
81116 | 'MRH 130P ' | 132.0000 | 1 | 50 | 500 | 10 | 1.06537 | 7.8252 | 1.50000 | 0.51000 | 1.50000 | 0.51000
81117 | 'ET3 138 ' | 138.0000 | 1 | 50 | 500 | 204 | 0.99819 | 37.3313 | 1.50000 | 0.51000 | 1.50000 | 0.51000
81118 | 'ET3 377P ' | 138.0000 | 1 | 50 | 500 | 10 | 1.00079 | 37.5752 | 1.50000 | 0.51000 | 1.50000 | 0.51000
81119 | 'ET3 13 ' | 13.8000 | 1 | 50 | 500 | 204 | 0.99347 | 36.0173 | 1.50000 | 0.51000 | 1.50000 | 0.51000
81120 | 'E42 138-1 ' | 138.0000 | 1 | 50 | 500 | 204 | 1.00137 | 34.2911 | 1.50000 | 0.51000 | 1.50000 | 0.51000
81121 | 'E42 13 ' | 13.8000 | 1 | 50 | 500 | 204 | 1.00829 | 32.7218 | 1.50000 | 0.51000 | 1.50000 | 0.51000
81123 | 'E42 151P ' | 138.0000 | 1 | 50 | 500 | 204 | 1.00651 | 34.8404 | 1.50000 | 0.51000 | 1.50000 | 0.51000
81124 | 'CPF 4G1 ' | 4.2000 | 2 | 50 | 500 | 202 | 1.00516 | 37.8616 | 1.50000 | 0.51000 | 1.50000 | 0.51000
81125 | 'CPF 25 ' | 25.2000 | 1 | 50 | 500 | 202 | 1.00533 | 37.2502 | 1.50000 | 0.51000 | 1.50000 | 0.51000
81126 | 'QBS 60A ' | 60.0000 | 1 | 50 | 500 | 10 | 1.06272 | -14.6313 | 1.50000 | 0.51000 | 1.50000 | 0.51000
81127 | 'LRC 4G1 ' | 4.2000 | 2 | 50 | 500 | 202 | 1.02176 | 3.8821 | 1.50000 | 0.51000 | 1.50000 | 0.51000
81128 | 'QBS 71P ' | 60.0000 | 1 | 50 | 500 | 10 | 1.06595 | -14.3585 | 1.50000 | 0.51000 | 1.50000 | 0.51000
81129 | 'LRC 25 ' | 25.2000 | 1 | 50 | 500 | 202 | 1.02341 | 2.7771 | 1.50000 | 0.51000 | 1.50000 | 0.51000
81130 | 'CFT 13C ' | 13.8000 | 2 | 50 | 500 | 203 | 1.00086 | -15.2291 | 1.50000 | 0.51000 | 1.50000 | 0.51000
81131 | 'CFT 13H ' | 13.8000 | 1 | 50 | 500 | 203 | 1.00086 | -15.2291 | 1.50000 | 0.51000 | 1.50000 | 0.51000
81132 | 'CFT 13B1 ' | 13.8000 | 1 | 50 | 500 | 203 | 1.00834 | -13.3118 | 1.50000 | 0.51000 | 1.50000 | 0.51000
81133 | 'CFT 13B5 ' | 13.8000 | 1 | 50 | 500 | 203 | 1.00951 | -13.1831 | 1.50000 | 0.51000 | 1.50000 | 0.51000
81134 | 'CFT 13D ' | 13.8000 | 1 | 50 | 500 | 203 | 1.00234 | -14.3720 | 1.50000 | 0.51000 | 1.50000 | 0.51000
81135 | 'CFT 13T7 ' | 13.8000 | 1 | 50 | 500 | 203 | 1.00677 | -13.4608 | 1.50000 | 0.51000 | 1.50000 | 0.51000
81136 | 'CFT 13B8 ' | 13.8000 | 1 | 50 | 500 | 203 | 1.01108 | -13.8565 | 1.50000 | 0.51000 | 1.50000 | 0.51000
81137 | 'CFT 13B2 ' | 13.8000 | 1 | 50 | 500 | 203 | 1.00874 | -13.2001 | 1.50000 | 0.51000 | 1.50000 | 0.51000
81138 | 'CFT 13E ' | 13.8000 | 1 | 50 | 500 | 203 | 0.99737 | -15.1952 | 1.50000 | 0.51000 | 1.50000 | 0.51000
81139 | 'CFT 13 ' | 13.8000 | 1 | 50 | 500 | 203 | 1.00119 | -14.7190 | 1.50000 | 0.51000 | 1.50000 | 0.51000
81140 | 'CFT 13G ' | 13.8000 | 1 | 50 | 500 | 203 | 0.99752 | -15.1441 | 1.50000 | 0.51000 | 1.50000 | 0.51000
81141 | 'MDL 389P ' | 66.0000 | 1 | 50 | 500 | 202 | 1.02966 | 18.6547 | 1.50000 | 0.51000 | 1.50000 | 0.51000
81142 | 'TLB T1B ' | 34.5000 | 1 | 50 | 500 | 204 | 1.01447 | -12.3304 | 1.50000 | 0.51000 | 1.50000 | 0.51000
81143 | 'MLW .4W ' | 0.4000 | 2 | 50 | 500 | 202 | 0.95310 | 45.4333 | 1.50000 | 0.51000 | 1.50000 | 0.51000
81144 | 'MLW 230 ' | 230.0000 | 1 | 50 | 500 | 202 | 1.04950 | 42.0245 | 1.50000 | 0.51000 | 1.50000 | 0.51000
81145 | 'MLW COL ' | 34.5000 | 1 | 50 | 500 | 202 | 0.97512 | 43.4698 | 1.50000 | 0.51000 | 1.50000 | 0.51000
81146 | 'MLW 34 ' | 34.5000 | 1 | 50 | 500 | 202 | 0.97242 | 44.3210 | 1.50000 | 0.51000 | 1.50000 | 0.51000
81148 | 'BDH 42P ' | 230.0000 | 1 | 50 | 500 | 202 | 1.02554 | 6.2699 | 1.50000 | 0.51000 | 1.50000 | 0.51000
81149 | 'WGM P ' | 25.2000 | 1 | 50 | 500 | 10 | 1.01814 | 4.3345 | 1.50000 | 0.51000 | 1.50000 | 0.51000
81151 | 'CHF 25T10 ' | 25.2000 | 1 | 50 | 500 | 10 | 1.02337 | 11.6100 | 1.50000 | 0.51000 | 1.50000 | 0.51000
81152 | 'MLW 337P ' | 230.0000 | 1 | 50 | 500 | 10 | 1.04952 | 42.0234 | 1.50000 | 0.51000 | 1.50000 | 0.51000
81153 | 'QBS 31P ' | 60.0000 | 1 | 50 | 500 | 10 | 1.06275 | -14.6289 | 1.50000 | 0.51000 | 1.50000 | 0.51000
81165 | 'GCL 12T11 ' | 12.6000 | 1 | 50 | 500 | 10 | 0.97972 | -4.4747 | 1.50000 | 0.51000 | 1.50000 | 0.51000
81166 | 'TLB T2A ' | 34.5000 | 1 | 50 | 500 | 204 | 1.01447 | -12.3304 | 1.50000 | 0.51000 | 1.50000 | 0.51000
81167 | 'CAP 25 ' | 25.2000 | 1 | 50 | 500 | 10 | 1.01242 | -16.5335 | 1.50000 | 0.51000 | 1.50000 | 0.51000
81168 | 'JOR 25A2 ' | 25.2000 | 1 | 50 | 500 | 10 | 1.00803 | -7.7855 | 1.50000 | 0.51000 | 1.50000 | 0.51000
81169 | 'JOR 25B2 ' | 25.2000 | 1 | 50 | 500 | 10 | 0.96774 | -7.7531 | 1.50000 | 0.51000 | 1.50000 | 0.51000
81170 | 'ARC 138 ' | 138.0000 | 1 | 50 | 500 | 204 | 0.99211 | 28.7160 | 1.50000 | 0.51000 | 1.50000 | 0.51000
81171 | 'ARC 35A ' | 35.0000 | 1 | 50 | 500 | 204 | 1.00033 | 25.2113 | 1.50000 | 0.51000 | 1.50000 | 0.51000
81172 | 'ARC 35B ' | 35.0000 | 1 | 50 | 500 | 204 | 1.00033 | 25.2113 | 1.50000 | 0.51000 | 1.50000 | 0.51000
81179 | 'SFN .6S1 ' | 0.6000 | 1 | 50 | 500 | 10 | 0.99314 | -10.7932 | 1.50000 | 0.51000 | 1.50000 | 0.51000
81180 | 'SFN .6S2 ' | 0.6000 | 1 | 50 | 500 | 10 | 0.99314 | -10.7932 | 1.50000 | 0.51000 | 1.50000 | 0.51000
81186 | 'NWP 66T3 ' | 66.0000 | 1 | 50 | 500 | 203 | 1.00944 | 13.8314 | 1.50000 | 0.51000 | 1.50000 | 0.51000
84000 | '23RDSTRE ' | 69.0000 | 1 | 14 | 142 | 2 | 0.98982 | -74.2790 | 1.05000 | 0.95000 | 1.05000 | 0.95000
84001 | '23RDSTRW ' | 69.0000 | 1 | 14 | 142 | 2 | 0.98980 | -74.2869 | 1.05000 | 0.95000 | 1.05000 | 0.95000
84003 | 'ADOBE N ' | 69.0000 | 1 | 14 | 144 | 2 | 0.99865 | -71.5603 | 1.05000 | 0.95000 | 1.05000 | 0.95000
84004 | 'ADOBE S ' | 69.0000 | 1 | 14 | 144 | 2 | 0.99867 | -71.5581 | 1.05000 | 0.95000 | 1.05000 | 0.95000
84005 | 'ALEXNDR ' | 69.0000 | 1 | 14 | 144 | 2 | 0.99887 | -71.3527 | 1.05000 | 0.95000 | 1.05000 | 0.95000
84006 | 'ARROYO W ' | 69.0000 | 1 | 14 | 144 | 2 | 0.99630 | -72.2734 | 1.05000 | 0.95000 | 1.05000 | 0.95000
84009 | 'CANAL E ' | 69.0000 | 1 | 14 | 144 | 2 | 0.99674 | -71.6773 | 1.05000 | 0.95000 | 1.05000 | 0.95000
84010 | 'CANAL C ' | 69.0000 | 1 | 14 | 144 | 2 | 0.99673 | -71.6837 | 1.05000 | 0.95000 | 1.05000 | 0.95000
84011 | 'CANAL W ' | 69.0000 | 1 | 14 | 144 | 2 | 0.99673 | -71.6802 | 1.05000 | 0.95000 | 1.05000 | 0.95000
84012 | 'CHERYL N ' | 69.0000 | 1 | 14 | 144 | 2 | 0.99837 | -71.5935 | 1.05000 | 0.95000 | 1.05000 | 0.95000
84013 | 'CHERYL S ' | 69.0000 | 1 | 14 | 144 | 2 | 0.99836 | -71.5863 | 1.05000 | 0.95000 | 1.05000 | 0.95000
84014 | 'CTRYCLBC ' | 69.0000 | 1 | 14 | 142 | 2 | 1.00609 | -72.2608 | 1.05000 | 0.95000 | 1.05000 | 0.95000
84015 | 'CTRYCLBN ' | 69.0000 | 1 | 14 | 142 | 2 | 1.00609 | -72.2635 | 1.05000 | 0.95000 | 1.05000 | 0.95000
84016 | 'CTRYCLBS ' | 69.0000 | 1 | 14 | 142 | 2 | 1.00612 | -72.2511 | 1.05000 | 0.95000 | 1.05000 | 0.95000
84017 | 'DEADMNWN ' | 69.0000 | 1 | 14 | 145 | 2 | 0.99996 | -73.1968 | 1.05000 | 0.95000 | 1.05000 | 0.95000
84018 | 'DEADMNWS ' | 69.0000 | 1 | 14 | 145 | 2 | 1.00000 | -73.1991 | 1.05000 | 0.95000 | 1.05000 | 0.95000
84019 | 'DEERVALE ' | 69.0000 | 1 | 14 | 144 | 2 | 1.00821 | -70.7142 | 1.05000 | 0.95000 | 1.05000 | 0.95000
84020 | 'DEERVALW ' | 69.0000 | 1 | 14 | 144 | 2 | 1.00830 | -70.7213 | 1.05000 | 0.95000 | 1.05000 | 0.95000
84021 | 'DURANGON ' | 69.0000 | 1 | 14 | 142 | 2 | 1.00147 | -71.2556 | 1.05000 | 0.95000 | 1.05000 | 0.95000
84022 | 'DURANGOS ' | 69.0000 | 1 | 14 | 142 | 2 | 1.00146 | -71.2444 | 1.05000 | 0.95000 | 1.05000 | 0.95000
84023 | 'DURNGOT3 ' | 69.0000 | 1 | 14 | 142 | 2 | 1.00077 | -71.4251 | 1.05000 | 0.95000 | 1.05000 | 0.95000
84024 | 'ENCANTOE ' | 69.0000 | 1 | 14 | 142 | 2 | 0.99857 | -72.6166 | 1.05000 | 0.95000 | 1.05000 | 0.95000
84025 | 'ENCANTOW ' | 69.0000 | 1 | 14 | 142 | 2 | 0.99863 | -72.6196 | 1.05000 | 0.95000 | 1.05000 | 0.95000
84026 | 'FILLMORN ' | 69.0000 | 1 | 14 | 142 | 2 | 1.00014 | -72.3781 | 1.05000 | 0.95000 | 1.05000 | 0.95000
84027 | 'FILLMORS ' | 69.0000 | 1 | 14 | 142 | 2 | 1.00010 | -72.3719 | 1.05000 | 0.95000 | 1.05000 | 0.95000
84028 | 'FORTIPLE ' | 69.0000 | 1 | 14 | 142 | 2 | 0.98550 | -75.3051 | 1.05000 | 0.95000 | 1.05000 | 0.95000
84029 | 'FORTIPLW ' | 69.0000 | 1 | 14 | 142 | 2 | 0.98543 | -75.3097 | 1.05000 | 0.95000 | 1.05000 | 0.95000
84030 | 'GARFIELN ' | 69.0000 | 1 | 14 | 142 | 2 | 1.00148 | -72.4834 | 1.05000 | 0.95000 | 1.05000 | 0.95000
84031 | 'GARFIELE ' | 69.0000 | 1 | 14 | 142 | 2 | 1.00152 | -72.4823 | 1.05000 | 0.95000 | 1.05000 | 0.95000
84032 | 'GARFIELW ' | 69.0000 | 1 | 14 | 142 | 2 | 1.00149 | -72.4819 | 1.05000 | 0.95000 | 1.05000 | 0.95000
84033 | 'ENCANTOC ' | 69.0000 | 1 | 14 | 142 | 2 | 0.99860 | -72.6206 | 1.05000 | 0.95000 | 1.05000 | 0.95000
84035 | 'GRISWLD ' | 69.0000 | 1 | 14 | 144 | 2 | 1.00108 | -72.6766 | 1.05000 | 0.95000 | 1.05000 | 0.95000
84037 | 'HARBOR E ' | 69.0000 | 1 | 14 | 142 | 2 | 0.98881 | -74.1935 | 1.05000 | 0.95000 | 1.05000 | 0.95000
84038 | 'HARBOR W ' | 69.0000 | 1 | 14 | 142 | 2 | 0.98879 | -74.1805 | 1.05000 | 0.95000 | 1.05000 | 0.95000
84039 | 'HONYWELN ' | 69.0000 | 1 | 14 | 144 | 2 | 0.99413 | -72.5515 | 1.05000 | 0.95000 | 1.05000 | 0.95000
84040 | 'HONYWELS ' | 69.0000 | 1 | 14 | 144 | 2 | 0.99412 | -72.5504 | 1.05000 | 0.95000 | 1.05000 | 0.95000
84041 | 'HONYWLTP ' | 69.0000 | 1 | 14 | 144 | 2 | 0.99491 | -72.2836 | 1.05000 | 0.95000 | 1.05000 | 0.95000
84042 | 'HADLEY S ' | 69.0000 | 1 | 14 | 142 | 2 | 0.99423 | -73.0697 | 1.05000 | 0.95000 | 1.05000 | 0.95000
84043 | 'HADLEY N ' | 69.0000 | 1 | 14 | 142 | 2 | 0.99423 | -73.0697 | 1.05000 | 0.95000 | 1.05000 | 0.95000
84044 | 'INDINOLE ' | 69.0000 | 1 | 14 | 142 | 2 | 1.00379 | -72.6356 | 1.05000 | 0.95000 | 1.05000 | 0.95000
84045 | 'INDINOLC ' | 69.0000 | 1 | 14 | 142 | 2 | 1.00381 | -72.6368 | 1.05000 | 0.95000 | 1.05000 | 0.95000
84046 | 'INDINOLW ' | 69.0000 | 1 | 14 | 142 | 2 | 1.00381 | -72.6354 | 1.05000 | 0.95000 | 1.05000 | 0.95000
84047 | 'JACKSONE ' | 69.0000 | 1 | 14 | 142 | 2 | 0.98771 | -74.7163 | 1.05000 | 0.95000 | 1.05000 | 0.95000
84048 | 'JACKSONC ' | 69.0000 | 1 | 14 | 142 | 2 | 0.98767 | -74.7179 | 1.05000 | 0.95000 | 1.05000 | 0.95000
84049 | 'JACKSONW ' | 69.0000 | 1 | 14 | 142 | 2 | 0.98766 | -74.7161 | 1.05000 | 0.95000 | 1.05000 | 0.95000
84050 | 'LINCOLNE ' | 69.0000 | 1 | 14 | 142 | 2 | 0.99851 | -72.2996 | 1.05000 | 0.95000 | 1.05000 | 0.95000
84051 | 'LINCOLNW ' | 69.0000 | 1 | 14 | 142 | 2 | 0.99824 | -72.3241 | 1.05000 | 0.95000 | 1.05000 | 0.95000
84053 | 'LINWESTN ' | 69.0000 | 1 | 14 | 142 | 2 | 0.99821 | -72.3251 | 1.05000 | 0.95000 | 1.05000 | 0.95000
84055 | 'LOMAVSTE ' | 69.0000 | 1 | 14 | 144 | 2 | 0.99532 | -72.5330 | 1.05000 | 0.95000 | 1.05000 | 0.95000
84056 | 'LOMAVSTW ' | 69.0000 | 1 | 14 | 144 | 2 | 0.99532 | -72.5351 | 1.05000 | 0.95000 | 1.05000 | 0.95000
84057 | 'LOOKOUTN ' | 69.0000 | 1 | 14 | 144 | 2 | 0.99256 | -72.8786 | 1.05000 | 0.95000 | 1.05000 | 0.95000
84058 | 'LOOKOUTS ' | 69.0000 | 1 | 14 | 144 | 2 | 0.99257 | -72.8813 | 1.05000 | 0.95000 | 1.05000 | 0.95000
84059 | 'LVISTTAP ' | 69.0000 | 1 | 14 | 144 | 2 | 0.99472 | -72.5424 | 1.05000 | 0.95000 | 1.05000 | 0.95000
84060 | 'MALINTP ' | 69.0000 | 1 | 14 | 142 | 2 | 1.00729 | -70.0365 | 1.05000 | 0.95000 | 1.05000 | 0.95000
84061 | 'MCDOWELN ' | 69.0000 | 1 | 14 | 142 | 2 | 1.00057 | -71.9317 | 1.05000 | 0.95000 | 1.05000 | 0.95000
84062 | 'MCDOWELS ' | 69.0000 | 1 | 14 | 142 | 2 | 1.00058 | -71.9440 | 1.05000 | 0.95000 | 1.05000 | 0.95000
84063 | 'MEADOWBN ' | 69.0000 | 1 | 14 | 142 | 2 | 1.00509 | -72.6443 | 1.05000 | 0.95000 | 1.05000 | 0.95000
84064 | 'MEADOWBC ' | 69.0000 | 1 | 14 | 142 | 2 | 1.00502 | -72.6548 | 1.05000 | 0.95000 | 1.05000 | 0.95000
84065 | 'MEADOWBS ' | 69.0000 | 1 | 14 | 142 | 2 | 1.00498 | -72.6629 | 1.05000 | 0.95000 | 1.05000 | 0.95000
84066 | 'METRO E ' | 69.0000 | 1 | 14 | 142 | 2 | 1.00453 | -72.4910 | 1.05000 | 0.95000 | 1.05000 | 0.95000
84067 | 'METRO C ' | 69.0000 | 1 | 14 | 142 | 2 | 1.00452 | -72.4969 | 1.05000 | 0.95000 | 1.05000 | 0.95000
84068 | 'METRO W ' | 69.0000 | 1 | 14 | 142 | 2 | 1.00450 | -72.5028 | 1.05000 | 0.95000 | 1.05000 | 0.95000
84069 | 'MONTECRN ' | 69.0000 | 1 | 14 | 144 | 2 | 0.99958 | -71.9751 | 1.05000 | 0.95000 | 1.05000 | 0.95000
84070 | 'MONTECRS ' | 69.0000 | 1 | 14 | 144 | 2 | 0.99956 | -71.9837 | 1.05000 | 0.95000 | 1.05000 | 0.95000
84071 | 'MOONVALN ' | 69.0000 | 1 | 14 | 144 | 2 | 0.99459 | -72.9262 | 1.05000 | 0.95000 | 1.05000 | 0.95000
84072 | 'MOONVALS ' | 69.0000 | 1 | 14 | 144 | 2 | 0.99462 | -72.9219 | 1.05000 | 0.95000 | 1.05000 | 0.95000
84073 | 'NEWRVR N ' | 69.0000 | 1 | 14 | 145 | 2 | 0.99657 | -71.2160 | 1.05000 | 0.95000 | 1.05000 | 0.95000
84074 | 'NEWRVR S ' | 69.0000 | 1 | 14 | 145 | 2 | 0.99658 | -71.2182 | 1.05000 | 0.95000 | 1.05000 | 0.95000
84075 | 'NVALLEYN ' | 69.0000 | 1 | 14 | 144 | 2 | 0.99751 | -72.5062 | 1.05000 | 0.95000 | 1.05000 | 0.95000
84076 | 'NVALLEYS ' | 69.0000 | 1 | 14 | 144 | 2 | 0.99749 | -72.5077 | 1.05000 | 0.95000 | 1.05000 | 0.95000
84077 | 'ORANGWDE ' | 69.0000 | 1 | 14 | 144 | 2 | 0.99644 | -73.6305 | 1.05000 | 0.95000 | 1.05000 | 0.95000
84078 | 'ORANGWDC ' | 69.0000 | 1 | 14 | 144 | 2 | 0.99645 | -73.6198 | 1.05000 | 0.95000 | 1.05000 | 0.95000
84079 | 'ORANGWDW ' | 69.0000 | 1 | 14 | 144 | 2 | 0.99648 | -73.6158 | 1.05000 | 0.95000 | 1.05000 | 0.95000
84082 | 'PIONEERE ' | 69.0000 | 1 | 14 | 145 | 2 | 0.99271 | -72.8996 | 1.05000 | 0.95000 | 1.05000 | 0.95000
84083 | 'PIONEERW ' | 69.0000 | 1 | 14 | 145 | 2 | 0.99269 | -72.8979 | 1.05000 | 0.95000 | 1.05000 | 0.95000
84084 | 'ROCKSPNG ' | 69.0000 | 1 | 14 | 145 | 2 | 0.98401 | -71.5919 | 1.05000 | 0.95000 | 1.05000 | 0.95000
84085 | 'ROSEGRDE ' | 69.0000 | 1 | 14 | 144 | 2 | 1.00140 | -72.1405 | 1.05000 | 0.95000 | 1.05000 | 0.95000
84086 | 'ROSEGRDW ' | 69.0000 | 1 | 14 | 144 | 2 | 1.00143 | -72.1333 | 1.05000 | 0.95000 | 1.05000 | 0.95000
84087 | 'RIOSLDO ' | 69.0000 | 1 | 14 | 142 | 2 | 1.01008 | -72.1173 | 1.05000 | 0.95000 | 1.05000 | 0.95000
84088 | 'GATEWAYW ' | 69.0000 | 1 | 14 | 145 | 2 | 0.99482 | -72.0421 | 1.05000 | 0.95000 | 1.05000 | 0.95000
84089 | 'STOUT E ' | 69.0000 | 1 | 14 | 144 | 2 | 0.99878 | -71.3843 | 1.05000 | 0.95000 | 1.05000 | 0.95000
84090 | 'STOUT W ' | 69.0000 | 1 | 14 | 144 | 2 | 0.99878 | -71.3913 | 1.05000 | 0.95000 | 1.05000 | 0.95000
84091 | 'SHAW N ' | 69.0000 | 1 | 14 | 144 | 2 | 0.99851 | -71.8415 | 1.05000 | 0.95000 | 1.05000 | 0.95000
84092 | 'SHAW S ' | 69.0000 | 1 | 14 | 144 | 2 | 0.99848 | -71.8397 | 1.05000 | 0.95000 | 1.05000 | 0.95000
84093 | 'SHERMANN ' | 69.0000 | 1 | 14 | 142 | 2 | 1.00061 | -71.6725 | 1.05000 | 0.95000 | 1.05000 | 0.95000
84094 | 'SHERMANS ' | 69.0000 | 1 | 14 | 142 | 2 | 1.00061 | -71.6585 | 1.05000 | 0.95000 | 1.05000 | 0.95000
84095 | 'SUNYSLPE ' | 69.0000 | 1 | 14 | 144 | 2 | 1.00554 | -71.7010 | 1.05000 | 0.95000 | 1.05000 | 0.95000
84096 | 'SUNYSLPW ' | 69.0000 | 1 | 14 | 144 | 2 | 1.00550 | -71.7013 | 1.05000 | 0.95000 | 1.05000 | 0.95000
84097 | 'TURF ' | 69.0000 | 1 | 14 | 144 | 2 | 0.99624 | -72.2993 | 1.05000 | 0.95000 | 1.05000 | 0.95000
84099 | 'UNIONHLE ' | 69.0000 | 1 | 14 | 144 | 2 | 0.99669 | -72.0600 | 1.05000 | 0.95000 | 1.05000 | 0.95000
84100 | 'UNIONHLW ' | 69.0000 | 1 | 14 | 144 | 2 | 0.99671 | -72.0455 | 1.05000 | 0.95000 | 1.05000 | 0.95000
84101 | 'WLDBURRO ' | 69.0000 | 1 | 14 | 145 | 2 | 0.99227 | -71.3454 | 1.05000 | 0.95000 | 1.05000 | 0.95000
84102 | 'WPHXAPSN ' | 69.0000 | 1 | 14 | 142 | 2 | 1.01170 | -69.0626 | 1.05000 | 0.95000 | 1.05000 | 0.95000
84103 | 'WPHXAPSS ' | 69.0000 | 1 | 14 | 142 | 2 | 1.01175 | -69.0791 | 1.05000 | 0.95000 | 1.05000 | 0.95000
84104 | 'YORKSHIR ' | 69.0000 | 1 | 14 | 144 | 2 | 1.00639 | -70.9471 | 1.05000 | 0.95000 | 1.05000 | 0.95000
84105 | 'YORKTAP ' | 69.0000 | 1 | 14 | 144 | 2 | 1.00639 | -70.9453 | 1.05000 | 0.95000 | 1.05000 | 0.95000
84109 | 'YALE S ' | 69.0000 | 1 | 14 | 142 | 2 | 1.00091 | -72.9787 | 1.05000 | 0.95000 | 1.05000 | 0.95000
84111 | 'RACEWAY ' | 69.0000 | 1 | 14 | 145 | 2 | 1.01914 | -65.0501 | 1.05000 | 0.95000 | 1.05000 | 0.95000
84114 | 'DURNGOTP ' | 69.0000 | 1 | 14 | 142 | 2 | 1.00483 | -70.4672 | 1.05000 | 0.95000 | 1.05000 | 0.95000
84115 | 'YALE N ' | 69.0000 | 1 | 14 | 142 | 2 | 1.00099 | -72.9652 | 1.05000 | 0.95000 | 1.05000 | 0.95000
84118 | 'MIDTOWN ' | 69.0000 | 1 | 14 | 142 | 2 | 1.00373 | -72.6118 | 1.05000 | 0.95000 | 1.05000 | 0.95000
84119 | 'HOHOKAMS ' | 69.0000 | 1 | 14 | 142 | 2 | 0.99396 | -74.4188 | 1.05000 | 0.95000 | 1.05000 | 0.95000
84120 | 'HOHOKAMN ' | 69.0000 | 1 | 14 | 142 | 2 | 0.99391 | -74.4223 | 1.05000 | 0.95000 | 1.05000 | 0.95000
84121 | 'ELWOOD ' | 69.0000 | 1 | 14 | 142 | 2 | 1.00433 | -70.4954 | 1.05000 | 0.95000 | 1.05000 | 0.95000
84122 | 'CHURCHLL ' | 69.0000 | 1 | 14 | 142 | 2 | 1.00271 | -72.4893 | 1.05000 | 0.95000 | 1.05000 | 0.95000
84124 | 'DEERVALC ' | 69.0000 | 1 | 14 | 144 | 2 | 1.00827 | -70.7117 | 1.05000 | 0.95000 | 1.05000 | 0.95000
84125 | 'WPHXAPSC ' | 69.0000 | 1 | 14 | 142 | 2 | 1.01172 | -69.0669 | 1.05000 | 0.95000 | 1.05000 | 0.95000
84126 | 'PLK W ' | 69.0000 | 1 | 14 | 142 | 2 | 0.99148 | -74.8603 | 1.05000 | 0.95000 | 1.05000 | 0.95000
84127 | 'HARBOR C ' | 69.0000 | 1 | 14 | 142 | 2 | 0.98880 | -74.1892 | 1.05000 | 0.95000 | 1.05000 | 0.95000
84130 | 'PLK E ' | 69.0000 | 1 | 14 | 142 | 2 | 0.99155 | -74.8409 | 1.05000 | 0.95000 | 1.05000 | 0.95000
84131 | 'PLK C ' | 69.0000 | 1 | 14 | 142 | 2 | 0.99153 | -74.8503 | 1.05000 | 0.95000 | 1.05000 | 0.95000
84132 | 'GARFIELS ' | 69.0000 | 1 | 14 | 142 | 2 | 1.00151 | -72.4839 | 1.05000 | 0.95000 | 1.05000 | 0.95000
84133 | 'YALE C ' | 69.0000 | 1 | 14 | 142 | 2 | 1.00097 | -72.9673 | 1.05000 | 0.95000 | 1.05000 | 0.95000
84134 | 'FILMTAP ' | 69.0000 | 1 | 14 | 142 | 2 | 1.00146 | -72.4814 | 1.05000 | 0.95000 | 1.05000 | 0.95000
84135 | 'CHURCHTP ' | 69.0000 | 1 | 14 | 142 | 2 | 1.00154 | -72.4828 | 1.05000 | 0.95000 | 1.05000 | 0.95000
84136 | 'OCOTIL C ' | 69.0000 | 1 | 14 | 142 | 2 | 1.01141 | -71.9292 | 1.05000 | 0.95000 | 1.05000 | 0.95000
84137 | 'MCDWLTPN ' | 69.0000 | 1 | 14 | 142 | 2 | 1.00769 | -70.1105 | 1.05000 | 0.95000 | 1.05000 | 0.95000
84139 | 'LIBIRNTP ' | 69.0000 | 1 | 14 | 142 | 2 | 1.00394 | -71.1755 | 1.05000 | 0.95000 | 1.05000 | 0.95000
84140 | 'LIBIRON ' | 69.0000 | 1 | 14 | 142 | 2 | 1.00397 | -71.1619 | 1.05000 | 0.95000 | 1.05000 | 0.95000
84144 | 'DAISYMTN ' | 69.0000 | 1 | 14 | 145 | 2 | 0.99601 | -70.2445 | 1.05000 | 0.95000 | 1.05000 | 0.95000
84149 | 'GRANT W ' | 69.0000 | 1 | 14 | 142 | 2 | 0.99830 | -72.2861 | 1.05000 | 0.95000 | 1.05000 | 0.95000
84150 | 'GRANT E ' | 69.0000 | 1 | 14 | 142 | 2 | 0.99830 | -72.2971 | 1.05000 | 0.95000 | 1.05000 | 0.95000
84151 | 'RMN N ' | 69.0000 | 1 | 14 | 142 | 2 | 0.99191 | -74.8170 | 1.05000 | 0.95000 | 1.05000 | 0.95000
84152 | 'RMN S ' | 69.0000 | 1 | 14 | 142 | 2 | 0.99190 | -74.8229 | 1.05000 | 0.95000 | 1.05000 | 0.95000
84153 | 'ODYSSEUS ' | 69.0000 | 1 | 14 | 144 | 2 | 1.00878 | -71.9909 | 1.05000 | 0.95000 | 1.05000 | 0.95000
84154 | 'STRATUSS ' | 69.0000 | 1 | 14 | 141 | 2 | 1.01301 | -67.1667 | 1.05000 | 0.95000 | 1.05000 | 0.95000
84155 | 'AZ2 E ' | 69.0000 | 1 | 14 | 147 | 2 | 0.99713 | -71.0014 | 1.05000 | 0.95000 | 1.05000 | 0.95000
84156 | 'AZ2 W ' | 69.0000 | 1 | 14 | 147 | 2 | 0.99710 | -71.0094 | 1.05000 | 0.95000 | 1.05000 | 0.95000
84157 | 'COMMRC N ' | 69.0000 | 1 | 14 | 144 | 2 | 1.00127 | -71.6136 | 1.05000 | 0.95000 | 1.05000 | 0.95000
84158 | 'COMMRCCN ' | 69.0000 | 1 | 14 | 144 | 2 | 1.00133 | -71.6017 | 1.05000 | 0.95000 | 1.05000 | 0.95000
84159 | 'COMMRCCS ' | 69.0000 | 1 | 14 | 144 | 2 | 1.00136 | -71.5978 | 1.05000 | 0.95000 | 1.05000 | 0.95000
84160 | 'COMMRC S ' | 69.0000 | 1 | 14 | 144 | 2 | 1.00140 | -71.5860 | 1.05000 | 0.95000 | 1.05000 | 0.95000
84161 | 'DIAMNDAZ ' | 69.0000 | 1 | 14 | 141 | 2 | 1.00412 | -63.4630 | 1.05000 | 0.95000 | 1.05000 | 0.95000
84162 | 'SKYWAY ' | 69.0000 | 1 | 14 | 142 | 2 | 0.98363 | -75.3353 | 1.05000 | 0.95000 | 1.05000 | 0.95000
84163 | 'RUNWAY S ' | 69.0000 | 1 | 14 | 141 | 2 | 0.99081 | -67.0496 | 1.05000 | 0.95000 | 1.05000 | 0.95000
84165 | 'TREERVRS ' | 69.0000 | 1 | 14 | 141 | 2 | 0.99117 | -64.4784 | 1.05000 | 0.95000 | 1.05000 | 0.95000
84166 | 'BROADWAY ' | 69.0000 | 1 | 14 | 141 | 2 | 1.00472 | -64.4553 | 1.05000 | 0.95000 | 1.05000 | 0.95000
84167 | 'STRATUSN ' | 69.0000 | 1 | 14 | 141 | 2 | 1.01314 | -67.1614 | 1.05000 | 0.95000 | 1.05000 | 0.95000
84168 | 'CONTRAIL ' | 69.0000 | 1 | 14 | 141 | 2 | 1.00591 | -66.5805 | 1.05000 | 0.95000 | 1.05000 | 0.95000
84169 | 'FAL N ' | 69.0000 | 1 | 14 | 146 | 2 | 0.99734 | -70.1911 | 1.05000 | 0.95000 | 1.05000 | 0.95000
84170 | 'FAL S ' | 69.0000 | 1 | 14 | 146 | 2 | 0.99736 | -70.1876 | 1.05000 | 0.95000 | 1.05000 | 0.95000
84187 | 'ELMIRAGE ' | 69.0000 | 1 | 14 | 141 | 2 | 1.02644 | -64.6910 | 1.05000 | 0.95000 | 1.05000 | 0.95000
84188 | 'EASTEN N ' | 69.0000 | 1 | 14 | 143 | 2 | 0.99339 | -73.3978 | 1.05000 | 0.95000 | 1.05000 | 0.95000
84189 | 'WDL TAP ' | 69.0000 | 1 | 14 | 146 | 2 | 0.99567 | -70.2843 | 1.05000 | 0.95000 | 1.05000 | 0.95000
84190 | 'CLDRWD N ' | 69.0000 | 1 | 14 | 145 | 2 | 1.01074 | -65.8206 | 1.05000 | 0.95000 | 1.05000 | 0.95000
84191 | 'DOWNINGC ' | 69.0000 | 1 | 14 | 143 | 2 | 0.99546 | -73.2113 | 1.05000 | 0.95000 | 1.05000 | 0.95000
84192 | 'BULARD C ' | 69.0000 | 1 | 14 | 147 | 2 | 1.00058 | -71.6061 | 1.05000 | 0.95000 | 1.05000 | 0.95000
84193 | 'ORANGTAP ' | 69.0000 | 1 | 14 | 143 | 2 | 0.99428 | -74.0210 | 1.05000 | 0.95000 | 1.05000 | 0.95000
84194 | 'BULARD S ' | 69.0000 | 1 | 14 | 147 | 2 | 1.00065 | -71.6016 | 1.05000 | 0.95000 | 1.05000 | 0.95000
84199 | 'BUTTE C2 ' | 69.0000 | 1 | 14 | 142 | 2 | 1.01081 | -72.0121 | 1.05000 | 0.95000 | 1.05000 | 0.95000
84200 | 'ACOMA E ' | 69.0000 | 1 | 14 | 143 | 2 | 0.98299 | -74.1691 | 1.05000 | 0.95000 | 1.05000 | 0.95000
84201 | 'ACOMA W ' | 69.0000 | 1 | 14 | 143 | 2 | 0.98299 | -74.1623 | 1.05000 | 0.95000 | 1.05000 | 0.95000
84202 | 'ALTADENE ' | 69.0000 | 1 | 14 | 143 | 2 | 0.99106 | -73.4395 | 1.05000 | 0.95000 | 1.05000 | 0.95000
84203 | 'ALTADENW ' | 69.0000 | 1 | 14 | 143 | 2 | 0.99107 | -73.4451 | 1.05000 | 0.95000 | 1.05000 | 0.95000
84204 | 'AQUEDUCE ' | 69.0000 | 1 | 14 | 144 | 2 | 0.99637 | -71.9063 | 1.05000 | 0.95000 | 1.05000 | 0.95000
84205 | 'AQUEDUCW ' | 69.0000 | 1 | 14 | 144 | 2 | 0.99637 | -71.9014 | 1.05000 | 0.95000 | 1.05000 | 0.95000
84206 | 'BLVD E ' | 69.0000 | 1 | 14 | 143 | 2 | 0.99162 | -72.0603 | 1.05000 | 0.95000 | 1.05000 | 0.95000
84207 | 'BLVD W ' | 69.0000 | 1 | 14 | 143 | 2 | 0.99162 | -72.0490 | 1.05000 | 0.95000 | 1.05000 | 0.95000
84208 | 'BSCTFLAT ' | 69.0000 | 1 | 14 | 145 | 2 | 0.99649 | -71.6727 | 1.05000 | 0.95000 | 1.05000 | 0.95000
84210 | 'NE4 N ' | 69.0000 | 1 | 14 | 143 | 2 | 0.99391 | -71.7004 | 1.05000 | 0.95000 | 1.05000 | 0.95000
84211 | 'NE4 S ' | 69.0000 | 1 | 14 | 143 | 2 | 0.99389 | -71.7081 | 1.05000 | 0.95000 | 1.05000 | 0.95000
84212 | 'BUFFALOE ' | 69.0000 | 1 | 14 | 144 | 2 | 0.99711 | -71.4197 | 1.05000 | 0.95000 | 1.05000 | 0.95000
84213 | 'BUFFALOW ' | 69.0000 | 1 | 14 | 144 | 2 | 0.99712 | -71.4175 | 1.05000 | 0.95000 | 1.05000 | 0.95000
84214 | 'BUTTE E ' | 69.0000 | 1 | 14 | 142 | 2 | 1.01081 | -72.0088 | 1.05000 | 0.95000 | 1.05000 | 0.95000
84215 | 'BUTTE C ' | 69.0000 | 1 | 14 | 142 | 2 | 1.01079 | -72.0167 | 1.05000 | 0.95000 | 1.05000 | 0.95000
84216 | 'BUTTE W ' | 69.0000 | 1 | 14 | 142 | 2 | 1.01078 | -72.0212 | 1.05000 | 0.95000 | 1.05000 | 0.95000
84217 | 'CACTUS E ' | 69.0000 | 1 | 14 | 143 | 2 | 0.99817 | -71.9332 | 1.05000 | 0.95000 | 1.05000 | 0.95000
84218 | 'CACTUS C ' | 69.0000 | 1 | 14 | 143 | 2 | 0.99820 | -71.9217 | 1.05000 | 0.95000 | 1.05000 | 0.95000
84219 | 'CACTUS W ' | 69.0000 | 1 | 14 | 143 | 2 | 0.99820 | -71.9268 | 1.05000 | 0.95000 | 1.05000 | 0.95000
84220 | 'CAMELBKN ' | 69.0000 | 1 | 14 | 143 | 2 | 0.98619 | -75.0420 | 1.05000 | 0.95000 | 1.05000 | 0.95000
84221 | 'CAMELBKC ' | 69.0000 | 1 | 14 | 143 | 2 | 0.98616 | -75.0490 | 1.05000 | 0.95000 | 1.05000 | 0.95000
84222 | 'CAMELBKS ' | 69.0000 | 1 | 14 | 143 | 2 | 0.98614 | -75.0505 | 1.05000 | 0.95000 | 1.05000 | 0.95000
84223 | 'CAVCRK S ' | 69.0000 | 1 | 14 | 143 | 2 | 0.99190 | -72.2185 | 1.05000 | 0.95000 | 1.05000 | 0.95000
84224 | 'CENTURYE ' | 69.0000 | 1 | 14 | 143 | 2 | 0.98397 | -74.4712 | 1.05000 | 0.95000 | 1.05000 | 0.95000
84225 | 'CENTURYW ' | 69.0000 | 1 | 14 | 143 | 2 | 0.98398 | -74.4761 | 1.05000 | 0.95000 | 1.05000 | 0.95000
84226 | 'CHANDLER ' | 69.0000 | 1 | 14 | 143 | 2 | 1.01733 | -73.2123 | 1.05000 | 0.95000 | 1.05000 | 0.95000
84227 | 'CHAPRALE ' | 69.0000 | 1 | 14 | 143 | 2 | 0.98767 | -73.8958 | 1.05000 | 0.95000 | 1.05000 | 0.95000
84228 | 'CHAPRALW ' | 69.0000 | 1 | 14 | 143 | 2 | 0.98769 | -73.8880 | 1.05000 | 0.95000 | 1.05000 | 0.95000
84229 | 'CLGRNDEE ' | 69.0000 | 1 | 14 | 144 | 2 | 0.99608 | -72.1073 | 1.05000 | 0.95000 | 1.05000 | 0.95000
84230 | 'CLGRNDEW ' | 69.0000 | 1 | 14 | 144 | 2 | 0.99609 | -72.1127 | 1.05000 | 0.95000 | 1.05000 | 0.95000
84231 | 'DALE N ' | 69.0000 | 1 | 14 | 143 | 2 | 0.99210 | -72.6401 | 1.05000 | 0.95000 | 1.05000 | 0.95000
84232 | 'DALE C ' | 69.0000 | 1 | 14 | 143 | 2 | 0.99208 | -72.6411 | 1.05000 | 0.95000 | 1.05000 | 0.95000
84233 | 'DESPRNGN ' | 69.0000 | 1 | 14 | 143 | 2 | 0.98610 | -74.0339 | 1.05000 | 0.95000 | 1.05000 | 0.95000
84234 | 'DESPRNGS ' | 69.0000 | 1 | 14 | 143 | 2 | 0.98611 | -74.0423 | 1.05000 | 0.95000 | 1.05000 | 0.95000
84235 | 'DIXILETE ' | 69.0000 | 1 | 14 | 143 | 2 | 0.99038 | -72.8197 | 1.05000 | 0.95000 | 1.05000 | 0.95000
84236 | 'DIXILETW ' | 69.0000 | 1 | 14 | 143 | 2 | 0.99037 | -72.8218 | 1.05000 | 0.95000 | 1.05000 | 0.95000
84237 | 'CAVCRK N ' | 69.0000 | 1 | 14 | 143 | 2 | 0.99190 | -72.2149 | 1.05000 | 0.95000 | 1.05000 | 0.95000
84238 | 'DOUBLTRS ' | 69.0000 | 1 | 14 | 143 | 2 | 0.98581 | -74.2960 | 1.05000 | 0.95000 | 1.05000 | 0.95000
84239 | 'DALE S ' | 69.0000 | 1 | 14 | 143 | 2 | 0.99207 | -72.6467 | 1.05000 | 0.95000 | 1.05000 | 0.95000
84240 | 'DOVEVLYS ' | 69.0000 | 1 | 14 | 145 | 2 | 0.99435 | -71.6820 | 1.05000 | 0.95000 | 1.05000 | 0.95000
84241 | 'DOVEVLYN ' | 69.0000 | 1 | 14 | 145 | 2 | 0.99435 | -71.6773 | 1.05000 | 0.95000 | 1.05000 | 0.95000
84242 | 'DOWNINGE ' | 69.0000 | 1 | 14 | 143 | 2 | 0.99553 | -73.2078 | 1.05000 | 0.95000 | 1.05000 | 0.95000
84243 | 'DOWNINGW ' | 69.0000 | 1 | 14 | 143 | 2 | 0.99542 | -73.2048 | 1.05000 | 0.95000 | 1.05000 | 0.95000
84244 | 'DSRTRDGE ' | 69.0000 | 1 | 14 | 143 | 2 | 0.99605 | -71.3958 | 1.05000 | 0.95000 | 1.05000 | 0.95000
84245 | 'DSRTRDGW ' | 69.0000 | 1 | 14 | 143 | 2 | 0.99606 | -71.3974 | 1.05000 | 0.95000 | 1.05000 | 0.95000
84246 | 'ESTRNOFS ' | 69.0000 | 1 | 14 | 143 | 2 | 0.98636 | -73.9253 | 1.05000 | 0.95000 | 1.05000 | 0.95000
84247 | 'GAVILNPK ' | 69.0000 | 1 | 14 | 145 | 2 | 1.00146 | -70.1205 | 1.05000 | 0.95000 | 1.05000 | 0.95000
84248 | 'GILBERT ' | 69.0000 | 1 | 14 | 143 | 2 | 1.03145 | -76.1236 | 1.05000 | 0.95000 | 1.05000 | 0.95000
84249 | 'HDGPETHE ' | 69.0000 | 1 | 14 | 145 | 2 | 1.00195 | -70.3460 | 1.05000 | 0.95000 | 1.05000 | 0.95000
84250 | 'HDGPETHW ' | 69.0000 | 1 | 14 | 145 | 2 | 1.00198 | -70.3368 | 1.05000 | 0.95000 | 1.05000 | 0.95000
84251 | 'INDBENDE ' | 69.0000 | 1 | 14 | 143 | 2 | 0.98407 | -74.7335 | 1.05000 | 0.95000 | 1.05000 | 0.95000
84252 | 'INDBENDW ' | 69.0000 | 1 | 14 | 143 | 2 | 0.98407 | -74.7344 | 1.05000 | 0.95000 | 1.05000 | 0.95000
84253 | 'JOMAX E ' | 69.0000 | 1 | 14 | 143 | 2 | 0.99390 | -71.9420 | 1.05000 | 0.95000 | 1.05000 | 0.95000
84254 | 'JOMAX W ' | 69.0000 | 1 | 14 | 143 | 2 | 0.99389 | -71.9520 | 1.05000 | 0.95000 | 1.05000 | 0.95000
84255 | 'LONEPK E ' | 69.0000 | 1 | 14 | 144 | 2 | 0.99941 | -71.1009 | 1.05000 | 0.95000 | 1.05000 | 0.95000
84256 | 'LONEPK W ' | 69.0000 | 1 | 14 | 144 | 2 | 0.99943 | -71.1022 | 1.05000 | 0.95000 | 1.05000 | 0.95000
84257 | 'MCORMCKE ' | 69.0000 | 1 | 14 | 143 | 2 | 0.98403 | -74.8487 | 1.05000 | 0.95000 | 1.05000 | 0.95000
84258 | 'MCORMCKW ' | 69.0000 | 1 | 14 | 143 | 2 | 0.98402 | -74.8423 | 1.05000 | 0.95000 | 1.05000 | 0.95000
84259 | 'MUMMYMTE ' | 69.0000 | 1 | 14 | 143 | 2 | 0.98520 | -75.2411 | 1.05000 | 0.95000 | 1.05000 | 0.95000
84260 | 'MUMMYMTW ' | 69.0000 | 1 | 14 | 143 | 2 | 0.98521 | -75.2393 | 1.05000 | 0.95000 | 1.05000 | 0.95000
84261 | 'OCOTIL N ' | 69.0000 | 1 | 14 | 142 | 2 | 1.01145 | -71.9119 | 1.05000 | 0.95000 | 1.05000 | 0.95000
84262 | 'OCOTIL S ' | 69.0000 | 1 | 14 | 142 | 2 | 1.01151 | -71.9087 | 1.05000 | 0.95000 | 1.05000 | 0.95000
84263 | 'PAPGOAPW ' | 69.0000 | 1 | 14 | 143 | 2 | 1.01906 | -71.8497 | 1.05000 | 0.95000 | 1.05000 | 0.95000
84264 | 'PAPGOAPE ' | 69.0000 | 1 | 14 | 143 | 2 | 1.01906 | -71.8504 | 1.05000 | 0.95000 | 1.05000 | 0.95000
84265 | 'PARADS E ' | 69.0000 | 1 | 14 | 143 | 2 | 0.98996 | -73.1562 | 1.05000 | 0.95000 | 1.05000 | 0.95000
84266 | 'PARADS W ' | 69.0000 | 1 | 14 | 143 | 2 | 0.98999 | -73.1638 | 1.05000 | 0.95000 | 1.05000 | 0.95000
84267 | 'PINNPK E ' | 69.0000 | 1 | 14 | 143 | 2 | 1.00049 | -70.7190 | 1.05000 | 0.95000 | 1.05000 | 0.95000
84268 | 'PINNPK W ' | 69.0000 | 1 | 14 | 143 | 2 | 1.00047 | -70.7162 | 1.05000 | 0.95000 | 1.05000 | 0.95000
84269 | 'PINPKEST ' | 69.0000 | 1 | 14 | 143 | 2 | 1.00052 | -70.7153 | 1.05000 | 0.95000 | 1.05000 | 0.95000
84270 | 'RAINTREN ' | 69.0000 | 1 | 14 | 143 | 2 | 0.99122 | -73.4588 | 1.05000 | 0.95000 | 1.05000 | 0.95000
84271 | 'RAINTREC ' | 69.0000 | 1 | 14 | 143 | 2 | 0.99120 | -73.4554 | 1.05000 | 0.95000 | 1.05000 | 0.95000
84272 | 'RAWHIDEE ' | 69.0000 | 1 | 14 | 143 | 2 | 0.99555 | -72.0994 | 1.05000 | 0.95000 | 1.05000 | 0.95000
84273 | 'RAWHIDEW ' | 69.0000 | 1 | 14 | 143 | 2 | 0.99557 | -72.1124 | 1.05000 | 0.95000 | 1.05000 | 0.95000
84274 | 'REACH ' | 69.0000 | 1 | 14 | 143 | 2 | 0.99786 | -70.9376 | 1.05000 | 0.95000 | 1.05000 | 0.95000
84275 | 'ROADRUNN ' | 69.0000 | 1 | 14 | 143 | 2 | 0.99051 | -73.5308 | 1.05000 | 0.95000 | 1.05000 | 0.95000
84276 | 'ROADRUNC ' | 69.0000 | 1 | 14 | 143 | 2 | 0.99048 | -73.5387 | 1.05000 | 0.95000 | 1.05000 | 0.95000
84277 | 'ROADRUNS ' | 69.0000 | 1 | 14 | 143 | 2 | 0.99046 | -73.5489 | 1.05000 | 0.95000 | 1.05000 | 0.95000
84278 | 'SHEA E ' | 69.0000 | 1 | 14 | 143 | 2 | 0.99125 | -73.2412 | 1.05000 | 0.95000 | 1.05000 | 0.95000
84279 | 'SHEA W ' | 69.0000 | 1 | 14 | 143 | 2 | 0.99125 | -73.2382 | 1.05000 | 0.95000 | 1.05000 | 0.95000
84280 | 'RAINTRES ' | 69.0000 | 1 | 14 | 143 | 2 | 0.99119 | -73.4588 | 1.05000 | 0.95000 | 1.05000 | 0.95000
84281 | 'STGCOACH ' | 69.0000 | 1 | 14 | 143 | 2 | 0.98303 | -74.3898 | 1.05000 | 0.95000 | 1.05000 | 0.95000
84283 | 'TEMPE C ' | 69.0000 | 1 | 14 | 142 | 2 | 1.00304 | -73.2480 | 1.05000 | 0.95000 | 1.05000 | 0.95000
84284 | 'TEMPE E ' | 69.0000 | 1 | 14 | 142 | 2 | 1.00308 | -73.2398 | 1.05000 | 0.95000 | 1.05000 | 0.95000
84285 | 'TEMPE W ' | 69.0000 | 1 | 14 | 142 | 2 | 1.00307 | -73.2407 | 1.05000 | 0.95000 | 1.05000 | 0.95000
84286 | 'THOMPK E ' | 69.0000 | 1 | 14 | 143 | 2 | 0.98986 | -73.8873 | 1.05000 | 0.95000 | 1.05000 | 0.95000
84287 | 'THOMPK W ' | 69.0000 | 1 | 14 | 143 | 2 | 0.98987 | -73.8847 | 1.05000 | 0.95000 | 1.05000 | 0.95000
84288 | 'ESTRNOFN ' | 69.0000 | 1 | 14 | 143 | 2 | 0.98636 | -73.9294 | 1.05000 | 0.95000 | 1.05000 | 0.95000
84289 | 'GRNITRF ' | 69.0000 | 1 | 14 | 143 | 2 | 0.98934 | -72.6943 | 1.05000 | 0.95000 | 1.05000 | 0.95000
84290 | 'NORTRRAN ' | 69.0000 | 1 | 14 | 144 | 2 | 1.00115 | -70.8363 | 1.05000 | 0.95000 | 1.05000 | 0.95000
84291 | 'NORTRRAS ' | 69.0000 | 1 | 14 | 144 | 2 | 1.00113 | -70.8513 | 1.05000 | 0.95000 | 1.05000 | 0.95000
84293 | 'EASTEN S ' | 69.0000 | 1 | 14 | 143 | 2 | 0.99336 | -73.4040 | 1.05000 | 0.95000 | 1.05000 | 0.95000
84296 | 'PARADS C ' | 69.0000 | 1 | 14 | 143 | 2 | 0.98998 | -73.1572 | 1.05000 | 0.95000 | 1.05000 | 0.95000
84297 | 'SCTWSH ' | 69.0000 | 1 | 14 | 145 | 2 | 1.00971 | -68.9787 | 1.05000 | 0.95000 | 1.05000 | 0.95000
84298 | 'WS3 TAP ' | 69.0000 | 1 | 14 | 147 | 2 | 0.99410 | -69.5041 | 1.05000 | 0.95000 | 1.05000 | 0.95000
84299 | 'PP T3 SR ' | 69.0000 | 1 | 14 | 143 | 2 | 1.00479 | -68.7160 | 1.05000 | 0.95000 | 1.05000 | 0.95000
84300 | 'AFRAAPSN ' | 69.0000 | 1 | 14 | 146 | 2 | 1.01196 | -69.3508 | 1.05000 | 0.95000 | 1.05000 | 0.95000
84301 | 'AFRAAPSS ' | 69.0000 | 1 | 14 | 146 | 2 | 1.01196 | -69.3609 | 1.05000 | 0.95000 | 1.05000 | 0.95000
84302 | 'ARROWHDE ' | 69.0000 | 1 | 14 | 146 | 2 | 0.99912 | -71.5578 | 1.05000 | 0.95000 | 1.05000 | 0.95000
84303 | 'ARROWHDW ' | 69.0000 | 1 | 14 | 146 | 2 | 0.99912 | -71.5495 | 1.05000 | 0.95000 | 1.05000 | 0.95000
84304 | 'BDSLYTP1 ' | 69.0000 | 1 | 14 | 146 | 2 | 1.00806 | -67.4153 | 1.05000 | 0.95000 | 1.05000 | 0.95000
84305 | 'WTL W ' | 69.0000 | 1 | 14 | 145 | 2 | 1.01503 | -65.5163 | 1.05000 | 0.95000 | 1.05000 | 0.95000
84307 | 'WTL E ' | 69.0000 | 1 | 14 | 145 | 2 | 1.01502 | -65.5188 | 1.05000 | 0.95000 | 1.05000 | 0.95000
84308 | 'BELL N ' | 69.0000 | 1 | 14 | 146 | 2 | 0.99942 | -71.9382 | 1.05000 | 0.95000 | 1.05000 | 0.95000
84309 | 'BELL S ' | 69.0000 | 1 | 14 | 146 | 2 | 0.99939 | -71.9478 | 1.05000 | 0.95000 | 1.05000 | 0.95000
84310 | 'DELRIO W ' | 69.0000 | 1 | 14 | 146 | 2 | 1.00012 | -71.4147 | 1.05000 | 0.95000 | 1.05000 | 0.95000
84311 | 'WADDELLC ' | 69.0000 | 1 | 14 | 146 | 2 | 0.99434 | -70.3390 | 1.05000 | 0.95000 | 1.05000 | 0.95000
84312 | 'DYSART E ' | 69.0000 | 1 | 14 | 146 | 2 | 1.00394 | -69.3690 | 1.05000 | 0.95000 | 1.05000 | 0.95000
84313 | 'DYSART W ' | 69.0000 | 1 | 14 | 146 | 2 | 1.00391 | -69.3751 | 1.05000 | 0.95000 | 1.05000 | 0.95000
84314 | 'DYSARTTP ' | 69.0000 | 1 | 14 | 146 | 2 | 1.00541 | -69.3223 | 1.05000 | 0.95000 | 1.05000 | 0.95000
84315 | 'EL SOLMN ' | 69.0000 | 1 | 14 | 146 | 2 | 1.01376 | -68.5543 | 1.05000 | 0.95000 | 1.05000 | 0.95000
84316 | 'EL SOLMS ' | 69.0000 | 1 | 14 | 146 | 2 | 1.01376 | -68.5507 | 1.05000 | 0.95000 | 1.05000 | 0.95000
84317 | 'ET N ' | 69.0000 | 1 | 14 | 147 | 2 | 0.99115 | -71.2477 | 1.05000 | 0.95000 | 1.05000 | 0.95000
84318 | 'ET S ' | 69.0000 | 1 | 14 | 147 | 2 | 0.99114 | -71.2431 | 1.05000 | 0.95000 | 1.05000 | 0.95000
84319 | 'GLNDTAP ' | 69.0000 | 1 | 14 | 146 | 2 | 1.01063 | -68.8363 | 1.05000 | 0.95000 | 1.05000 | 0.95000
84320 | 'GRENWAYE ' | 69.0000 | 1 | 14 | 144 | 2 | 0.99456 | -73.0686 | 1.05000 | 0.95000 | 1.05000 | 0.95000
84321 | 'GRENWAYW ' | 69.0000 | 1 | 14 | 144 | 2 | 0.99456 | -73.0681 | 1.05000 | 0.95000 | 1.05000 | 0.95000
84322 | 'GRNBRR N ' | 69.0000 | 1 | 14 | 144 | 2 | 0.99551 | -72.7776 | 1.05000 | 0.95000 | 1.05000 | 0.95000
84323 | 'GRNBRR S ' | 69.0000 | 1 | 14 | 144 | 2 | 0.99552 | -72.7700 | 1.05000 | 0.95000 | 1.05000 | 0.95000
84325 | 'HUMBUGAZ ' | 69.0000 | 1 | 14 | 145 | 2 | 1.01205 | -66.2249 | 1.05000 | 0.95000 | 1.05000 | 0.95000
84326 | 'MMRANCH ' | 69.0000 | 1 | 14 | 149 | 2 | 1.00750 | -65.2020 | 1.05000 | 0.95000 | 1.05000 | 0.95000
84327 | 'HUMBUGTP ' | 69.0000 | 1 | 14 | 145 | 2 | 0.99925 | -69.3425 | 1.05000 | 0.95000 | 1.05000 | 0.95000
84328 | 'JAVELINN ' | 69.0000 | 1 | 14 | 146 | 2 | 0.99717 | -70.6012 | 1.05000 | 0.95000 | 1.05000 | 0.95000
84329 | 'JAVELINS ' | 69.0000 | 1 | 14 | 146 | 2 | 0.99717 | -70.6082 | 1.05000 | 0.95000 | 1.05000 | 0.95000
84330 | 'HEARNTAP ' | 69.0000 | 1 | 14 | 146 | 2 | 1.00023 | -70.0699 | 1.05000 | 0.95000 | 1.05000 | 0.95000
84331 | 'LUKEFEDN ' | 69.0000 | 1 | 14 | 146 | 2 | 1.00704 | -69.1645 | 1.05000 | 0.95000 | 1.05000 | 0.95000
84332 | 'LUKEFEDS ' | 69.0000 | 1 | 14 | 146 | 2 | 1.00705 | -69.1626 | 1.05000 | 0.95000 | 1.05000 | 0.95000
84333 | 'LUKFLDTP ' | 69.0000 | 1 | 14 | 146 | 2 | 1.00840 | -69.0390 | 1.05000 | 0.95000 | 1.05000 | 0.95000
84334 | 'MARINETN ' | 69.0000 | 1 | 14 | 146 | 2 | 1.00726 | -69.8831 | 1.05000 | 0.95000 | 1.05000 | 0.95000
84335 | 'MARINETS ' | 69.0000 | 1 | 14 | 146 | 2 | 1.00726 | -69.8809 | 1.05000 | 0.95000 | 1.05000 | 0.95000
84336 | 'MARINTAP ' | 69.0000 | 1 | 14 | 146 | 2 | 1.00895 | -68.9499 | 1.05000 | 0.95000 | 1.05000 | 0.95000
84337 | 'MCMICKNE ' | 69.0000 | 1 | 14 | 146 | 2 | 1.00424 | -67.0546 | 1.05000 | 0.95000 | 1.05000 | 0.95000
84338 | 'MCMICKNW ' | 69.0000 | 1 | 14 | 146 | 2 | 1.00424 | -67.0536 | 1.05000 | 0.95000 | 1.05000 | 0.95000
84339 | 'MTNVIEWE ' | 69.0000 | 1 | 14 | 146 | 2 | 1.01169 | -70.5788 | 1.05000 | 0.95000 | 1.05000 | 0.95000
84340 | 'MTNVIEWW ' | 69.0000 | 1 | 14 | 146 | 2 | 1.01174 | -70.5648 | 1.05000 | 0.95000 | 1.05000 | 0.95000
84342 | 'PEORIA E ' | 69.0000 | 1 | 14 | 146 | 2 | 1.00208 | -70.9604 | 1.05000 | 0.95000 | 1.05000 | 0.95000
84343 | 'PEORIA W ' | 69.0000 | 1 | 14 | 146 | 2 | 1.00208 | -70.9674 | 1.05000 | 0.95000 | 1.05000 | 0.95000
84344 | 'PLEASANT ' | 69.0000 | 1 | 14 | 146 | 2 | 0.99896 | -71.6686 | 1.05000 | 0.95000 | 1.05000 | 0.95000
84345 | 'RIOVISTE ' | 69.0000 | 1 | 14 | 146 | 2 | 1.00947 | -68.4751 | 1.05000 | 0.95000 | 1.05000 | 0.95000
84346 | 'RIOVISTW ' | 69.0000 | 1 | 14 | 146 | 2 | 1.00953 | -68.4902 | 1.05000 | 0.95000 | 1.05000 | 0.95000
84347 | 'SKUNCRKN ' | 69.0000 | 1 | 14 | 144 | 2 | 0.99578 | -72.6445 | 1.05000 | 0.95000 | 1.05000 | 0.95000
84348 | 'SKUNCRKS ' | 69.0000 | 1 | 14 | 144 | 2 | 0.99578 | -72.6510 | 1.05000 | 0.95000 | 1.05000 | 0.95000
84349 | 'SPNGARDS ' | 69.0000 | 1 | 14 | 146 | 2 | 1.00986 | -67.8926 | 1.05000 | 0.95000 | 1.05000 | 0.95000
84350 | 'SPNGARDN ' | 69.0000 | 1 | 14 | 146 | 2 | 1.00984 | -67.8979 | 1.05000 | 0.95000 | 1.05000 | 0.95000
84351 | 'STARDSTE ' | 69.0000 | 1 | 14 | 146 | 2 | 1.00859 | -68.0684 | 1.05000 | 0.95000 | 1.05000 | 0.95000
84352 | 'STARDSTW ' | 69.0000 | 1 | 14 | 146 | 2 | 1.00860 | -68.0686 | 1.05000 | 0.95000 | 1.05000 | 0.95000
84353 | 'SURPRISN ' | 69.0000 | 1 | 14 | 146 | 2 | 1.01231 | -67.4527 | 1.05000 | 0.95000 | 1.05000 | 0.95000
84354 | 'SURPRISS ' | 69.0000 | 1 | 14 | 146 | 2 | 1.01228 | -67.4663 | 1.05000 | 0.95000 | 1.05000 | 0.95000
84355 | 'WADDELLW ' | 69.0000 | 1 | 14 | 146 | 2 | 0.99432 | -70.3283 | 1.05000 | 0.95000 | 1.05000 | 0.95000
84356 | 'WADDELLE ' | 69.0000 | 1 | 14 | 146 | 2 | 0.99434 | -70.3462 | 1.05000 | 0.95000 | 1.05000 | 0.95000
84357 | 'WESTBRKE ' | 69.0000 | 1 | 14 | 146 | 2 | 0.99879 | -70.5142 | 1.05000 | 0.95000 | 1.05000 | 0.95000
84358 | 'WESTBRKW ' | 69.0000 | 1 | 14 | 146 | 2 | 0.99875 | -70.4981 | 1.05000 | 0.95000 | 1.05000 | 0.95000
84359 | 'WESTWNGN ' | 69.0000 | 1 | 14 | 146 | 2 | 1.01190 | -65.3428 | 1.05000 | 0.95000 | 1.05000 | 0.95000
84360 | 'COLDWTRE ' | 69.0000 | 1 | 14 | 147 | 2 | 1.00192 | -71.2737 | 1.05000 | 0.95000 | 1.05000 | 0.95000
84361 | 'COLDWTRW ' | 69.0000 | 1 | 14 | 147 | 2 | 1.00191 | -71.2828 | 1.05000 | 0.95000 | 1.05000 | 0.95000
84362 | 'LITCHFDE ' | 69.0000 | 1 | 14 | 147 | 2 | 1.01075 | -69.9987 | 1.05000 | 0.95000 | 1.05000 | 0.95000
84363 | 'LITCHFDW ' | 69.0000 | 1 | 14 | 147 | 2 | 1.01070 | -70.0083 | 1.05000 | 0.95000 | 1.05000 | 0.95000
84364 | 'PIMA N ' | 69.0000 | 1 | 14 | 147 | 2 | 1.00451 | -70.3219 | 1.05000 | 0.95000 | 1.05000 | 0.95000
84365 | 'PIMA S ' | 69.0000 | 1 | 14 | 147 | 2 | 1.00455 | -70.3157 | 1.05000 | 0.95000 | 1.05000 | 0.95000
84366 | 'SARIVALN ' | 69.0000 | 1 | 14 | 147 | 2 | 0.99288 | -71.5678 | 1.05000 | 0.95000 | 1.05000 | 0.95000
84367 | 'SARIVALS ' | 69.0000 | 1 | 14 | 147 | 2 | 0.99285 | -71.5614 | 1.05000 | 0.95000 | 1.05000 | 0.95000
84368 | 'GOODYEAR ' | 69.0000 | 1 | 14 | 141 | 2 | 0.99821 | -63.1234 | 1.05000 | 0.95000 | 1.05000 | 0.95000
84369 | 'WHTNKAPC ' | 69.0000 | 1 | 14 | 147 | 2 | 1.03017 | -67.6936 | 1.05000 | 0.95000 | 1.05000 | 0.95000
84370 | 'WHTNKAPN ' | 69.0000 | 1 | 14 | 147 | 2 | 1.03012 | -67.7020 | 1.05000 | 0.95000 | 1.05000 | 0.95000
84371 | 'HATFELDW ' | 69.0000 | 1 | 14 | 146 | 2 | 1.00396 | -67.5893 | 1.05000 | 0.95000 | 1.05000 | 0.95000
84372 | 'HATFELDE ' | 69.0000 | 1 | 14 | 146 | 2 | 1.00399 | -67.6063 | 1.05000 | 0.95000 | 1.05000 | 0.95000
84373 | 'TUTHIL S ' | 69.0000 | 1 | 14 | 147 | 2 | 0.98603 | -69.4682 | 1.05000 | 0.95000 | 1.05000 | 0.95000
84374 | 'COLTER N ' | 69.0000 | 1 | 14 | 147 | 2 | 1.02098 | -68.7767 | 1.05000 | 0.95000 | 1.05000 | 0.95000
84375 | 'COLTER S ' | 69.0000 | 1 | 14 | 147 | 2 | 1.02101 | -68.7706 | 1.05000 | 0.95000 | 1.05000 | 0.95000
84376 | 'PVXF3 ' | 69.0000 | 1 | 14 | 147 | 2 | 1.00878 | -69.5604 | 1.05000 | 0.95000 | 1.05000 | 0.95000
84377 | 'PVPIMA ' | 69.0000 | 1 | 14 | 147 | 2 | 1.00875 | -69.5731 | 1.05000 | 0.95000 | 1.05000 | 0.95000
84378 | 'PVXF25 ' | 69.0000 | 1 | 14 | 147 | 2 | 1.00873 | -69.5761 | 1.05000 | 0.95000 | 1.05000 | 0.95000
84379 | 'PVXF33 ' | 69.0000 | 1 | 14 | 147 | 2 | 1.00876 | -69.5693 | 1.05000 | 0.95000 | 1.05000 | 0.95000
84380 | 'CLDRWD S ' | 69.0000 | 1 | 14 | 145 | 2 | 1.01073 | -65.8200 | 1.05000 | 0.95000 | 1.05000 | 0.95000
84381 | 'PVXF11 ' | 69.0000 | 1 | 14 | 147 | 2 | 1.00881 | -69.5592 | 1.05000 | 0.95000 | 1.05000 | 0.95000
84382 | 'PYRMID E ' | 69.0000 | 1 | 14 | 145 | 2 | 0.99779 | -70.8913 | 1.05000 | 0.95000 | 1.05000 | 0.95000
84383 | 'PYRMID W ' | 69.0000 | 1 | 14 | 145 | 2 | 0.99779 | -70.8965 | 1.05000 | 0.95000 | 1.05000 | 0.95000
84384 | 'BULARD N ' | 69.0000 | 1 | 14 | 147 | 2 | 1.00053 | -71.6140 | 1.05000 | 0.95000 | 1.05000 | 0.95000
84385 | 'TRLBY ' | 69.0000 | 1 | 14 | 146 | 2 | 1.01063 | -65.9623 | 1.05000 | 0.95000 | 1.05000 | 0.95000
84386 | 'PEBCRK W ' | 69.0000 | 1 | 14 | 147 | 2 | 1.00574 | -70.4541 | 1.05000 | 0.95000 | 1.05000 | 0.95000
84387 | 'VIADONA ' | 69.0000 | 1 | 14 | 143 | 2 | 0.98931 | -73.5394 | 1.05000 | 0.95000 | 1.05000 | 0.95000
84389 | 'SARIVALC ' | 69.0000 | 1 | 14 | 147 | 2 | 0.99287 | -71.5645 | 1.05000 | 0.95000 | 1.05000 | 0.95000
84391 | 'EGL N ' | 69.0000 | 1 | 14 | 145 | 2 | 0.99939 | -70.6540 | 1.05000 | 0.95000 | 1.05000 | 0.95000
84392 | 'EGL S ' | 69.0000 | 1 | 14 | 145 | 2 | 0.99941 | -70.6494 | 1.05000 | 0.95000 | 1.05000 | 0.95000
84393 | 'PVXF21 ' | 69.0000 | 1 | 14 | 147 | 2 | 1.00878 | -69.5677 | 1.05000 | 0.95000 | 1.05000 | 0.95000
84394 | 'BNKRPK S ' | 69.0000 | 1 | 14 | 146 | 2 | 1.00302 | -66.8381 | 1.05000 | 0.95000 | 1.05000 | 0.95000
84395 | 'BNKRPK N ' | 69.0000 | 1 | 14 | 146 | 2 | 1.00302 | -66.8345 | 1.05000 | 0.95000 | 1.05000 | 0.95000
84396 | 'PVSAR ' | 69.0000 | 1 | 14 | 147 | 2 | 1.00875 | -69.5716 | 1.05000 | 0.95000 | 1.05000 | 0.95000
84397 | 'PVTTH ' | 69.0000 | 1 | 14 | 147 | 2 | 1.00872 | -69.5663 | 1.05000 | 0.95000 | 1.05000 | 0.95000
84398 | 'WLDFLWRN ' | 69.0000 | 1 | 14 | 147 | 2 | 0.99357 | -72.1910 | 1.05000 | 0.95000 | 1.05000 | 0.95000
84400 | 'WSTPRKC ' | 69.0000 | 1 | 14 | 148 | 2 | 0.97428 | -68.4559 | 1.05000 | 0.95000 | 1.05000 | 0.95000
84401 | 'WSTPRKE ' | 69.0000 | 1 | 14 | 148 | 2 | 0.97432 | -68.4479 | 1.05000 | 0.95000 | 1.05000 | 0.95000
84402 | 'AJO ' | 69.0000 | 1 | 14 | 148 | 2 | 1.02411 | -58.2266 | 1.05000 | 0.95000 | 1.05000 | 0.95000
84403 | 'ARLNGTON ' | 69.0000 | 1 | 14 | 148 | 2 | 0.97708 | -64.9298 | 1.05000 | 0.95000 | 1.05000 | 0.95000
84404 | 'WHTNKAPS ' | 69.0000 | 1 | 14 | 147 | 2 | 1.03019 | -67.6915 | 1.05000 | 0.95000 | 1.05000 | 0.95000
84405 | 'AZTEC AZ ' | 69.0000 | 1 | 14 | 148 | 2 | 1.00336 | -55.0374 | 1.05000 | 0.95000 | 1.05000 | 0.95000
84406 | 'AZTECTAP ' | 69.0000 | 1 | 14 | 148 | 2 | 1.01281 | -54.3886 | 1.05000 | 0.95000 | 1.05000 | 0.95000
84407 | 'BASELIN ' | 69.0000 | 1 | 14 | 148 | 2 | 0.98083 | -68.2869 | 1.05000 | 0.95000 | 1.05000 | 0.95000
84408 | 'PIMA C ' | 69.0000 | 1 | 14 | 147 | 2 | 1.00453 | -70.3235 | 1.05000 | 0.95000 | 1.05000 | 0.95000
84409 | 'BUCKEYE ' | 69.0000 | 1 | 14 | 148 | 2 | 0.98384 | -65.1512 | 1.05000 | 0.95000 | 1.05000 | 0.95000
84411 | 'BUNYAN W ' | 69.0000 | 1 | 14 | 148 | 2 | 1.03424 | -53.9258 | 1.05000 | 0.95000 | 1.05000 | 0.95000
84412 | 'WSTPRKW ' | 69.0000 | 1 | 14 | 148 | 2 | 0.97426 | -68.4625 | 1.05000 | 0.95000 | 1.05000 | 0.95000
84413 | 'COTBUKTP ' | 69.0000 | 1 | 14 | 147 | 2 | 1.00213 | -70.5670 | 1.05000 | 0.95000 | 1.05000 | 0.95000
84414 | 'COTN CTR ' | 69.0000 | 1 | 14 | 148 | 2 | 1.01023 | -60.7900 | 1.05000 | 0.95000 | 1.05000 | 0.95000
84415 | 'COTPERTP ' | 69.0000 | 1 | 14 | 147 | 2 | 0.99800 | -71.0018 | 1.05000 | 0.95000 | 1.05000 | 0.95000
84416 | 'DSRTSKY ' | 69.0000 | 1 | 14 | 148 | 2 | 0.98469 | -61.6864 | 1.05000 | 0.95000 | 1.05000 | 0.95000
84417 | 'FLYINGE ' | 69.0000 | 1 | 14 | 840 | 2 | 1.03389 | -67.8819 | 1.05000 | 0.95000 | 1.05000 | 0.95000
84418 | 'BUNYAN E ' | 69.0000 | 1 | 14 | 148 | 2 | 1.03421 | -53.9269 | 1.05000 | 0.95000 | 1.05000 | 0.95000
84419 | 'GILABD W ' | 69.0000 | 1 | 14 | 148 | 2 | 1.00867 | -53.6463 | 1.05000 | 0.95000 | 1.05000 | 0.95000
84420 | 'GILABD E ' | 69.0000 | 1 | 14 | 148 | 2 | 1.00867 | -53.6518 | 1.05000 | 0.95000 | 1.05000 | 0.95000
84421 | 'GILLESPI ' | 69.0000 | 1 | 14 | 148 | 2 | 1.00824 | -66.3585 | 1.05000 | 0.95000 | 1.05000 | 0.95000
84422 | 'GILLWEST ' | 69.0000 | 1 | 14 | 148 | 2 | 1.00823 | -66.4167 | 1.05000 | 0.95000 | 1.05000 | 0.95000
84423 | 'HARQUAHA ' | 69.0000 | 1 | 14 | 148 | 2 | 1.01983 | -52.1238 | 1.05000 | 0.95000 | 1.05000 | 0.95000
84424 | 'HARQUATP ' | 69.0000 | 1 | 14 | 148 | 2 | 1.02058 | -52.0655 | 1.05000 | 0.95000 | 1.05000 | 0.95000
84425 | 'HORN ' | 69.0000 | 1 | 14 | 148 | 2 | 1.01169 | -54.4425 | 1.05000 | 0.95000 | 1.05000 | 0.95000
84426 | 'HYDER ' | 69.0000 | 1 | 14 | 148 | 2 | 1.02354 | -53.7434 | 1.05000 | 0.95000 | 1.05000 | 0.95000
84429 | 'HUB W ' | 69.0000 | 1 | 14 | 148 | 2 | 0.97535 | -68.3055 | 1.05000 | 0.95000 | 1.05000 | 0.95000
84430 | 'MORISTWN ' | 69.0000 | 1 | 14 | 840 | 2 | 1.01876 | -64.4676 | 1.05000 | 0.95000 | 1.05000 | 0.95000
84431 | 'HUB E ' | 69.0000 | 1 | 14 | 148 | 2 | 0.97530 | -68.3001 | 1.05000 | 0.95000 | 1.05000 | 0.95000
84432 | 'PALOMA ' | 69.0000 | 1 | 14 | 148 | 2 | 1.01239 | -54.1663 | 1.05000 | 0.95000 | 1.05000 | 0.95000
84433 | 'PATTERSN ' | 69.0000 | 1 | 14 | 148 | 2 | 1.00435 | -68.4275 | 1.05000 | 0.95000 | 1.05000 | 0.95000
84434 | 'PATTON ' | 69.0000 | 1 | 14 | 840 | 2 | 1.00678 | -65.4385 | 1.05000 | 0.95000 | 1.05000 | 0.95000
84435 | 'PATTONTP ' | 69.0000 | 1 | 14 | 840 | 2 | 1.01334 | -64.9115 | 1.05000 | 0.95000 | 1.05000 | 0.95000
84436 | 'PERRYV N ' | 69.0000 | 1 | 14 | 148 | 2 | 0.99397 | -66.7512 | 1.05000 | 0.95000 | 1.05000 | 0.95000
84437 | 'FDMWPKTP ' | 69.0000 | 1 | 14 | 148 | 2 | 0.97636 | -68.1804 | 1.05000 | 0.95000 | 1.05000 | 0.95000
84438 | 'PVNGPUMP ' | 69.0000 | 1 | 14 | 148 | 2 | 0.98359 | -67.4574 | 1.05000 | 0.95000 | 1.05000 | 0.95000
84439 | 'RNBOWVLY ' | 69.0000 | 1 | 14 | 148 | 2 | 0.99635 | -68.9691 | 1.05000 | 0.95000 | 1.05000 | 0.95000
84441 | 'ROBBINBT ' | 69.0000 | 1 | 14 | 148 | 2 | 0.99343 | -66.6373 | 1.05000 | 0.95000 | 1.05000 | 0.95000
84442 | 'SADDLEMT ' | 69.0000 | 1 | 14 | 148 | 2 | 1.03431 | -52.3357 | 1.05000 | 0.95000 | 1.05000 | 0.95000
84443 | 'TONOPAH1 ' | 69.0000 | 1 | 14 | 148 | 2 | 1.00373 | -57.7376 | 1.05000 | 0.95000 | 1.05000 | 0.95000
84444 | 'VALNCIA ' | 69.0000 | 1 | 14 | 148 | 2 | 0.97333 | -68.6276 | 1.05000 | 0.95000 | 1.05000 | 0.95000
84445 | 'WHY ' | 69.0000 | 1 | 14 | 148 | 2 | 1.01181 | -58.4853 | 1.05000 | 0.95000 | 1.05000 | 0.95000
84446 | 'WICKNBGN ' | 69.0000 | 1 | 14 | 840 | 2 | 1.03292 | -68.0295 | 1.05000 | 0.95000 | 1.05000 | 0.95000
84447 | 'WINTRBRG ' | 69.0000 | 1 | 14 | 148 | 2 | 0.97548 | -63.1007 | 1.05000 | 0.95000 | 1.05000 | 0.95000
84448 | 'PHILPSAZ ' | 69.0000 | 1 | 14 | 148 | 2 | 0.98617 | -60.7185 | 1.05000 | 0.95000 | 1.05000 | 0.95000
84449 | 'KOMATKE ' | 69.0000 | 1 | 14 | 148 | 2 | 1.00426 | -68.4270 | 1.05000 | 0.95000 | 1.05000 | 0.95000
84450 | 'WATSON W ' | 69.0000 | 1 | 14 | 148 | 2 | 0.97948 | -67.7549 | 1.05000 | 0.95000 | 1.05000 | 0.95000
84452 | 'EGGRNCHN ' | 69.0000 | 1 | 14 | 148 | 2 | 1.01135 | -56.0013 | 1.05000 | 0.95000 | 1.05000 | 0.95000
84453 | 'FREEDOM ' | 69.0000 | 1 | 14 | 148 | 2 | 0.99612 | -66.3287 | 1.05000 | 0.95000 | 1.05000 | 0.95000
84454 | 'WILLISAZ ' | 69.0000 | 1 | 14 | 147 | 2 | 0.99922 | -69.4905 | 1.05000 | 0.95000 | 1.05000 | 0.95000
84455 | 'EGGRNCHS ' | 69.0000 | 1 | 14 | 148 | 2 | 1.01131 | -55.9872 | 1.05000 | 0.95000 | 1.05000 | 0.95000
84457 | 'PERRYV S ' | 69.0000 | 1 | 14 | 148 | 2 | 0.99388 | -66.7772 | 1.05000 | 0.95000 | 1.05000 | 0.95000
84458 | 'HUB C ' | 69.0000 | 1 | 14 | 148 | 2 | 0.97532 | -68.3040 | 1.05000 | 0.95000 | 1.05000 | 0.95000
84459 | 'HYDERTAP ' | 69.0000 | 1 | 14 | 148 | 2 | 1.02354 | -53.7434 | 1.05000 | 0.95000 | 1.05000 | 0.95000
84460 | 'CNTYLN ' | 69.0000 | 1 | 14 | 148 | 2 | 1.03490 | -53.0815 | 1.05000 | 0.95000 | 1.05000 | 0.95000
84461 | 'FSTVRCHW ' | 69.0000 | 1 | 14 | 149 | 2 | 1.00378 | -64.1702 | 1.05000 | 0.95000 | 1.05000 | 0.95000
84462 | 'FSTVRCHE ' | 69.0000 | 1 | 14 | 149 | 2 | 1.00382 | -64.1774 | 1.05000 | 0.95000 | 1.05000 | 0.95000
84463 | 'CELEBO W ' | 69.0000 | 1 | 14 | 148 | 2 | 0.98336 | -63.3884 | 1.05000 | 0.95000 | 1.05000 | 0.95000
84464 | 'DYSART C ' | 69.0000 | 1 | 14 | 146 | 2 | 1.00392 | -69.3661 | 1.05000 | 0.95000 | 1.05000 | 0.95000
84465 | 'SV4 ' | 69.0000 | 4 | 14 | 148 | 2 | 1.00000 | -51.2493 | 1.05000 | 0.95000 | 1.05000 | 0.95000
84466 | 'CELEBO E ' | 69.0000 | 1 | 14 | 148 | 2 | 0.98333 | -63.3823 | 1.05000 | 0.95000 | 1.05000 | 0.95000
84467 | 'WTNWPKTP ' | 69.0000 | 1 | 14 | 148 | 2 | 0.98310 | -67.5699 | 1.05000 | 0.95000 | 1.05000 | 0.95000
84468 | 'LAKESIDE ' | 69.0000 | 1 | 14 | 145 | 2 | 1.00770 | -67.0752 | 1.05000 | 0.95000 | 1.05000 | 0.95000
84469 | 'FLORES ' | 69.0000 | 1 | 14 | 840 | 2 | 1.02296 | -69.3380 | 1.05000 | 0.95000 | 1.05000 | 0.95000
84471 | 'TS29 ' | 69.0000 | 1 | 14 | 148 | 2 | 0.97492 | -68.1121 | 1.05000 | 0.95000 | 1.05000 | 0.95000
84472 | 'VARNEY E ' | 69.0000 | 1 | 14 | 146 | 2 | 1.00205 | -69.6480 | 1.05000 | 0.95000 | 1.05000 | 0.95000
84473 | 'SURPRISC ' | 69.0000 | 1 | 14 | 146 | 2 | 1.01228 | -67.4533 | 1.05000 | 0.95000 | 1.05000 | 0.95000
84474 | 'TUTHIL N ' | 69.0000 | 1 | 14 | 147 | 2 | 0.98614 | -69.4730 | 1.05000 | 0.95000 | 1.05000 | 0.95000
84475 | 'PEBCRK E ' | 69.0000 | 1 | 14 | 147 | 2 | 1.00577 | -70.4527 | 1.05000 | 0.95000 | 1.05000 | 0.95000
84476 | 'WLDFLWRS ' | 69.0000 | 1 | 14 | 147 | 2 | 0.99360 | -72.1897 | 1.05000 | 0.95000 | 1.05000 | 0.95000
84477 | 'OBERLIN ' | 69.0000 | 1 | 14 | 840 | 2 | 1.00856 | -65.3612 | 1.05000 | 0.95000 | 1.05000 | 0.95000
84478 | 'HEARN W ' | 69.0000 | 1 | 14 | 146 | 2 | 0.99664 | -70.7715 | 1.05000 | 0.95000 | 1.05000 | 0.95000
84479 | 'HEARN E ' | 69.0000 | 1 | 14 | 146 | 2 | 0.99671 | -70.7693 | 1.05000 | 0.95000 | 1.05000 | 0.95000
84480 | 'BRADLEY ' | 69.0000 | 1 | 14 | 147 | 2 | 0.99201 | -71.4048 | 1.05000 | 0.95000 | 1.05000 | 0.95000
84481 | 'HEARN C ' | 69.0000 | 1 | 14 | 146 | 2 | 0.99668 | -70.7693 | 1.05000 | 0.95000 | 1.05000 | 0.95000
84483 | 'SNVLY ' | 69.0000 | 1 | 14 | 149 | 2 | 1.00509 | -62.2693 | 1.05000 | 0.95000 | 1.05000 | 0.95000
84485 | 'NIKSOUTH ' | 69.0000 | 1 | 14 | 148 | 2 | 1.00459 | -68.4071 | 1.05000 | 0.95000 | 1.05000 | 0.95000
84486 | 'CLINIC W ' | 69.0000 | 1 | 14 | 143 | 2 | 0.98988 | -72.6792 | 1.05000 | 0.95000 | 1.05000 | 0.95000
84489 | 'WATSON E ' | 69.0000 | 1 | 14 | 148 | 2 | 0.97953 | -67.7667 | 1.05000 | 0.95000 | 1.05000 | 0.95000
84490 | 'WINTERTP ' | 69.0000 | 1 | 14 | 148 | 2 | 0.97731 | -64.9062 | 1.05000 | 0.95000 | 1.05000 | 0.95000
84491 | 'PVSAFARI ' | 69.0000 | 1 | 14 | 146 | 2 | 1.00873 | -69.5750 | 1.05000 | 0.95000 | 1.05000 | 0.95000
84492 | 'CLINIC E ' | 69.0000 | 1 | 14 | 143 | 2 | 0.98987 | -72.6657 | 1.05000 | 0.95000 | 1.05000 | 0.95000
84493 | 'GRENWAYC ' | 69.0000 | 1 | 14 | 144 | 2 | 0.99456 | -73.0698 | 1.05000 | 0.95000 | 1.05000 | 0.95000
84494 | 'VARNEY W ' | 69.0000 | 1 | 14 | 146 | 2 | 1.00204 | -69.6467 | 1.05000 | 0.95000 | 1.05000 | 0.95000
84496 | 'THAYERAP ' | 69.0000 | 1 | 14 | 148 | 2 | 1.00958 | -53.9873 | 1.05000 | 0.95000 | 1.05000 | 0.95000
84498 | 'FARMERTP ' | 69.0000 | 1 | 14 | 146 | 2 | 1.00973 | -66.1138 | 1.05000 | 0.95000 | 1.05000 | 0.95000
84499 | 'FARMERAP ' | 69.0000 | 1 | 14 | 146 | 2 | 1.00973 | -66.1139 | 1.05000 | 0.95000 | 1.05000 | 0.95000
84500 | 'ASHFORK ' | 69.0000 | 1 | 14 | 843 | 2 | 1.01296 | -71.5157 | 1.05000 | 0.95000 | 1.05000 | 0.95000
84501 | 'COCNINOE ' | 69.0000 | 1 | 14 | 843 | 2 | 1.03369 | -64.0982 | 1.05000 | 0.95000 | 1.05000 | 0.95000
84502 | 'BLKMESA ' | 69.0000 | 1 | 14 | 843 | 2 | 1.00502 | -68.4297 | 1.05000 | 0.95000 | 1.05000 | 0.95000
84503 | 'BMTAP ' | 69.0000 | 1 | 14 | 843 | 2 | 1.00508 | -68.4284 | 1.05000 | 0.95000 | 1.05000 | 0.95000
84504 | 'CAMERONAZ ' | 69.0000 | 1 | 14 | 843 | 2 | 1.00043 | -69.2774 | 1.05000 | 0.95000 | 1.05000 | 0.95000
84505 | 'CATARACT ' | 69.0000 | 1 | 14 | 843 | 2 | 1.00771 | -76.1127 | 1.05000 | 0.95000 | 1.05000 | 0.95000
84506 | 'COCNINOW ' | 69.0000 | 1 | 14 | 843 | 2 | 1.03360 | -64.0905 | 1.05000 | 0.95000 | 1.05000 | 0.95000
84507 | 'ELDEN S ' | 69.0000 | 1 | 14 | 843 | 2 | 1.02845 | -64.5186 | 1.05000 | 0.95000 | 1.05000 | 0.95000
84508 | 'KAIBAB ' | 69.0000 | 1 | 14 | 843 | 2 | 1.02064 | -71.9063 | 1.05000 | 0.95000 | 1.05000 | 0.95000
84509 | 'GAP ' | 69.0000 | 1 | 14 | 843 | 2 | 0.99499 | -70.7295 | 1.05000 | 0.95000 | 1.05000 | 0.95000
84510 | 'GARLNDAZ ' | 69.0000 | 1 | 14 | 843 | 2 | 1.01898 | -70.7311 | 1.05000 | 0.95000 | 1.05000 | 0.95000
84511 | 'GRANDCAN ' | 69.0000 | 1 | 14 | 843 | 2 | 1.00246 | -83.0256 | 1.05000 | 0.95000 | 1.05000 | 0.95000
84512 | 'KACHVILL ' | 69.0000 | 1 | 14 | 843 | 2 | 1.03049 | -66.1518 | 1.05000 | 0.95000 | 1.05000 | 0.95000
84513 | 'MUNDPARK ' | 69.0000 | 1 | 14 | 843 | 2 | 1.02014 | -68.3501 | 1.05000 | 0.95000 | 1.05000 | 0.95000
84514 | 'MUNDPKTP ' | 69.0000 | 1 | 14 | 843 | 2 | 1.02240 | -68.2707 | 1.05000 | 0.95000 | 1.05000 | 0.95000
84515 | 'NAVORDAN ' | 69.0000 | 1 | 14 | 843 | 2 | 1.01907 | -67.3019 | 1.05000 | 0.95000 | 1.05000 | 0.95000
84516 | 'KACHVLTP ' | 69.0000 | 1 | 14 | 843 | 2 | 1.03054 | -66.1461 | 1.05000 | 0.95000 | 1.05000 | 0.95000
84517 | 'PINSPRNG ' | 69.0000 | 1 | 14 | 843 | 2 | 1.01809 | -71.5046 | 1.05000 | 0.95000 | 1.05000 | 0.95000
84518 | 'POLLOCK ' | 69.0000 | 1 | 14 | 843 | 2 | 1.00974 | -71.1906 | 1.05000 | 0.95000 | 1.05000 | 0.95000
84519 | 'POWELL1 ' | 69.0000 | 1 | 14 | 843 | 2 | 0.99406 | -71.2698 | 1.05000 | 0.95000 | 1.05000 | 0.95000
84520 | 'RAMONOSO ' | 69.0000 | 1 | 14 | 843 | 2 | 1.00862 | -75.6798 | 1.05000 | 0.95000 | 1.05000 | 0.95000
84521 | 'REDLAKE ' | 69.0000 | 1 | 14 | 843 | 2 | 1.01413 | -73.6234 | 1.05000 | 0.95000 | 1.05000 | 0.95000
84522 | 'SANDVIGN ' | 69.0000 | 1 | 14 | 843 | 2 | 1.02716 | -64.3146 | 1.05000 | 0.95000 | 1.05000 | 0.95000
84523 | 'SWITZER ' | 69.0000 | 1 | 14 | 843 | 2 | 1.03139 | -64.3324 | 1.05000 | 0.95000 | 1.05000 | 0.95000
84524 | 'SANDVIGC ' | 69.0000 | 1 | 14 | 843 | 2 | 1.02718 | -64.3195 | 1.05000 | 0.95000 | 1.05000 | 0.95000
84525 | 'TUBACITY ' | 69.0000 | 1 | 14 | 843 | 2 | 0.98447 | -71.4463 | 1.05000 | 0.95000 | 1.05000 | 0.95000
84526 | 'TUBACYTP ' | 69.0000 | 1 | 14 | 843 | 2 | 0.99636 | -70.1563 | 1.05000 | 0.95000 | 1.05000 | 0.95000
84527 | 'TUSAYAN ' | 69.0000 | 1 | 14 | 843 | 2 | 1.00607 | -82.6067 | 1.05000 | 0.95000 | 1.05000 | 0.95000
84528 | 'VALLE ' | 69.0000 | 1 | 14 | 843 | 2 | 1.00403 | -78.1125 | 1.05000 | 0.95000 | 1.05000 | 0.95000
84529 | 'SANDVIGS ' | 69.0000 | 1 | 14 | 843 | 2 | 1.02720 | -64.3206 | 1.05000 | 0.95000 | 1.05000 | 0.95000
84530 | 'WILIAMS ' | 69.0000 | 1 | 14 | 843 | 2 | 1.02056 | -71.4257 | 1.05000 | 0.95000 | 1.05000 | 0.95000
84531 | 'SUMMIT ' | 69.0000 | 1 | 14 | 843 | 2 | 1.02023 | -70.6378 | 1.05000 | 0.95000 | 1.05000 | 0.95000
84532 | 'WLMSEPNG ' | 69.0000 | 1 | 14 | 843 | 2 | 1.01516 | -70.1499 | 1.05000 | 0.95000 | 1.05000 | 0.95000
84533 | 'WLMSPNGT ' | 69.0000 | 1 | 14 | 843 | 2 | 1.01795 | -70.0839 | 1.05000 | 0.95000 | 1.05000 | 0.95000
84535 | 'WMT W ' | 69.0000 | 1 | 14 | 843 | 2 | 1.03237 | -65.0575 | 1.05000 | 0.95000 | 1.05000 | 0.95000
84536 | 'ELDEN N ' | 69.0000 | 1 | 14 | 843 | 2 | 1.02844 | -64.5193 | 1.05000 | 0.95000 | 1.05000 | 0.95000
84538 | 'BNG S ' | 69.0000 | 1 | 14 | 843 | 2 | 1.01912 | -67.2947 | 1.05000 | 0.95000 | 1.05000 | 0.95000
84539 | 'BNG N ' | 69.0000 | 1 | 14 | 843 | 2 | 1.01911 | -67.2899 | 1.05000 | 0.95000 | 1.05000 | 0.95000
84540 | 'PAULDN ' | 69.0000 | 1 | 14 | 842 | 2 | 1.00546 | -70.7439 | 1.05000 | 0.95000 | 1.05000 | 0.95000
84541 | 'OHM S ' | 69.0000 | 1 | 14 | 842 | 2 | 1.00377 | -68.3927 | 1.05000 | 0.95000 | 1.05000 | 0.95000
84542 | 'GREYBRTP ' | 69.0000 | 1 | 14 | 842 | 2 | 0.99761 | -69.8686 | 1.05000 | 0.95000 | 1.05000 | 0.95000
84543 | 'GREYBERS ' | 69.0000 | 1 | 14 | 842 | 2 | 0.99463 | -70.5404 | 1.05000 | 0.95000 | 1.05000 | 0.95000
84544 | 'BLURDG ' | 69.0000 | 1 | 14 | 844 | 2 | 1.00560 | -57.8885 | 1.05000 | 0.95000 | 1.05000 | 0.95000
84547 | 'SOLDTL N ' | 69.0000 | 1 | 14 | 843 | 2 | 1.03261 | -65.6255 | 1.05000 | 0.95000 | 1.05000 | 0.95000
84548 | 'WICKNBTP ' | 69.0000 | 1 | 14 | 840 | 2 | 1.02546 | -66.2623 | 1.05000 | 0.95000 | 1.05000 | 0.95000
84551 | 'DELANEY ' | 69.0000 | 1 | 14 | 148 | 2 | 1.01827 | -51.6871 | 1.05000 | 0.95000 | 1.05000 | 0.95000
84556 | 'WMT E ' | 69.0000 | 1 | 14 | 843 | 2 | 1.03235 | -65.0541 | 1.05000 | 0.95000 | 1.05000 | 0.95000
84557 | 'BRANGL S ' | 69.0000 | 1 | 14 | 843 | 2 | 1.00247 | -83.0252 | 1.05000 | 0.95000 | 1.05000 | 0.95000
84558 | 'BRANGL N ' | 69.0000 | 1 | 14 | 843 | 2 | 1.00247 | -83.0252 | 1.05000 | 0.95000 | 1.05000 | 0.95000
84559 | 'TONALEA ' | 69.0000 | 1 | 14 | 843 | 2 | 0.98852 | -71.0003 | 1.05000 | 0.95000 | 1.05000 | 0.95000
84566 | 'MIDWAYAZ ' | 69.0000 | 1 | 14 | 148 | 2 | 1.01689 | -55.5333 | 1.05000 | 0.95000 | 1.05000 | 0.95000
84567 | 'BLK GAP ' | 69.0000 | 1 | 14 | 148 | 2 | 1.01982 | -56.4119 | 1.05000 | 0.95000 | 1.05000 | 0.95000
84569 | 'CRATER ' | 69.0000 | 1 | 14 | 148 | 2 | 1.02261 | -57.4471 | 1.05000 | 0.95000 | 1.05000 | 0.95000
84576 | 'WICKNBGS ' | 69.0000 | 1 | 14 | 840 | 2 | 1.03286 | -68.0271 | 1.05000 | 0.95000 | 1.05000 | 0.95000
84577 | 'GREYMTN ' | 69.0000 | 1 | 14 | 843 | 2 | 1.00595 | -68.2703 | 1.05000 | 0.95000 | 1.05000 | 0.95000
84578 | 'CPMINETP ' | 69.0000 | 1 | 14 | 843 | 2 | 0.99432 | -71.0886 | 1.05000 | 0.95000 | 1.05000 | 0.95000
84579 | 'CPMNNTUA ' | 69.0000 | 1 | 14 | 843 | 2 | 0.99427 | -71.0922 | 1.05000 | 0.95000 | 1.05000 | 0.95000
84581 | 'SAFARI C ' | 69.0000 | 1 | 14 | 146 | 2 | 1.00157 | -70.0147 | 1.05000 | 0.95000 | 1.05000 | 0.95000
84582 | 'SAFARI W ' | 69.0000 | 1 | 14 | 146 | 2 | 1.00159 | -70.0127 | 1.05000 | 0.95000 | 1.05000 | 0.95000
84590 | 'WESTWNGS ' | 69.0000 | 1 | 14 | 146 | 2 | 1.01190 | -65.3411 | 1.05000 | 0.95000 | 1.05000 | 0.95000
84592 | 'WAGNER C ' | 69.0000 | 1 | 14 | 149 | 2 | 1.00124 | -62.7931 | 1.05000 | 0.95000 | 1.05000 | 0.95000
84593 | 'WAGNER N ' | 69.0000 | 1 | 14 | 149 | 2 | 1.00124 | -62.7931 | 1.05000 | 0.95000 | 1.05000 | 0.95000
84594 | 'TS23 ' | 69.0000 | 1 | 14 | 840 | 2 | 1.01769 | -64.0701 | 1.05000 | 0.95000 | 1.05000 | 0.95000
84595 | 'TS24 ' | 69.0000 | 1 | 14 | 849 | 2 | 1.00273 | -58.6279 | 1.05000 | 0.95000 | 1.05000 | 0.95000
84596 | 'SOLDTL S ' | 69.0000 | 1 | 14 | 843 | 2 | 1.03261 | -65.6305 | 1.05000 | 0.95000 | 1.05000 | 0.95000
84600 | 'ANTLOP E ' | 69.0000 | 1 | 14 | 842 | 2 | 1.00338 | -68.4605 | 1.05000 | 0.95000 | 1.05000 | 0.95000
84601 | 'ANTLOP W ' | 69.0000 | 1 | 14 | 842 | 2 | 1.00337 | -68.4582 | 1.05000 | 0.95000 | 1.05000 | 0.95000
84602 | 'BALDMTNN ' | 69.0000 | 1 | 14 | 842 | 2 | 0.99725 | -71.0282 | 1.05000 | 0.95000 | 1.05000 | 0.95000
84603 | 'CT TAP ' | 69.0000 | 1 | 14 | 841 | 2 | 1.02645 | -68.5597 | 1.05000 | 0.95000 | 1.05000 | 0.95000
84604 | 'CAPBUTTE ' | 69.0000 | 1 | 14 | 841 | 2 | 1.02021 | -69.2092 | 1.05000 | 0.95000 | 1.05000 | 0.95000
84605 | 'CHILDS ' | 69.0000 | 1 | 14 | 841 | 2 | 1.00318 | -62.6608 | 1.05000 | 0.95000 | 1.05000 | 0.95000
84606 | 'CHINOEST ' | 69.0000 | 1 | 14 | 842 | 2 | 1.00196 | -68.4430 | 1.05000 | 0.95000 | 1.05000 | 0.95000
84607 | 'CHNOVLYS ' | 69.0000 | 1 | 14 | 842 | 2 | 0.99300 | -70.4913 | 1.05000 | 0.95000 | 1.05000 | 0.95000
84608 | 'CHINOWLS ' | 69.0000 | 1 | 14 | 842 | 2 | 1.00054 | -68.5180 | 1.05000 | 0.95000 | 1.05000 | 0.95000
84609 | 'CHINOWST ' | 69.0000 | 1 | 14 | 842 | 2 | 0.99398 | -70.3603 | 1.05000 | 0.95000 | 1.05000 | 0.95000
84610 | 'COPCNYNN ' | 69.0000 | 1 | 14 | 841 | 2 | 1.01186 | -65.5504 | 1.05000 | 0.95000 | 1.05000 | 0.95000
84611 | 'CORDES ' | 69.0000 | 1 | 14 | 842 | 2 | 1.00661 | -61.0022 | 1.05000 | 0.95000 | 1.05000 | 0.95000
84612 | 'CORDESTP ' | 69.0000 | 1 | 14 | 842 | 2 | 1.00666 | -61.0014 | 1.05000 | 0.95000 | 1.05000 | 0.95000
84614 | 'COTNWOOD ' | 69.0000 | 1 | 14 | 841 | 2 | 1.02658 | -68.8199 | 1.05000 | 0.95000 | 1.05000 | 0.95000
84615 | 'CTWDTIE ' | 69.0000 | 1 | 14 | 841 | 2 | 1.03137 | -66.3748 | 1.05000 | 0.95000 | 1.05000 | 0.95000
84616 | 'DELANO E ' | 69.0000 | 1 | 14 | 842 | 2 | 0.99782 | -69.2116 | 1.05000 | 0.95000 | 1.05000 | 0.95000
84617 | 'DELANOTP ' | 69.0000 | 1 | 14 | 842 | 2 | 1.00014 | -68.9126 | 1.05000 | 0.95000 | 1.05000 | 0.95000
84618 | 'DEWEY N ' | 69.0000 | 1 | 14 | 842 | 2 | 0.99488 | -69.4758 | 1.05000 | 0.95000 | 1.05000 | 0.95000
84619 | 'HAYFLDDR ' | 69.0000 | 1 | 14 | 841 | 2 | 1.01945 | -68.7976 | 1.05000 | 0.95000 | 1.05000 | 0.95000
84620 | 'HAYFLDTP ' | 69.0000 | 1 | 14 | 841 | 2 | 1.01985 | -68.7463 | 1.05000 | 0.95000 | 1.05000 | 0.95000
84621 | 'IRVING ' | 69.0000 | 1 | 14 | 841 | 2 | 1.00040 | -62.4957 | 1.05000 | 0.95000 | 1.05000 | 0.95000
84622 | 'KIRK JCT ' | 69.0000 | 1 | 14 | 842 | 2 | 0.99379 | -70.1447 | 1.05000 | 0.95000 | 1.05000 | 0.95000
84623 | 'LONEVL N ' | 69.0000 | 1 | 14 | 842 | 2 | 0.99386 | -68.7872 | 1.05000 | 0.95000 | 1.05000 | 0.95000
84625 | 'MCCABETP ' | 69.0000 | 1 | 14 | 842 | 2 | 0.99440 | -66.7279 | 1.05000 | 0.95000 | 1.05000 | 0.95000
84626 | 'MCGUIRVL ' | 69.0000 | 1 | 14 | 841 | 2 | 1.01653 | -70.5063 | 1.05000 | 0.95000 | 1.05000 | 0.95000
84627 | 'MINGUS ' | 69.0000 | 1 | 14 | 841 | 2 | 1.03758 | -64.3142 | 1.05000 | 0.95000 | 1.05000 | 0.95000
84628 | 'MINGUSTP ' | 69.0000 | 1 | 14 | 841 | 2 | 1.03758 | -64.3141 | 1.05000 | 0.95000 | 1.05000 | 0.95000
84629 | 'OAKCREEK ' | 69.0000 | 1 | 14 | 841 | 2 | 1.01357 | -70.5036 | 1.05000 | 0.95000 | 1.05000 | 0.95000
84630 | 'OAKCRKTP ' | 69.0000 | 1 | 14 | 841 | 2 | 1.02138 | -68.9072 | 1.05000 | 0.95000 | 1.05000 | 0.95000
84631 | 'ORMESAPS ' | 69.0000 | 1 | 14 | 841 | 2 | 1.01594 | -58.9176 | 1.05000 | 0.95000 | 1.05000 | 0.95000
84632 | 'CEMENT ' | 69.0000 | 1 | 14 | 841 | 2 | 1.00089 | -65.1521 | 1.05000 | 0.95000 | 1.05000 | 0.95000
84633 | 'POLAND ' | 69.0000 | 1 | 14 | 842 | 2 | 0.99440 | -66.7279 | 1.05000 | 0.95000 | 1.05000 | 0.95000
84634 | 'PRCITYTP ' | 69.0000 | 1 | 14 | 842 | 2 | 1.00080 | -69.1694 | 1.05000 | 0.95000 | 1.05000 | 0.95000
84635 | 'PRCITY E ' | 69.0000 | 1 | 14 | 842 | 2 | 0.99785 | -69.4963 | 1.05000 | 0.95000 | 1.05000 | 0.95000
84636 | 'QUAILSPN ' | 69.0000 | 1 | 14 | 841 | 2 | 1.02243 | -69.6750 | 1.05000 | 0.95000 | 1.05000 | 0.95000
84637 | 'SEDONA ' | 69.0000 | 1 | 14 | 841 | 2 | 1.01898 | -69.3110 | 1.05000 | 0.95000 | 1.05000 | 0.95000
84638 | 'VERDE E ' | 69.0000 | 1 | 14 | 841 | 2 | 1.03793 | -64.2841 | 1.05000 | 0.95000 | 1.05000 | 0.95000
84639 | 'STMRGRTP ' | 69.0000 | 1 | 14 | 842 | 2 | 1.00330 | -68.4284 | 1.05000 | 0.95000 | 1.05000 | 0.95000
84640 | 'STRMRUGR ' | 69.0000 | 1 | 14 | 842 | 2 | 1.00143 | -68.5158 | 1.05000 | 0.95000 | 1.05000 | 0.95000
84641 | 'SUNDOG E ' | 69.0000 | 1 | 14 | 842 | 2 | 1.00214 | -69.4377 | 1.05000 | 0.95000 | 1.05000 | 0.95000
84642 | 'SUNDOGTP ' | 69.0000 | 1 | 14 | 842 | 2 | 1.00351 | -68.9311 | 1.05000 | 0.95000 | 1.05000 | 0.95000
84643 | 'SYCAMOR ' | 69.0000 | 1 | 14 | 841 | 2 | 1.01156 | -60.0813 | 1.05000 | 0.95000 | 1.05000 | 0.95000
84644 | 'TAPCOTIE ' | 69.0000 | 1 | 14 | 841 | 2 | 1.03786 | -64.2948 | 1.05000 | 0.95000 | 1.05000 | 0.95000
84645 | 'VERDE W ' | 69.0000 | 1 | 14 | 841 | 2 | 1.03790 | -64.2778 | 1.05000 | 0.95000 | 1.05000 | 0.95000
84646 | 'WHITSPRN ' | 69.0000 | 1 | 14 | 842 | 2 | 0.99721 | -69.6218 | 1.05000 | 0.95000 | 1.05000 | 0.95000
84647 | 'WILOWLKE ' | 69.0000 | 1 | 14 | 842 | 2 | 1.00665 | -67.8751 | 1.05000 | 0.95000 | 1.05000 | 0.95000
84648 | 'WILOWLKW ' | 69.0000 | 1 | 14 | 842 | 2 | 1.00665 | -67.8700 | 1.05000 | 0.95000 | 1.05000 | 0.95000
84649 | 'YARNELL ' | 69.0000 | 1 | 14 | 842 | 2 | 0.99727 | -69.9200 | 1.05000 | 0.95000 | 1.05000 | 0.95000
84650 | 'YAVAPAI ' | 69.0000 | 1 | 14 | 842 | 2 | 1.01577 | -63.7736 | 1.05000 | 0.95000 | 1.05000 | 0.95000
84651 | 'YAVAPATP ' | 69.0000 | 1 | 14 | 842 | 2 | 1.00658 | -65.7215 | 1.05000 | 0.95000 | 1.05000 | 0.95000
84653 | 'BALDMTNS ' | 69.0000 | 1 | 14 | 842 | 2 | 0.99726 | -71.0301 | 1.05000 | 0.95000 | 1.05000 | 0.95000
84654 | 'CHNOVLYN ' | 69.0000 | 1 | 14 | 842 | 2 | 0.99301 | -70.4933 | 1.05000 | 0.95000 | 1.05000 | 0.95000
84655 | 'PRCITY W ' | 69.0000 | 1 | 14 | 842 | 2 | 0.99784 | -69.4970 | 1.05000 | 0.95000 | 1.05000 | 0.95000
84656 | 'CHINOTAP ' | 69.0000 | 1 | 14 | 842 | 2 | 1.00337 | -68.3691 | 1.05000 | 0.95000 | 1.05000 | 0.95000
84657 | 'SUNDOG W ' | 69.0000 | 1 | 14 | 842 | 2 | 1.00215 | -69.4317 | 1.05000 | 0.95000 | 1.05000 | 0.95000
84658 | 'QUAILSPS ' | 69.0000 | 1 | 14 | 841 | 2 | 1.02239 | -69.6737 | 1.05000 | 0.95000 | 1.05000 | 0.95000
84659 | 'LONEVL S ' | 69.0000 | 1 | 14 | 842 | 2 | 0.99386 | -68.7906 | 1.05000 | 0.95000 | 1.05000 | 0.95000
84660 | 'CORNVLTP ' | 69.0000 | 1 | 14 | 841 | 2 | 1.02278 | -70.0571 | 1.05000 | 0.95000 | 1.05000 | 0.95000
84661 | 'DEWEY S ' | 69.0000 | 1 | 14 | 842 | 2 | 0.99487 | -69.4726 | 1.05000 | 0.95000 | 1.05000 | 0.95000
84662 | 'WELLFI S ' | 69.0000 | 1 | 14 | 842 | 2 | 0.99410 | -69.0455 | 1.05000 | 0.95000 | 1.05000 | 0.95000
84663 | 'CORNVIL ' | 69.0000 | 1 | 14 | 841 | 2 | 1.02428 | -70.1752 | 1.05000 | 0.95000 | 1.05000 | 0.95000
84664 | 'DUGAS ' | 69.0000 | 1 | 14 | 841 | 2 | 1.01723 | -58.5372 | 1.05000 | 0.95000 | 1.05000 | 0.95000
84665 | 'AVERY ' | 69.0000 | 1 | 14 | 145 | 2 | 0.99572 | -71.6414 | 1.05000 | 0.95000 | 1.05000 | 0.95000
84666 | 'WELLFI N ' | 69.0000 | 1 | 14 | 842 | 2 | 0.99408 | -69.0467 | 1.05000 | 0.95000 | 1.05000 | 0.95000
84669 | 'WILHOIT ' | 69.0000 | 1 | 14 | 842 | 2 | 0.99515 | -69.9800 | 1.05000 | 0.95000 | 1.05000 | 0.95000
84670 | 'FMITS-02 ' | 69.0000 | 1 | 14 | 141 | 2 | 0.99324 | -62.9756 | 1.05000 | 0.95000 | 1.05000 | 0.95000
84672 | 'DRAKE ' | 69.0000 | 1 | 14 | 842 | 2 | 1.02070 | -71.9760 | 1.05000 | 0.95000 | 1.05000 | 0.95000
84673 | 'PCSNDTAP ' | 69.0000 | 1 | 14 | 842 | 2 | 1.00125 | -69.3055 | 1.05000 | 0.95000 | 1.05000 | 0.95000
84674 | 'GRNITCRK ' | 69.0000 | 1 | 14 | 842 | 2 | 1.00602 | -68.1035 | 1.05000 | 0.95000 | 1.05000 | 0.95000
84677 | 'CKD W ' | 69.0000 | 1 | 14 | 841 | 2 | 1.02750 | -67.8706 | 1.05000 | 0.95000 | 1.05000 | 0.95000
84678 | 'CKD E ' | 69.0000 | 1 | 14 | 841 | 2 | 1.02751 | -67.8800 | 1.05000 | 0.95000 | 1.05000 | 0.95000
84680 | 'WHITSPRS ' | 69.0000 | 1 | 14 | 842 | 2 | 0.99721 | -69.6225 | 1.05000 | 0.95000 | 1.05000 | 0.95000
84681 | 'OHM N ' | 69.0000 | 1 | 14 | 842 | 2 | 1.00377 | -68.3927 | 1.05000 | 0.95000 | 1.05000 | 0.95000
84682 | 'CHERYCKS ' | 69.0000 | 1 | 14 | 841 | 2 | 1.01849 | -67.9617 | 1.05000 | 0.95000 | 1.05000 | 0.95000
84683 | 'CHERYCKN ' | 69.0000 | 1 | 14 | 841 | 2 | 1.01849 | -67.9617 | 1.05000 | 0.95000 | 1.05000 | 0.95000
84686 | 'P01 ' | 69.0000 | 1 | 14 | 842 | 2 | 1.00026 | -68.4921 | 1.05000 | 0.95000 | 1.05000 | 0.95000
84698 | 'SHWLW S ' | 69.0000 | 1 | 14 | 844 | 2 | 0.97399 | -63.1307 | 1.05000 | 0.95000 | 1.05000 | 0.95000
84700 | 'BACON ' | 69.0000 | 1 | 14 | 844 | 2 | 1.01929 | -52.1984 | 1.05000 | 0.95000 | 1.05000 | 0.95000
84701 | 'CHLCONST ' | 69.0000 | 1 | 14 | 844 | 2 | 1.02450 | -52.2858 | 1.05000 | 0.95000 | 1.05000 | 0.95000
84702 | 'CHOLLA1 ' | 69.0000 | 1 | 14 | 844 | 2 | 1.02445 | -52.2852 | 1.05000 | 0.95000 | 1.05000 | 0.95000
84703 | 'CHOLLA2 ' | 69.0000 | 1 | 14 | 844 | 2 | 1.02459 | -52.2702 | 1.05000 | 0.95000 | 1.05000 | 0.95000
84704 | 'INDWELLS ' | 69.0000 | 1 | 14 | 844 | 2 | 0.94646 | -58.7359 | 1.05000 | 0.95000 | 1.05000 | 0.95000
84705 | 'JEDDITO ' | 69.0000 | 1 | 14 | 844 | 2 | 0.92367 | -60.5233 | 1.05000 | 0.95000 | 1.05000 | 0.95000
84706 | 'KEAMCNYN ' | 69.0000 | 1 | 14 | 844 | 2 | 0.91786 | -60.9494 | 1.05000 | 0.95000 | 1.05000 | 0.95000
84707 | 'LECHE ' | 69.0000 | 1 | 14 | 843 | 2 | 0.99405 | -71.2695 | 1.05000 | 0.95000 | 1.05000 | 0.95000
84708 | 'LEROUX ' | 69.0000 | 1 | 14 | 844 | 2 | 1.00872 | -53.9987 | 1.05000 | 0.95000 | 1.05000 | 0.95000
84709 | 'LEROUXTP ' | 69.0000 | 1 | 14 | 844 | 2 | 1.02265 | -52.2644 | 1.05000 | 0.95000 | 1.05000 | 0.95000
84710 | 'LEUPPJCT ' | 69.0000 | 1 | 14 | 843 | 2 | 1.01189 | -57.8928 | 1.05000 | 0.95000 | 1.05000 | 0.95000
84711 | 'PADRE ' | 69.0000 | 1 | 14 | 843 | 2 | 1.03199 | -59.3282 | 1.05000 | 0.95000 | 1.05000 | 0.95000
84712 | 'SHOWLOW ' | 69.0000 | 1 | 14 | 844 | 2 | 0.97421 | -63.1116 | 1.05000 | 0.95000 | 1.05000 | 0.95000
84713 | 'SHUMWAY ' | 69.0000 | 1 | 14 | 844 | 2 | 0.99544 | -60.2995 | 1.05000 | 0.95000 | 1.05000 | 0.95000
84714 | 'SF N ' | 69.0000 | 1 | 14 | 844 | 2 | 1.01631 | -53.9390 | 1.05000 | 0.95000 | 1.05000 | 0.95000
84715 | 'SUNSHINE ' | 69.0000 | 1 | 14 | 843 | 2 | 1.02094 | -58.5903 | 1.05000 | 0.95000 | 1.05000 | 0.95000
84716 | 'WINONA ' | 69.0000 | 1 | 14 | 843 | 2 | 1.03723 | -59.8675 | 1.05000 | 0.95000 | 1.05000 | 0.95000
84717 | 'WINSLOW ' | 69.0000 | 1 | 14 | 844 | 2 | 1.00927 | -57.0912 | 1.05000 | 0.95000 | 1.05000 | 0.95000
84718 | 'WINSLOWB ' | 69.0000 | 1 | 14 | 844 | 2 | 1.00927 | -57.0917 | 1.05000 | 0.95000 | 1.05000 | 0.95000
84719 | 'WOODRUFF ' | 69.0000 | 1 | 14 | 844 | 2 | 1.02032 | -52.2504 | 1.05000 | 0.95000 | 1.05000 | 0.95000
84720 | 'ZENIFF ' | 69.0000 | 1 | 14 | 844 | 2 | 1.01032 | -54.7390 | 1.05000 | 0.95000 | 1.05000 | 0.95000
84723 | 'LINDEN ' | 69.0000 | 1 | 14 | 844 | 2 | 0.97194 | -61.7126 | 1.05000 | 0.95000 | 1.05000 | 0.95000
84725 | 'PRECHCYN ' | 69.0000 | 1 | 14 | 841 | 2 | 1.02047 | -57.2268 | 1.05000 | 0.95000 | 1.05000 | 0.95000
84726 | 'STRAWBRY ' | 69.0000 | 1 | 14 | 841 | 2 | 0.99824 | -62.4516 | 1.05000 | 0.95000 | 1.05000 | 0.95000
84727 | 'STRAWBTP ' | 69.0000 | 1 | 14 | 841 | 2 | 0.99953 | -62.3155 | 1.05000 | 0.95000 | 1.05000 | 0.95000
84728 | 'TONTO S ' | 69.0000 | 1 | 14 | 841 | 2 | 1.01824 | -59.9311 | 1.05000 | 0.95000 | 1.05000 | 0.95000
84729 | 'FCORNERS ' | 69.0000 | 1 | 14 | 141 | 2 | 1.00660 | -37.1127 | 1.05000 | 0.95000 | 1.05000 | 0.95000
84732 | 'MAZATZAL ' | 69.0000 | 1 | 14 | 841 | 2 | 1.02064 | -58.5422 | 1.05000 | 0.95000 | 1.05000 | 0.95000
84743 | 'SGRLF ' | 69.0000 | 1 | 14 | 844 | 2 | 1.03318 | -50.0380 | 1.05000 | 0.95000 | 1.05000 | 0.95000
84744 | 'YOUNGSCY ' | 69.0000 | 1 | 14 | 843 | 2 | 1.03739 | -59.5211 | 1.05000 | 0.95000 | 1.05000 | 0.95000
84747 | 'TR N ' | 69.0000 | 1 | 14 | 849 | 2 | 0.99456 | -60.5721 | 1.05000 | 0.95000 | 1.05000 | 0.95000
84748 | 'OWENS AZ ' | 69.0000 | 1 | 14 | 841 | 2 | 1.01797 | -59.5914 | 1.05000 | 0.95000 | 1.05000 | 0.95000
84749 | 'LUCID ' | 69.0000 | 1 | 14 | 849 | 2 | 0.99222 | -60.8116 | 1.05000 | 0.95000 | 1.05000 | 0.95000
84750 | 'TR S ' | 69.0000 | 1 | 14 | 849 | 2 | 0.99463 | -60.5801 | 1.05000 | 0.95000 | 1.05000 | 0.95000
84751 | 'ABITIBI ' | 69.0000 | 1 | 14 | 844 | 3035 | 1.00967 | -54.7614 | 1.05000 | 0.95000 | 1.05000 | 0.95000
84753 | 'TWNARRWS ' | 69.0000 | 1 | 14 | 843 | 2 | 1.03003 | -59.2572 | 1.05000 | 0.95000 | 1.05000 | 0.95000
84757 | 'LUCIDTIE ' | 69.0000 | 1 | 14 | 849 | 2 | 0.99472 | -60.5864 | 1.05000 | 0.95000 | 1.05000 | 0.95000
84758 | 'TREG TIE ' | 69.0000 | 1 | 14 | 849 | 2 | 0.99450 | -60.5823 | 1.05000 | 0.95000 | 1.05000 | 0.95000
84761 | 'SF S ' | 69.0000 | 1 | 14 | 844 | 2 | 1.01635 | -53.9422 | 1.05000 | 0.95000 | 1.05000 | 0.95000
84768 | 'TONTO N ' | 69.0000 | 1 | 14 | 841 | 2 | 1.01824 | -59.9290 | 1.05000 | 0.95000 | 1.05000 | 0.95000
84780 | 'COPCNYNS ' | 69.0000 | 1 | 14 | 841 | 2 | 1.01181 | -65.5399 | 1.05000 | 0.95000 | 1.05000 | 0.95000
84789 | 'WEAVER ' | 69.0000 | 1 | 14 | 849 | 2 | 0.99081 | -60.9217 | 1.05000 | 0.95000 | 1.05000 | 0.95000
84790 | 'WVLUCTAP ' | 69.0000 | 1 | 14 | 849 | 2 | 0.99356 | -60.6761 | 1.05000 | 0.95000 | 1.05000 | 0.95000
84798 | 'YCA ' | 69.0000 | 1 | 14 | 847 | 2 | 1.02104 | -61.6680 | 1.05000 | 0.95000 | 1.05000 | 0.95000
84807 | '32ST C ' | 69.0000 | 1 | 14 | 847 | 2 | 1.01496 | -61.4671 | 1.05000 | 0.95000 | 1.05000 | 0.95000
84808 | 'BLACK PK ' | 69.0000 | 1 | 14 | 846 | 2 | 1.01550 | -61.5778 | 1.05000 | 0.95000 | 1.05000 | 0.95000
84809 | 'BLACKSW1 ' | 69.0000 | 1 | 14 | 846 | 2 | 1.00290 | -62.1613 | 1.05000 | 0.95000 | 1.05000 | 0.95000
84810 | 'BLACKSW2 ' | 69.0000 | 1 | 14 | 846 | 2 | 1.00290 | -62.1613 | 1.05000 | 0.95000 | 1.05000 | 0.95000
84812 | 'COLORADO ' | 69.0000 | 1 | 14 | 846 | 2 | 1.00839 | -55.2024 | 1.05000 | 0.95000 | 1.05000 | 0.95000
84813 | 'HAVASU ' | 69.0000 | 1 | 14 | 846 | 2 | 0.99884 | -62.2843 | 1.05000 | 0.95000 | 1.05000 | 0.95000
84814 | 'HAVASUTP ' | 69.0000 | 1 | 14 | 846 | 2 | 1.00068 | -62.2529 | 1.05000 | 0.95000 | 1.05000 | 0.95000
84815 | 'MC VAYTP ' | 69.0000 | 1 | 14 | 846 | 2 | 0.99416 | -65.3299 | 1.05000 | 0.95000 | 1.05000 | 0.95000
84816 | 'COCOPA E ' | 69.0000 | 1 | 14 | 847 | 2 | 1.02080 | -61.8008 | 1.05000 | 0.95000 | 1.05000 | 0.95000
84817 | '32ST E ' | 69.0000 | 1 | 14 | 847 | 2 | 1.01495 | -61.4621 | 1.05000 | 0.95000 | 1.05000 | 0.95000
84818 | 'PLANET ' | 69.0000 | 1 | 14 | 846 | 2 | 1.00752 | -55.2922 | 1.05000 | 0.95000 | 1.05000 | 0.95000
84819 | 'HEADGTAZ ' | 69.0000 | 1 | 14 | 846 | 2 | 1.00087 | -55.4870 | 1.05000 | 0.95000 | 1.05000 | 0.95000
84820 | 'DON LUIS ' | 69.0000 | 1 | 14 | 850 | 2 | 1.00647 | -67.7864 | 1.05000 | 0.95000 | 1.05000 | 0.95000
84821 | 'FAIRVIEW ' | 69.0000 | 1 | 14 | 850 | 2 | 0.99700 | -72.6170 | 1.05000 | 0.95000 | 1.05000 | 0.95000
84822 | 'MURAL ' | 69.0000 | 1 | 14 | 850 | 2 | 1.00780 | -67.5920 | 1.05000 | 0.95000 | 1.05000 | 0.95000
84823 | 'SANPEDRO ' | 69.0000 | 1 | 14 | 850 | 2 | 0.99618 | -70.8189 | 1.05000 | 0.95000 | 1.05000 | 0.95000
84825 | '32ST W ' | 69.0000 | 1 | 14 | 847 | 2 | 1.01499 | -61.4702 | 1.05000 | 0.95000 | 1.05000 | 0.95000
84826 | 'ARABY S ' | 69.0000 | 1 | 14 | 847 | 2 | 1.01528 | -58.8987 | 1.05000 | 0.95000 | 1.05000 | 0.95000
84827 | 'COCOPA W ' | 69.0000 | 1 | 14 | 847 | 2 | 1.02081 | -61.7982 | 1.05000 | 0.95000 | 1.05000 | 0.95000
84828 | 'FOOTHILS ' | 69.0000 | 1 | 14 | 847 | 2 | 1.01767 | -59.1195 | 1.05000 | 0.95000 | 1.05000 | 0.95000
84830 | 'IVALON ' | 69.0000 | 1 | 14 | 847 | 2 | 1.01160 | -60.7742 | 1.05000 | 0.95000 | 1.05000 | 0.95000
84831 | 'LAGUNA ' | 69.0000 | 1 | 14 | 847 | 2 | 1.02847 | -63.7409 | 1.05000 | 0.95000 | 1.05000 | 0.95000
84832 | 'YUCTAPE ' | 69.0000 | 1 | 14 | 847 | 2 | 1.02702 | -61.2590 | 1.05000 | 0.95000 | 1.05000 | 0.95000
84833 | 'MAB N ' | 69.0000 | 1 | 14 | 847 | 2 | 1.00797 | -58.7880 | 1.05000 | 0.95000 | 1.05000 | 0.95000
84834 | 'MAB S ' | 69.0000 | 1 | 14 | 847 | 2 | 1.00798 | -58.7937 | 1.05000 | 0.95000 | 1.05000 | 0.95000
84835 | 'MITTRY ' | 69.0000 | 1 | 14 | 847 | 2 | 1.01920 | -57.9216 | 1.05000 | 0.95000 | 1.05000 | 0.95000
84836 | 'NG N ' | 69.0000 | 1 | 14 | 847 | 2 | 1.02286 | -57.2436 | 1.05000 | 0.95000 | 1.05000 | 0.95000
84838 | 'QUECHAN ' | 69.0000 | 1 | 14 | 847 | 2 | 1.01485 | -61.5916 | 1.05000 | 0.95000 | 1.05000 | 0.95000
84839 | 'RVRSID N ' | 69.0000 | 1 | 14 | 847 | 2 | 1.02104 | -61.6678 | 1.05000 | 0.95000 | 1.05000 | 0.95000
84840 | 'SANLUI N ' | 69.0000 | 1 | 14 | 847 | 2 | 1.01809 | -64.4331 | 1.05000 | 0.95000 | 1.05000 | 0.95000
84841 | 'YUCCA C ' | 69.0000 | 1 | 14 | 847 | 2 | 1.02955 | -61.2469 | 1.05000 | 0.95000 | 1.05000 | 0.95000
84842 | 'TENTHSTN ' | 69.0000 | 1 | 14 | 847 | 2 | 1.01689 | -61.7064 | 1.05000 | 0.95000 | 1.05000 | 0.95000
84843 | 'TENTHSTS ' | 69.0000 | 1 | 14 | 847 | 2 | 1.01690 | -61.7072 | 1.05000 | 0.95000 | 1.05000 | 0.95000
84844 | 'RVRSID S ' | 69.0000 | 1 | 14 | 847 | 2 | 1.02104 | -61.6668 | 1.05000 | 0.95000 | 1.05000 | 0.95000
84845 | 'YUCCA E ' | 69.0000 | 1 | 14 | 847 | 2 | 1.02902 | -61.2836 | 1.05000 | 0.95000 | 1.05000 | 0.95000
84846 | 'YUCCA W ' | 69.0000 | 1 | 14 | 847 | 2 | 1.03084 | -61.1307 | 1.05000 | 0.95000 | 1.05000 | 0.95000
84847 | 'ASARCO ' | 69.0000 | 1 | 14 | 849 | 2 | 0.98748 | -64.4834 | 1.05000 | 0.95000 | 1.05000 | 0.95000
84848 | 'CASGRAPS ' | 69.0000 | 1 | 14 | 849 | 2 | 0.99840 | -59.6494 | 1.05000 | 0.95000 | 1.05000 | 0.95000
84849 | 'SANLUI S ' | 69.0000 | 1 | 14 | 847 | 2 | 1.01807 | -64.4328 | 1.05000 | 0.95000 | 1.05000 | 0.95000
84850 | 'EASTGATN ' | 69.0000 | 1 | 14 | 849 | 2 | 1.00313 | -62.2120 | 1.05000 | 0.95000 | 1.05000 | 0.95000
84851 | 'NG C ' | 69.0000 | 1 | 14 | 847 | 2 | 1.02288 | -57.2504 | 1.05000 | 0.95000 | 1.05000 | 0.95000
84852 | 'NG S ' | 69.0000 | 1 | 14 | 847 | 2 | 1.02290 | -57.2543 | 1.05000 | 0.95000 | 1.05000 | 0.95000
84856 | 'TOLTEC W ' | 69.0000 | 1 | 14 | 849 | 2 | 1.01777 | -61.6328 | 1.05000 | 0.95000 | 1.05000 | 0.95000
84859 | 'SNTAROSA ' | 69.0000 | 1 | 14 | 849 | 2 | 0.97463 | -64.9119 | 1.05000 | 0.95000 | 1.05000 | 0.95000
84860 | 'TOLTEC E ' | 69.0000 | 1 | 14 | 849 | 2 | 1.01777 | -61.6328 | 1.05000 | 0.95000 | 1.05000 | 0.95000
84862 | 'VISTA E ' | 69.0000 | 1 | 14 | 849 | 2 | 0.99734 | -64.1442 | 1.05000 | 0.95000 | 1.05000 | 0.95000
84863 | 'WENDENAZ ' | 69.0000 | 1 | 14 | 846 | 2 | 1.01117 | -64.3118 | 1.05000 | 0.95000 | 1.05000 | 0.95000
84864 | 'AGUILA ' | 69.0000 | 1 | 14 | 840 | 2 | 1.02549 | -64.6559 | 1.05000 | 0.95000 | 1.05000 | 0.95000
84865 | 'EAGLEY E ' | 69.0000 | 1 | 14 | 840 | 2 | 1.01674 | -62.6130 | 1.05000 | 0.95000 | 1.05000 | 0.95000
84866 | 'EAGLEY W ' | 69.0000 | 1 | 14 | 846 | 2 | 1.01674 | -62.6109 | 1.05000 | 0.95000 | 1.05000 | 0.95000
84867 | 'QUARZSIT ' | 69.0000 | 1 | 14 | 846 | 2 | 1.00026 | -63.4764 | 1.05000 | 0.95000 | 1.05000 | 0.95000
84868 | 'SALOME ' | 69.0000 | 1 | 14 | 846 | 2 | 1.01206 | -64.8353 | 1.05000 | 0.95000 | 1.05000 | 0.95000
84869 | 'UTTING W ' | 69.0000 | 1 | 14 | 846 | 2 | 1.00397 | -64.5051 | 1.05000 | 0.95000 | 1.05000 | 0.95000
84870 | 'VCKSBGTP ' | 69.0000 | 1 | 14 | 846 | 2 | 0.98853 | -65.7620 | 1.05000 | 0.95000 | 1.05000 | 0.95000
84871 | 'VICKSBRG ' | 69.0000 | 1 | 14 | 846 | 2 | 0.97804 | -66.0196 | 1.05000 | 0.95000 | 1.05000 | 0.95000
84872 | 'UTTING E ' | 69.0000 | 1 | 14 | 846 | 2 | 1.00391 | -64.5134 | 1.05000 | 0.95000 | 1.05000 | 0.95000
84875 | 'MERRIL S ' | 69.0000 | 1 | 14 | 848 | 2 | 0.97612 | -72.8228 | 1.05000 | 0.95000 | 1.05000 | 0.95000
84880 | 'ASARCOTP ' | 69.0000 | 1 | 14 | 849 | 2 | 0.98748 | -64.4834 | 1.05000 | 0.95000 | 1.05000 | 0.95000
84885 | 'PINAL ' | 69.0000 | 1 | 14 | 848 | 2 | 0.99720 | -67.6489 | 1.05000 | 0.95000 | 1.05000 | 0.95000
84886 | 'HAYGULCH ' | 69.0000 | 1 | 14 | 848 | 2 | 0.99436 | -67.9603 | 1.05000 | 0.95000 | 1.05000 | 0.95000
84894 | 'ARABY N ' | 69.0000 | 1 | 14 | 847 | 2 | 1.01522 | -58.8964 | 1.05000 | 0.95000 | 1.05000 | 0.95000
84896 | 'BAJA ' | 69.0000 | 1 | 14 | 847 | 2 | 1.01904 | -63.8468 | 1.05000 | 0.95000 | 1.05000 | 0.95000
84897 | 'PALOMNAS ' | 69.0000 | 1 | 14 | 850 | 2 | 1.00370 | -68.1964 | 1.05000 | 0.95000 | 1.05000 | 0.95000
84899 | 'ORCHRD ' | 69.0000 | 1 | 14 | 847 | 2 | 1.01361 | -57.0005 | 1.05000 | 0.95000 | 1.05000 | 0.95000
84901 | 'MILLIGAN ' | 69.0000 | 1 | 14 | 849 | 2 | 1.02697 | -58.9402 | 1.05000 | 0.95000 | 1.05000 | 0.95000
84902 | 'PACIFICE ' | 69.0000 | 1 | 14 | 847 | 2 | 1.01442 | -60.7588 | 1.05000 | 0.95000 | 1.05000 | 0.95000
84903 | 'PACIFICW ' | 69.0000 | 1 | 14 | 847 | 2 | 1.01444 | -60.7678 | 1.05000 | 0.95000 | 1.05000 | 0.95000
84905 | 'PSTONBUT ' | 69.0000 | 1 | 14 | 848 | 2 | 0.97851 | -71.6610 | 1.05000 | 0.95000 | 1.05000 | 0.95000
84908 | 'VLYFARMS ' | 69.0000 | 1 | 14 | 848 | 2 | 0.98632 | -70.0125 | 1.05000 | 0.95000 | 1.05000 | 0.95000
84909 | 'DUPONT ' | 69.0000 | 1 | 14 | 847 | 2 | 1.02209 | -61.4569 | 1.05000 | 0.95000 | 1.05000 | 0.95000
84910 | 'VISTA W ' | 69.0000 | 1 | 14 | 849 | 2 | 0.99734 | -64.1495 | 1.05000 | 0.95000 | 1.05000 | 0.95000
84911 | 'EASTGATS ' | 69.0000 | 1 | 14 | 849 | 2 | 1.00313 | -62.1994 | 1.05000 | 0.95000 | 1.05000 | 0.95000
84913 | 'ARICA ' | 69.0000 | 1 | 14 | 849 | 2 | 1.01364 | -60.6314 | 1.05000 | 0.95000 | 1.05000 | 0.95000
84914 | 'L10 ' | 69.0000 | 1 | 14 | 849 | 2 | 1.00488 | -61.7987 | 1.05000 | 0.95000 | 1.05000 | 0.95000
84915 | 'CLGRNDEC ' | 69.0000 | 1 | 14 | 144 | 2 | 0.99608 | -72.1097 | 1.05000 | 0.95000 | 1.05000 | 0.95000
84918 | 'REDONDO ' | 69.0000 | 1 | 14 | 847 | 2 | 1.01368 | -59.1967 | 1.05000 | 0.95000 | 1.05000 | 0.95000
84921 | 'SW7 ' | 69.0000 | 1 | 14 | 847 | 2 | 1.01387 | -59.4593 | 1.05000 | 0.95000 | 1.05000 | 0.95000
84922 | 'SANGUINE ' | 69.0000 | 1 | 14 | 847 | 2 | 1.01428 | -59.2485 | 1.05000 | 0.95000 | 1.05000 | 0.95000
84926 | 'MERRIL N ' | 69.0000 | 1 | 14 | 848 | 2 | 0.97614 | -72.8236 | 1.05000 | 0.95000 | 1.05000 | 0.95000
84927 | 'WALDRIP ' | 69.0000 | 1 | 14 | 847 | 2 | 1.01118 | -59.6902 | 1.05000 | 0.95000 | 1.05000 | 0.95000
84928 | 'COPRWELL ' | 69.0000 | 1 | 14 | 846 | 2 | 1.00763 | -62.5514 | 1.05000 | 0.95000 | 1.05000 | 0.95000
84929 | 'COPRMINE ' | 69.0000 | 1 | 14 | 846 | 2 | 1.00697 | -62.5703 | 1.05000 | 0.95000 | 1.05000 | 0.95000
84932 | 'SONEILL ' | 69.0000 | 1 | 14 | 847 | 2 | 1.00822 | -59.3100 | 1.05000 | 0.95000 | 1.05000 | 0.95000
84934 | 'DSRTSND ' | 69.0000 | 1 | 14 | 847 | 2 | 1.01896 | -58.5604 | 1.05000 | 0.95000 | 1.05000 | 0.95000
84935 | 'Q229 ' | 69.0000 | 1 | 14 | 146 | 2 | 1.01402 | -68.5573 | 1.10000 | 0.90000 | 1.10000 | 0.90000
84938 | 'Q236 272 ' | 69.0000 | 1 | 14 | 847 | 2 | 1.01898 | -58.5605 | 1.05000 | 0.95000 | 1.05000 | 0.95000
84939 | 'Q315 ' | 69.0000 | 1 | 14 | 843 | 2 | 1.03244 | -65.0590 | 1.05000 | 0.95000 | 1.05000 | 0.95000
84988 | 'BADGER ' | 69.0000 | 1 | 14 | 148 | 2 | 0.98544 | -61.0428 | 1.05000 | 0.95000 | 1.05000 | 0.95000
84989 | 'COFFEE ' | 69.0000 | 1 | 14 | 148 | 2 | 1.01813 | -58.2888 | 1.05000 | 0.95000 | 1.05000 | 0.95000
84990 | 'AIC ' | 69.0000 | 1 | 14 | 148 | 2 | 1.01630 | -58.3142 | 1.05000 | 0.95000 | 1.05000 | 0.95000
84991 | 'DARBYTAP ' | 69.0000 | 1 | 14 | 148 | 2 | 1.01785 | -58.2708 | 1.05000 | 0.95000 | 1.05000 | 0.95000
84992 | 'HASHKNFE ' | 69.0000 | 1 | 14 | 844 | 2 | 1.03219 | -52.3821 | 1.05000 | 0.95000 | 1.05000 | 0.95000
84993 | 'CONLEYTAP ' | 69.0000 | 1 | 14 | 844 | 2 | 1.01924 | -52.0044 | 1.05000 | 0.95000 | 1.05000 | 0.95000
84994 | 'QUARZTAP ' | 69.0000 | 1 | 14 | 846 | 2 | 1.01544 | -61.5882 | 1.05000 | 0.95000 | 1.05000 | 0.95000
84998 | 'YUCTAP W ' | 69.0000 | 1 | 14 | 847 | 2 | 1.02908 | -62.0641 | 1.05000 | 0.95000 | 1.05000 | 0.95000
84999 | 'DARBY AZ ' | 69.0000 | 1 | 14 | 148 | 2 | 1.01788 | -58.2679 | 1.05000 | 0.95000 | 1.05000 | 0.95000
85000 | '23RDST11 ' | 12.5000 | 1 | 14 | 142 | 2 | 0.98448 | -78.2077 | 1.05000 | 0.95000 | 1.05000 | 0.95000
85001 | '23RDST19 ' | 12.5000 | 1 | 14 | 142 | 2 | 0.98226 | -79.2622 | 1.05000 | 0.95000 | 1.05000 | 0.95000
85002 | 'ADOBE 11 ' | 12.5000 | 1 | 14 | 144 | 2 | 0.98980 | -74.9274 | 1.05000 | 0.95000 | 1.05000 | 0.95000
85003 | 'ADOBE 19 ' | 12.5000 | 1 | 14 | 144 | 2 | 0.98359 | -75.7713 | 1.05000 | 0.95000 | 1.05000 | 0.95000
85004 | 'ARROYO 3 ' | 12.5000 | 1 | 14 | 144 | 2 | 0.98791 | -76.4801 | 1.05000 | 0.95000 | 1.05000 | 0.95000
85006 | 'CANAL 11 ' | 12.5000 | 1 | 14 | 144 | 2 | 0.98193 | -74.0417 | 1.05000 | 0.95000 | 1.05000 | 0.95000
85007 | 'CANAL 19 ' | 12.5000 | 1 | 14 | 144 | 2 | 0.97792 | -75.5251 | 1.05000 | 0.95000 | 1.05000 | 0.95000
85008 | 'CC 12 ' | 12.5000 | 1 | 14 | 142 | 2 | 0.99783 | -75.0118 | 1.05000 | 0.95000 | 1.05000 | 0.95000
85009 | 'CC 20 ' | 12.5000 | 1 | 14 | 142 | 2 | 1.00097 | -74.5244 | 1.05000 | 0.95000 | 1.05000 | 0.95000
85010 | 'CC 28 ' | 12.5000 | 1 | 14 | 142 | 2 | 0.99173 | -76.3402 | 1.05000 | 0.95000 | 1.05000 | 0.95000
85011 | 'CHERYL 3 ' | 12.5000 | 1 | 14 | 144 | 2 | 0.98079 | -75.2910 | 1.05000 | 0.95000 | 1.05000 | 0.95000
85012 | 'CHERYL11 ' | 12.5000 | 1 | 14 | 144 | 2 | 0.99105 | -72.3613 | 1.05000 | 0.95000 | 1.05000 | 0.95000
85013 | 'DEADMN 3 ' | 12.5000 | 1 | 14 | 145 | 2 | 0.99544 | -76.6683 | 1.05000 | 0.95000 | 1.05000 | 0.95000
85014 | 'DEADMN11 ' | 12.5000 | 1 | 14 | 145 | 2 | 0.99573 | -76.5301 | 1.05000 | 0.95000 | 1.05000 | 0.95000
85015 | 'DURNGO 3 ' | 12.5000 | 1 | 14 | 142 | 2 | 0.99817 | -74.6451 | 1.05000 | 0.95000 | 1.05000 | 0.95000
85016 | 'DURNGO11 ' | 12.5000 | 1 | 14 | 142 | 2 | 0.99706 | -74.1846 | 1.05000 | 0.95000 | 1.05000 | 0.95000
85017 | 'DV 11 ' | 12.5000 | 1 | 14 | 144 | 2 | 0.99649 | -75.4289 | 1.05000 | 0.95000 | 1.05000 | 0.95000
85018 | 'DV 19 ' | 12.5000 | 1 | 14 | 144 | 2 | 1.00270 | -76.0326 | 1.05000 | 0.95000 | 1.05000 | 0.95000
85019 | 'ENCANT 3 ' | 12.5000 | 1 | 14 | 142 | 2 | 0.98216 | -78.4957 | 1.05000 | 0.95000 | 1.05000 | 0.95000
85020 | 'ENCANT11 ' | 12.5000 | 1 | 14 | 142 | 2 | 0.98761 | -78.1460 | 1.05000 | 0.95000 | 1.05000 | 0.95000
85021 | 'FILMOR51 ' | 12.5000 | 1 | 14 | 142 | 2 | 0.98823 | -76.5260 | 1.05000 | 0.95000 | 1.05000 | 0.95000
85022 | 'FILMOR52 ' | 12.5000 | 1 | 14 | 142 | 2 | 0.97664 | -77.0806 | 1.05000 | 0.95000 | 1.05000 | 0.95000
85023 | 'FORTIP 3 ' | 12.5000 | 1 | 14 | 142 | 2 | 0.98317 | -78.2133 | 1.05000 | 0.95000 | 1.05000 | 0.95000
85024 | 'FORTIP11 ' | 12.5000 | 1 | 14 | 142 | 2 | 0.98819 | -77.9164 | 1.05000 | 0.95000 | 1.05000 | 0.95000
85028 | 'MIDTWN 3 ' | 12.5000 | 1 | 14 | 142 | 2 | 1.03885 | -74.6576 | 1.05000 | 0.95000 | 1.05000 | 0.95000
85029 | 'MIDTWN11 ' | 12.5000 | 1 | 14 | 142 | 2 | 1.04145 | -73.5825 | 1.05000 | 0.95000 | 1.05000 | 0.95000
85030 | 'GRISWLD ' | 12.5000 | 1 | 14 | 144 | 2 | 0.98502 | -77.1103 | 1.05000 | 0.95000 | 1.05000 | 0.95000
85031 | 'ENCANT19 ' | 12.5000 | 1 | 14 | 142 | 2 | 0.98968 | -75.0722 | 1.05000 | 0.95000 | 1.05000 | 0.95000
85032 | 'HARBOR19 ' | 12.5000 | 1 | 14 | 142 | 2 | 0.98020 | -78.4812 | 1.05000 | 0.95000 | 1.05000 | 0.95000
85033 | 'HARBOR27 ' | 12.5000 | 1 | 14 | 142 | 2 | 0.98332 | -77.6332 | 1.05000 | 0.95000 | 1.05000 | 0.95000
85034 | 'HONYWL 3 ' | 12.5000 | 1 | 14 | 144 | 2 | 0.98666 | -74.1410 | 1.05000 | 0.95000 | 1.05000 | 0.95000
85035 | 'HONYWL11 ' | 12.5000 | 1 | 14 | 144 | 2 | 0.98690 | -77.3452 | 1.05000 | 0.95000 | 1.05000 | 0.95000
85036 | 'INDOLA51 ' | 12.5000 | 1 | 14 | 142 | 2 | 1.00081 | -73.6414 | 1.05000 | 0.95000 | 1.05000 | 0.95000
85037 | 'INDOLA52 ' | 12.5000 | 1 | 14 | 142 | 2 | 0.99802 | -74.8781 | 1.05000 | 0.95000 | 1.05000 | 0.95000
85038 | 'INDOLA53 ' | 12.5000 | 1 | 14 | 142 | 2 | 1.00001 | -74.6157 | 1.05000 | 0.95000 | 1.05000 | 0.95000
85039 | 'JCKSON12 ' | 12.5000 | 1 | 14 | 142 | 2 | 0.97089 | -77.4433 | 1.05000 | 0.95000 | 1.05000 | 0.95000
85040 | 'JCKSON20 ' | 12.5000 | 1 | 14 | 142 | 2 | 0.96440 | -77.6177 | 1.05000 | 0.95000 | 1.05000 | 0.95000
85041 | 'JCKSON28 ' | 12.5000 | 1 | 14 | 142 | 2 | 0.97802 | -76.7843 | 1.05000 | 0.95000 | 1.05000 | 0.95000
85043 | 'LINORT35 ' | 12.5000 | 1 | 14 | 142 | 2 | 0.98788 | -76.8917 | 1.05000 | 0.95000 | 1.05000 | 0.95000
85044 | 'LINORT43 ' | 12.5000 | 1 | 14 | 142 | 2 | 0.99513 | -75.1393 | 1.05000 | 0.95000 | 1.05000 | 0.95000
85046 | 'LINWST11 ' | 12.5000 | 1 | 14 | 142 | 2 | 0.99664 | -75.1798 | 1.05000 | 0.95000 | 1.05000 | 0.95000
85047 | 'LINWST19 ' | 12.5000 | 1 | 14 | 142 | 2 | 0.99933 | -76.3776 | 1.05000 | 0.95000 | 1.05000 | 0.95000
85049 | 'LINWST43 ' | 12.5000 | 1 | 14 | 142 | 2 | 0.99796 | -73.3572 | 1.05000 | 0.95000 | 1.05000 | 0.95000
85050 | 'LOMVST11 ' | 12.5000 | 1 | 14 | 144 | 2 | 0.99049 | -76.2150 | 1.05000 | 0.95000 | 1.05000 | 0.95000
85051 | 'LOMVST19 ' | 12.5000 | 1 | 14 | 144 | 2 | 0.98553 | -75.8647 | 1.05000 | 0.95000 | 1.05000 | 0.95000
85052 | 'LOOKOT 3 ' | 12.5000 | 1 | 14 | 144 | 2 | 0.98168 | -75.4309 | 1.05000 | 0.95000 | 1.05000 | 0.95000
85053 | 'LOOKOT11 ' | 12.5000 | 1 | 14 | 144 | 2 | 0.97595 | -76.9342 | 1.05000 | 0.95000 | 1.05000 | 0.95000
85054 | 'MCDWEL11 ' | 12.5000 | 1 | 14 | 142 | 2 | 0.99165 | -74.4393 | 1.05000 | 0.95000 | 1.05000 | 0.95000
85055 | 'MCDWEL19 ' | 12.5000 | 1 | 14 | 142 | 2 | 0.99486 | -75.2770 | 1.05000 | 0.95000 | 1.05000 | 0.95000
85056 | 'MDOWBK 3 ' | 12.5000 | 1 | 14 | 142 | 2 | 0.99735 | -76.3976 | 1.05000 | 0.95000 | 1.05000 | 0.95000
85057 | 'MDOWBK11 ' | 12.5000 | 1 | 14 | 142 | 2 | 0.99372 | -76.9233 | 1.05000 | 0.95000 | 1.05000 | 0.95000
85058 | 'MDOWBK19 ' | 12.5000 | 1 | 14 | 142 | 2 | 0.99520 | -75.0746 | 1.05000 | 0.95000 | 1.05000 | 0.95000
85059 | 'METRO 51 ' | 12.5000 | 1 | 14 | 142 | 2 | 1.00453 | -72.4913 | 1.05000 | 0.95000 | 1.05000 | 0.95000
85060 | 'METRO 52 ' | 12.5000 | 1 | 14 | 142 | 2 | 1.00452 | -72.4969 | 1.05000 | 0.95000 | 1.05000 | 0.95000
85061 | 'METRO 53 ' | 12.5000 | 1 | 14 | 142 | 2 | 0.99358 | -74.9108 | 1.05000 | 0.95000 | 1.05000 | 0.95000
85062 | 'MONTCR 3 ' | 12.5000 | 1 | 14 | 144 | 2 | 0.99398 | -76.0155 | 1.05000 | 0.95000 | 1.05000 | 0.95000
85063 | 'MONTCR11 ' | 12.5000 | 1 | 14 | 144 | 2 | 0.99297 | -74.4974 | 1.05000 | 0.95000 | 1.05000 | 0.95000
85064 | 'MONVLY 3 ' | 12.5000 | 1 | 14 | 144 | 2 | 0.98924 | -76.8678 | 1.05000 | 0.95000 | 1.05000 | 0.95000
85065 | 'MONVLY11 ' | 12.5000 | 1 | 14 | 144 | 2 | 0.98053 | -77.3391 | 1.05000 | 0.95000 | 1.05000 | 0.95000
85066 | 'NEWRVR11 ' | 12.5000 | 1 | 14 | 145 | 2 | 0.98598 | -74.0675 | 1.05000 | 0.95000 | 1.05000 | 0.95000
85067 | 'OCOTL13T ' | 12.5000 | 1 | 14 | 142 | 2 | 1.01039 | -72.7420 | 1.05000 | 0.95000 | 1.05000 | 0.95000
85068 | 'NVALEY 3 ' | 12.5000 | 1 | 14 | 144 | 2 | 0.99083 | -75.8178 | 1.05000 | 0.95000 | 1.05000 | 0.95000
85069 | 'NVALEY11 ' | 12.5000 | 1 | 14 | 144 | 2 | 0.98776 | -76.1692 | 1.05000 | 0.95000 | 1.05000 | 0.95000
85070 | 'ORNGWD51 ' | 12.5000 | 1 | 14 | 144 | 2 | 0.98679 | -78.4388 | 1.05000 | 0.95000 | 1.05000 | 0.95000
85071 | 'ORNGWD52 ' | 12.5000 | 1 | 14 | 144 | 2 | 0.98793 | -78.3802 | 1.05000 | 0.95000 | 1.05000 | 0.95000
85072 | 'ORNGWD53 ' | 12.5000 | 1 | 14 | 144 | 2 | 0.99011 | -77.7577 | 1.05000 | 0.95000 | 1.05000 | 0.95000
85073 | 'PIONER19 ' | 12.5000 | 1 | 14 | 145 | 2 | 0.97951 | -77.1118 | 1.05000 | 0.95000 | 1.05000 | 0.95000
85074 | 'PIONER11 ' | 12.5000 | 1 | 14 | 145 | 2 | 0.98942 | -74.8962 | 1.05000 | 0.95000 | 1.05000 | 0.95000
85075 | 'ROCKSPNG ' | 12.5000 | 1 | 14 | 145 | 2 | 0.97120 | -73.4351 | 1.05000 | 0.95000 | 1.05000 | 0.95000
85077 | 'SHAW 52 ' | 12.5000 | 1 | 14 | 144 | 2 | 0.99018 | -75.4361 | 1.05000 | 0.95000 | 1.05000 | 0.95000
85078 | 'SHERMN11 ' | 12.5000 | 1 | 14 | 142 | 2 | 0.99852 | -73.6491 | 1.05000 | 0.95000 | 1.05000 | 0.95000
85079 | 'SHERMN19 ' | 12.5000 | 1 | 14 | 142 | 2 | 0.99723 | -74.4992 | 1.05000 | 0.95000 | 1.05000 | 0.95000
85080 | 'SUNYSL11 ' | 12.5000 | 1 | 14 | 144 | 2 | 1.00526 | -74.3852 | 1.05000 | 0.95000 | 1.05000 | 0.95000
85081 | 'SUNYSL19 ' | 12.5000 | 1 | 14 | 144 | 2 | 1.00350 | -75.4143 | 1.05000 | 0.95000 | 1.05000 | 0.95000
85082 | 'TURF 11 ' | 12.5000 | 1 | 14 | 144 | 2 | 0.98716 | -75.6381 | 1.05000 | 0.95000 | 1.05000 | 0.95000
85083 | 'TURF 3 ' | 12.5000 | 1 | 14 | 144 | 2 | 0.99186 | -75.7087 | 1.05000 | 0.95000 | 1.05000 | 0.95000
85084 | 'U-HILL11 ' | 12.5000 | 1 | 14 | 144 | 2 | 0.98527 | -75.4735 | 1.05000 | 0.95000 | 1.05000 | 0.95000
85085 | 'U-HILL19 ' | 12.5000 | 1 | 14 | 144 | 2 | 0.98073 | -77.6525 | 1.05000 | 0.95000 | 1.05000 | 0.95000
85086 | 'WPHX 11 ' | 12.5000 | 1 | 14 | 142 | 2 | 0.99954 | -72.1274 | 1.05000 | 0.95000 | 1.05000 | 0.95000
85087 | 'YORKSHIR ' | 12.5000 | 1 | 14 | 144 | 2 | 0.99860 | -74.3042 | 1.05000 | 0.95000 | 1.05000 | 0.95000
85088 | 'LINWST51 ' | 12.5000 | 1 | 14 | 142 | 2 | 0.99317 | -72.9725 | 1.05000 | 0.95000 | 1.05000 | 0.95000
85089 | 'WPHX 17 ' | 12.5000 | 1 | 14 | 142 | 2 | 0.99808 | -73.7299 | 1.05000 | 0.95000 | 1.05000 | 0.95000
85090 | 'GATEWY19 ' | 12.5000 | 1 | 14 | 145 | 2 | 0.98662 | -76.2054 | 1.05000 | 0.95000 | 1.05000 | 0.95000
85091 | 'SHAW 53 ' | 12.5000 | 1 | 14 | 144 | 2 | 0.98178 | -75.7845 | 1.05000 | 0.95000 | 1.05000 | 0.95000
85092 | 'STOUT 3 ' | 12.5000 | 1 | 14 | 144 | 2 | 0.99173 | -76.1112 | 1.05000 | 0.95000 | 1.05000 | 0.95000
85093 | 'STOUT 11 ' | 12.5000 | 1 | 14 | 144 | 2 | 0.99179 | -76.0891 | 1.05000 | 0.95000 | 1.05000 | 0.95000
85094 | 'PIONER3 ' | 12.5000 | 1 | 14 | 145 | 2 | 0.97695 | -75.1890 | 1.05000 | 0.95000 | 1.05000 | 0.95000
85095 | 'DAISYMTN ' | 12.5000 | 1 | 14 | 145 | 2 | 0.97629 | -73.2101 | 1.05000 | 0.95000 | 1.05000 | 0.95000
85096 | 'COMMRC19 ' | 12.5000 | 1 | 14 | 144 | 2 | 0.98543 | -76.7448 | 1.05000 | 0.95000 | 1.05000 | 0.95000
85097 | 'COMMRC11 ' | 12.5000 | 1 | 14 | 144 | 2 | 0.99634 | -75.1757 | 1.05000 | 0.95000 | 1.05000 | 0.95000
85098 | 'COMMRC 3 ' | 12.5000 | 1 | 14 | 144 | 2 | 1.01239 | -75.0863 | 1.05000 | 0.95000 | 1.05000 | 0.95000
85099 | 'YALE 19 ' | 12.5000 | 1 | 14 | 142 | 2 | 0.99613 | -74.5963 | 1.05000 | 0.95000 | 1.05000 | 0.95000
85100 | 'YALE 11 ' | 12.5000 | 1 | 14 | 142 | 2 | 0.99740 | -75.7686 | 1.05000 | 0.95000 | 1.05000 | 0.95000
85101 | 'NORTRRAN 10' | 12.5000 | 1 | 14 | 144 | 2 | 1.04074 | -75.7955 | 1.05000 | 0.95000 | 1.05000 | 0.95000
85102 | 'NORTRRA20 ' | 12.5000 | 1 | 14 | 144 | 2 | 1.04258 | -76.1321 | 1.05000 | 0.95000 | 1.05000 | 0.95000
85103 | 'HOHOKM 3 ' | 12.5000 | 1 | 14 | 142 | 2 | 1.00423 | -75.1860 | 1.05000 | 0.95000 | 1.05000 | 0.95000
85105 | 'DV 27 ' | 12.5000 | 1 | 14 | 144 | 2 | 1.00909 | -72.6227 | 1.05000 | 0.95000 | 1.05000 | 0.95000
85106 | 'HARBOR11 ' | 12.5000 | 1 | 14 | 142 | 2 | 0.98292 | -78.3881 | 1.05000 | 0.95000 | 1.05000 | 0.95000
85107 | 'CHURCH 3 ' | 12.5000 | 1 | 14 | 142 | 2 | 0.99569 | -74.2027 | 1.05000 | 0.95000 | 1.05000 | 0.95000
85108 | 'CHURCH11 ' | 12.5000 | 1 | 14 | 142 | 2 | 0.99645 | -75.2815 | 1.05000 | 0.95000 | 1.05000 | 0.95000
85109 | 'MIDTWN30 ' | 12.5000 | 1 | 14 | 142 | 2 | 1.04023 | -73.3486 | 1.05000 | 0.95000 | 1.05000 | 0.95000
85113 | 'CHURCH40 ' | 12.5000 | 1 | 14 | 142 | 2 | 1.03822 | -73.4864 | 1.05000 | 0.95000 | 1.05000 | 0.95000
85114 | 'CHURCH50 ' | 12.5000 | 1 | 14 | 142 | 2 | 1.03822 | -73.4864 | 1.05000 | 0.95000 | 1.05000 | 0.95000
85115 | 'CHURCH60 ' | 12.5000 | 1 | 14 | 142 | 2 | 1.03822 | -73.4864 | 1.05000 | 0.95000 | 1.05000 | 0.95000
85116 | 'GRANT 10 ' | 12.5000 | 1 | 14 | 142 | 2 | 1.04024 | -73.3559 | 1.05000 | 0.95000 | 1.05000 | 0.95000
85117 | 'GRANT 20 ' | 12.5000 | 1 | 14 | 142 | 2 | 1.04024 | -73.3449 | 1.05000 | 0.95000 | 1.05000 | 0.95000
85118 | 'RUNWA12T ' | 12.4700 | 1 | 14 | 141 | 2 | 0.99021 | -67.5485 | 1.05000 | 0.95000 | 1.05000 | 0.95000
85119 | 'RUNWA 9T ' | 12.4700 | 1 | 14 | 141 | 2 | 0.99021 | -67.5485 | 1.05000 | 0.95000 | 1.05000 | 0.95000
85120 | 'RUNWA 2T ' | 12.4700 | 1 | 14 | 141 | 2 | 0.99259 | -67.5485 | 1.05000 | 0.95000 | 1.05000 | 0.95000
85124 | 'THREE 1T ' | 12.5000 | 1 | 14 | 141 | 2 | 0.99016 | -64.7048 | 1.05000 | 0.95000 | 1.05000 | 0.95000
85125 | 'THREE 2T ' | 12.5000 | 1 | 14 | 141 | 2 | 0.99016 | -64.7048 | 1.05000 | 0.95000 | 1.05000 | 0.95000
85126 | 'THREE 3T ' | 12.5000 | 1 | 14 | 141 | 2 | 0.99016 | -64.7048 | 1.05000 | 0.95000 | 1.05000 | 0.95000
85130 | 'RMN 10 ' | 12.5000 | 1 | 14 | 142 | 2 | 1.02922 | -77.7732 | 1.05000 | 0.95000 | 1.05000 | 0.95000
85131 | 'RMN 20 ' | 12.5000 | 1 | 14 | 142 | 2 | 1.03818 | -79.1854 | 1.05000 | 0.95000 | 1.05000 | 0.95000
85132 | 'WESTW24T ' | 12.4700 | 1 | 14 | 146 | 2 | 1.01341 | -66.0371 | 1.05000 | 0.95000 | 1.05000 | 0.95000
85133 | 'GARFLD10 ' | 12.5000 | 1 | 14 | 142 | 2 | 1.03574 | -73.8020 | 1.05000 | 0.95000 | 1.05000 | 0.95000
85134 | 'GARFLD20 ' | 12.5000 | 1 | 14 | 142 | 2 | 1.04229 | -73.8671 | 1.05000 | 0.95000 | 1.05000 | 0.95000
85136 | 'POLK10 ' | 12.5000 | 1 | 14 | 142 | 2 | 0.99194 | -78.1865 | 1.05000 | 0.95000 | 1.05000 | 0.95000
85137 | 'POLK20 ' | 12.5000 | 1 | 14 | 142 | 2 | 0.99592 | -77.2311 | 1.05000 | 0.95000 | 1.05000 | 0.95000
85138 | 'POLK30 ' | 12.5000 | 1 | 14 | 142 | 2 | 1.00263 | -77.4989 | 1.05000 | 0.95000 | 1.05000 | 0.95000
85139 | 'HADLEY10 ' | 12.4700 | 1 | 14 | 142 | 2 | 0.99351 | -73.2937 | 1.05000 | 0.95000 | 1.05000 | 0.95000
85140 | 'HADLEY20 ' | 12.4700 | 1 | 14 | 142 | 2 | 0.99294 | -73.4691 | 1.05000 | 0.95000 | 1.05000 | 0.95000
85141 | 'STRT 9T ' | 12.5000 | 1 | 14 | 141 | 2 | 1.01385 | -67.5033 | 1.05000 | 0.95000 | 1.05000 | 0.95000
85142 | 'STRT 12T ' | 12.5000 | 1 | 14 | 141 | 2 | 1.01385 | -67.5033 | 1.05000 | 0.95000 | 1.05000 | 0.95000
85143 | 'STRT 6T ' | 12.5000 | 1 | 14 | 141 | 2 | 1.01371 | -67.5092 | 1.05000 | 0.95000 | 1.05000 | 0.95000
85144 | 'CONTR 9T ' | 12.5000 | 1 | 14 | 141 | 2 | 1.00609 | -66.8536 | 1.05000 | 0.95000 | 1.05000 | 0.95000
85145 | 'CONTR12T ' | 12.5000 | 1 | 14 | 141 | 2 | 1.00609 | -66.8536 | 1.05000 | 0.95000 | 1.05000 | 0.95000
85146 | 'CONTR 6T ' | 12.5000 | 1 | 14 | 141 | 2 | 1.00609 | -66.8536 | 1.05000 | 0.95000 | 1.05000 | 0.95000
85147 | 'STRATU 1 ' | 34.5000 | 1 | 14 | 141 | 2 | 1.00485 | -68.4000 | 1.05000 | 0.95000 | 1.05000 | 0.95000
85148 | 'STRATU 4 ' | 34.5000 | 1 | 14 | 141 | 2 | 1.00349 | -72.7405 | 1.05000 | 0.95000 | 1.05000 | 0.95000
85149 | 'STRAT 7 ' | 34.5000 | 1 | 14 | 141 | 2 | 1.00409 | -71.0850 | 1.05000 | 0.95000 | 1.05000 | 0.95000
85150 | 'STRAT 10 ' | 34.5000 | 1 | 14 | 141 | 2 | 1.00349 | -71.9512 | 1.05000 | 0.95000 | 1.05000 | 0.95000
85151 | 'STRAT 16 ' | 34.5000 | 1 | 14 | 141 | 2 | 1.00431 | -71.9490 | 1.05000 | 0.95000 | 1.05000 | 0.95000
85152 | 'CONTRA 1 ' | 34.5000 | 1 | 14 | 141 | 2 | 1.00392 | -72.1882 | 1.05000 | 0.95000 | 1.05000 | 0.95000
85153 | 'CONTRA 4 ' | 34.5000 | 1 | 14 | 141 | 2 | 1.00392 | -72.1882 | 1.05000 | 0.95000 | 1.05000 | 0.95000
85154 | 'CONTR 7 ' | 34.5000 | 1 | 14 | 141 | 2 | 1.00279 | -72.0959 | 1.05000 | 0.95000 | 1.05000 | 0.95000
85155 | 'CONTR 10 ' | 34.5000 | 1 | 14 | 141 | 2 | 1.00727 | -71.1541 | 1.05000 | 0.95000 | 1.05000 | 0.95000
85156 | 'CONTR 16 ' | 34.5000 | 1 | 14 | 141 | 2 | 1.00591 | -66.5805 | 1.05000 | 0.95000 | 1.05000 | 0.95000
85157 | 'RUNWAY 1 ' | 34.5000 | 1 | 14 | 141 | 2 | 1.00319 | -73.3208 | 1.05000 | 0.95000 | 1.05000 | 0.95000
85158 | 'RUNWAY 4 ' | 34.5000 | 1 | 14 | 141 | 2 | 1.00811 | -74.9578 | 1.05000 | 0.95000 | 1.05000 | 0.95000
85159 | 'RUNWAY 7 ' | 34.5000 | 1 | 14 | 141 | 2 | 1.00560 | -74.1033 | 1.05000 | 0.95000 | 1.05000 | 0.95000
85160 | 'RUNWA 10 ' | 34.5000 | 1 | 14 | 141 | 2 | 1.00560 | -74.1033 | 1.05000 | 0.95000 | 1.05000 | 0.95000
85161 | 'RUNWA 13 ' | 34.5000 | 1 | 14 | 141 | 2 | 1.00560 | -74.1033 | 1.05000 | 0.95000 | 1.05000 | 0.95000
85162 | 'RUNWA 16 ' | 34.5000 | 1 | 14 | 141 | 2 | 1.00662 | -74.0895 | 1.05000 | 0.95000 | 1.05000 | 0.95000
85163 | 'BROADW 1 ' | 34.5000 | 1 | 14 | 141 | 2 | 1.00534 | -66.7828 | 1.05000 | 0.95000 | 1.05000 | 0.95000
85165 | 'BROADW 4 ' | 34.5000 | 1 | 14 | 141 | 2 | 1.03822 | -68.2662 | 1.05000 | 0.95000 | 1.05000 | 0.95000
85166 | 'BROADW 7 ' | 34.5000 | 1 | 14 | 141 | 2 | 1.00534 | -66.7828 | 1.05000 | 0.95000 | 1.05000 | 0.95000
85167 | 'BROADW10 ' | 34.5000 | 1 | 14 | 141 | 2 | 1.00534 | -66.7828 | 1.05000 | 0.95000 | 1.05000 | 0.95000
85174 | 'BROAD 3T ' | 12.5000 | 1 | 14 | 141 | 2 | 1.00517 | -64.7017 | 1.05000 | 0.95000 | 1.05000 | 0.95000
85175 | 'BROAD 6T ' | 12.5000 | 1 | 14 | 141 | 2 | 1.00517 | -64.7017 | 1.05000 | 0.95000 | 1.05000 | 0.95000
85178 | 'STRAT 19 ' | 34.5000 | 1 | 14 | 141 | 2 | 1.00431 | -71.9490 | 1.05000 | 0.95000 | 1.05000 | 0.95000
85180 | 'STRAT 22 ' | 34.5000 | 1 | 14 | 141 | 2 | 1.00431 | -71.9490 | 1.05000 | 0.95000 | 1.05000 | 0.95000
85181 | 'CONTR 22 ' | 34.5000 | 1 | 14 | 141 | 2 | 1.00727 | -71.1541 | 1.05000 | 0.95000 | 1.05000 | 0.95000
85182 | 'SKYWAY 1 ' | 34.5000 | 1 | 14 | 142 | 2 | 1.01139 | -78.7613 | 1.05000 | 0.95000 | 1.05000 | 0.95000
85183 | 'SKYWAY 2 ' | 34.5000 | 1 | 14 | 142 | 2 | 1.01139 | -78.7613 | 1.05000 | 0.95000 | 1.05000 | 0.95000
85186 | 'DIAMND 1 ' | 34.5000 | 1 | 14 | 141 | 2 | 1.00890 | -64.6729 | 1.05000 | 0.95000 | 1.05000 | 0.95000
85187 | 'DIAMND 4 ' | 34.5000 | 1 | 14 | 141 | 2 | 1.00890 | -64.6729 | 1.05000 | 0.95000 | 1.05000 | 0.95000
85188 | 'DIAMND 7 ' | 34.5000 | 1 | 14 | 141 | 2 | 1.00518 | -64.2777 | 1.05000 | 0.95000 | 1.05000 | 0.95000
85189 | 'DIAMND 10 ' | 34.5000 | 1 | 14 | 141 | 2 | 1.00518 | -64.2777 | 1.05000 | 0.95000 | 1.05000 | 0.95000
85190 | 'COMMRC27 ' | 12.5000 | 1 | 14 | 144 | 2 | 1.00140 | -71.5860 | 1.05000 | 0.95000 | 1.05000 | 0.95000
85191 | 'NE4 10 ' | 12.4700 | 1 | 14 | 143 | 2 | 1.03356 | -71.7081 | 1.05000 | 0.95000 | 1.05000 | 0.95000
85192 | 'NE4 20 ' | 12.4700 | 1 | 14 | 143 | 2 | 1.03358 | -71.7004 | 1.05000 | 0.95000 | 1.05000 | 0.95000
85193 | 'HATFELD3 ' | 12.5000 | 1 | 14 | 146 | 2 | 0.99729 | -72.1320 | 1.05000 | 0.95000 | 1.05000 | 0.95000
85194 | 'HATFED11 ' | 12.5000 | 1 | 14 | 146 | 2 | 0.99750 | -72.0644 | 1.05000 | 0.95000 | 1.05000 | 0.95000
85195 | 'EGL 30 ' | 12.5000 | 1 | 14 | 145 | 2 | 1.03894 | -72.8535 | 1.05000 | 0.95000 | 1.05000 | 0.95000
85196 | 'EGL 20 ' | 12.5000 | 1 | 14 | 145 | 2 | 1.04021 | -71.8439 | 1.05000 | 0.95000 | 1.05000 | 0.95000
85197 | 'WTL 10 ' | 12.5000 | 1 | 14 | 145 | 2 | 1.03411 | -66.9016 | 1.05000 | 0.95000 | 1.05000 | 0.95000
85198 | 'WTL 20 ' | 12.5000 | 1 | 14 | 145 | 2 | 1.03423 | -66.6460 | 1.05000 | 0.95000 | 1.05000 | 0.95000
85200 | 'ACOMA 3 ' | 12.5000 | 1 | 14 | 143 | 2 | 0.96784 | -79.0444 | 1.05000 | 0.95000 | 1.05000 | 0.95000
85201 | 'ACOMA 11 ' | 12.5000 | 1 | 14 | 143 | 2 | 0.97416 | -79.2731 | 1.05000 | 0.95000 | 1.05000 | 0.95000
85202 | 'ALTADN51 ' | 12.5000 | 1 | 14 | 143 | 2 | 0.98425 | -77.1922 | 1.05000 | 0.95000 | 1.05000 | 0.95000
85203 | 'ALTADN52 ' | 12.5000 | 1 | 14 | 143 | 2 | 0.98281 | -78.3343 | 1.05000 | 0.95000 | 1.05000 | 0.95000
85204 | 'AQUEDC 3 ' | 4.2000 | 1 | 14 | 144 | 2 | 0.98419 | -73.3034 | 1.05000 | 0.95000 | 1.05000 | 0.95000
85205 | 'AQUEDC11 ' | 4.2000 | 1 | 14 | 144 | 2 | 0.98758 | -72.9208 | 1.05000 | 0.95000 | 1.05000 | 0.95000
85206 | 'BLVD 3 ' | 12.5000 | 1 | 14 | 143 | 2 | 0.97611 | -75.5990 | 1.05000 | 0.95000 | 1.05000 | 0.95000
85207 | 'BLVD 11 ' | 12.5000 | 1 | 14 | 143 | 2 | 0.96801 | -76.5021 | 1.05000 | 0.95000 | 1.05000 | 0.95000
85208 | 'BUFALO 3 ' | 12.5000 | 1 | 14 | 144 | 2 | 0.98817 | -76.3697 | 1.05000 | 0.95000 | 1.05000 | 0.95000
85209 | 'BUFALO11 ' | 12.5000 | 1 | 14 | 144 | 2 | 0.98744 | -76.4743 | 1.05000 | 0.95000 | 1.05000 | 0.95000
85210 | 'BUTTE 11 ' | 12.5000 | 1 | 14 | 142 | 2 | 1.00185 | -73.8701 | 1.05000 | 0.95000 | 1.05000 | 0.95000
85211 | 'BUTTE 19 ' | 12.5000 | 1 | 14 | 142 | 2 | 1.00254 | -75.6011 | 1.05000 | 0.95000 | 1.05000 | 0.95000
85212 | 'BUTTE 27 ' | 12.5000 | 1 | 14 | 142 | 2 | 1.00846 | -74.1293 | 1.05000 | 0.95000 | 1.05000 | 0.95000
85213 | 'CACTUS19 ' | 12.5000 | 1 | 14 | 143 | 2 | 0.99557 | -75.4348 | 1.05000 | 0.95000 | 1.05000 | 0.95000
85214 | 'CACTUS27 ' | 12.5000 | 1 | 14 | 143 | 2 | 0.99680 | -75.1248 | 1.05000 | 0.95000 | 1.05000 | 0.95000
85215 | 'CACTUS35 ' | 12.5000 | 1 | 14 | 143 | 2 | 0.99336 | -76.6664 | 1.05000 | 0.95000 | 1.05000 | 0.95000
85217 | 'CAMLBK11 ' | 12.5000 | 1 | 14 | 143 | 2 | 0.97207 | -79.2318 | 1.05000 | 0.95000 | 1.05000 | 0.95000
85218 | 'CAMLBK19 ' | 12.5000 | 1 | 14 | 143 | 2 | 0.98006 | -78.6732 | 1.05000 | 0.95000 | 1.05000 | 0.95000
85219 | 'CAMLBK27 ' | 12.5000 | 1 | 14 | 143 | 2 | 0.98273 | -77.7554 | 1.05000 | 0.95000 | 1.05000 | 0.95000
85220 | 'CAVCRK11 ' | 12.5000 | 1 | 14 | 143 | 2 | 0.98615 | -75.5824 | 1.05000 | 0.95000 | 1.05000 | 0.95000
85221 | 'CAVCRK 3 ' | 12.5000 | 1 | 14 | 143 | 2 | 0.98404 | -75.3820 | 1.05000 | 0.95000 | 1.05000 | 0.95000
85222 | 'CENTRY12 ' | 12.5000 | 1 | 14 | 143 | 2 | 0.97683 | -78.0288 | 1.05000 | 0.95000 | 1.05000 | 0.95000
85223 | 'CENTRY20 ' | 12.5000 | 1 | 14 | 143 | 2 | 0.97369 | -77.9833 | 1.05000 | 0.95000 | 1.05000 | 0.95000
85224 | 'CHAPRL 3 ' | 12.5000 | 1 | 14 | 143 | 2 | 0.97273 | -77.5768 | 1.05000 | 0.95000 | 1.05000 | 0.95000
85225 | 'CHAPRL11 ' | 12.5000 | 1 | 14 | 143 | 2 | 0.98271 | -77.6441 | 1.05000 | 0.95000 | 1.05000 | 0.95000
85226 | 'CHNDLR 3 ' | 12.5000 | 1 | 14 | 143 | 2 | 1.01216 | -76.9843 | 1.05000 | 0.95000 | 1.05000 | 0.95000
85227 | 'CHNDLR11 ' | 12.5000 | 1 | 14 | 143 | 2 | 1.01139 | -77.3694 | 1.05000 | 0.95000 | 1.05000 | 0.95000
85228 | 'CLGRND11 ' | 12.5000 | 1 | 14 | 144 | 2 | 0.99015 | -75.9104 | 1.05000 | 0.95000 | 1.05000 | 0.95000
85229 | 'CLGRND19 ' | 12.5000 | 1 | 14 | 144 | 2 | 0.99950 | -76.1626 | 1.05000 | 0.95000 | 1.05000 | 0.95000
85230 | 'DALE 3 ' | 12.5000 | 1 | 14 | 143 | 2 | 0.98730 | -76.2772 | 1.05000 | 0.95000 | 1.05000 | 0.95000
85231 | 'DALE 11 ' | 12.5000 | 1 | 14 | 143 | 2 | 0.99671 | -76.8937 | 1.05000 | 0.95000 | 1.05000 | 0.95000
85232 | 'DESPNG 3 ' | 12.5000 | 1 | 14 | 143 | 2 | 0.98908 | -78.0818 | 1.05000 | 0.95000 | 1.05000 | 0.95000
85233 | 'DESPNG11 ' | 12.5000 | 1 | 14 | 143 | 2 | 0.99304 | -78.1707 | 1.05000 | 0.95000 | 1.05000 | 0.95000
85234 | 'DIXILT 3 ' | 12.5000 | 1 | 14 | 143 | 2 | 0.98897 | -76.6829 | 1.05000 | 0.95000 | 1.05000 | 0.95000
85235 | 'DIXILT11 ' | 12.5000 | 1 | 14 | 143 | 2 | 0.98605 | -77.4078 | 1.05000 | 0.95000 | 1.05000 | 0.95000
85236 | 'DOUBLT51 ' | 12.5000 | 1 | 14 | 143 | 2 | 0.97982 | -78.5649 | 1.05000 | 0.95000 | 1.05000 | 0.95000
85238 | 'DOWNIN 3 ' | 12.5000 | 1 | 14 | 143 | 2 | 0.98791 | -76.5922 | 1.05000 | 0.95000 | 1.05000 | 0.95000
85239 | 'DOWNIN11 ' | 12.5000 | 1 | 14 | 143 | 2 | 0.99130 | -76.4930 | 1.05000 | 0.95000 | 1.05000 | 0.95000
85240 | 'DSRTRG 3 ' | 12.5000 | 1 | 14 | 143 | 2 | 0.98601 | -76.3174 | 1.05000 | 0.95000 | 1.05000 | 0.95000
85241 | 'DSRTRG11 ' | 12.5000 | 1 | 14 | 143 | 2 | 0.99977 | -76.2148 | 1.05000 | 0.95000 | 1.05000 | 0.95000
85242 | 'EASTRN11 ' | 12.5000 | 1 | 14 | 143 | 2 | 0.98323 | -76.9911 | 1.05000 | 0.95000 | 1.05000 | 0.95000
85243 | 'GAVILN43 ' | 12.5000 | 1 | 14 | 145 | 2 | 0.98913 | -73.1551 | 1.05000 | 0.95000 | 1.05000 | 0.95000
85244 | 'EASTEN 3 ' | 12.5000 | 1 | 14 | 145 | 2 | 0.99149 | -78.1889 | 1.05000 | 0.95000 | 1.05000 | 0.95000
85245 | 'GILBRT 3 ' | 12.5000 | 1 | 14 | 143 | 2 | 1.02752 | -79.1922 | 1.05000 | 0.95000 | 1.05000 | 0.95000
85246 | 'GILBRT11 ' | 12.5000 | 1 | 14 | 143 | 2 | 1.02736 | -79.2855 | 1.05000 | 0.95000 | 1.05000 | 0.95000
85247 | 'HDGPTH 3 ' | 12.5000 | 1 | 14 | 145 | 2 | 0.99548 | -74.1435 | 1.05000 | 0.95000 | 1.05000 | 0.95000
85248 | 'HDGPTH11 ' | 12.5000 | 1 | 14 | 145 | 2 | 0.99564 | -73.4930 | 1.05000 | 0.95000 | 1.05000 | 0.95000
85249 | 'INDBND 3 ' | 12.5000 | 1 | 14 | 143 | 2 | 0.98840 | -79.1009 | 1.05000 | 0.95000 | 1.05000 | 0.95000
85250 | 'INDBND11 ' | 12.5000 | 1 | 14 | 143 | 2 | 0.99065 | -77.9253 | 1.05000 | 0.95000 | 1.05000 | 0.95000
85252 | 'JOMAX 11 ' | 12.5000 | 1 | 14 | 143 | 2 | 0.98578 | -76.3855 | 1.05000 | 0.95000 | 1.05000 | 0.95000
85253 | 'EASTRN19 ' | 12.5000 | 1 | 14 | 143 | 2 | 0.98084 | -76.8656 | 1.05000 | 0.95000 | 1.05000 | 0.95000
85254 | 'LONEPK11 ' | 12.5000 | 1 | 14 | 144 | 2 | 0.99247 | -74.8190 | 1.05000 | 0.95000 | 1.05000 | 0.95000
85255 | 'MCCORM 3 ' | 12.5000 | 1 | 14 | 143 | 2 | 0.97708 | -79.6026 | 1.05000 | 0.95000 | 1.05000 | 0.95000
85256 | 'MCCORM11 ' | 12.5000 | 1 | 14 | 143 | 2 | 0.96854 | -79.9814 | 1.05000 | 0.95000 | 1.05000 | 0.95000
85257 | 'MUMYMT51 ' | 12.5000 | 1 | 14 | 143 | 2 | 0.97515 | -79.9914 | 1.05000 | 0.95000 | 1.05000 | 0.95000
85258 | 'MUMYMT53 ' | 12.5000 | 1 | 14 | 143 | 2 | 0.97441 | -78.8035 | 1.05000 | 0.95000 | 1.05000 | 0.95000
85259 | 'PAPAGO 3 ' | 12.5000 | 1 | 14 | 143 | 2 | 1.01290 | -74.8566 | 1.05000 | 0.95000 | 1.05000 | 0.95000
85260 | 'PAPAGO 7 ' | 12.5000 | 1 | 14 | 143 | 2 | 1.01187 | -76.1813 | 1.05000 | 0.95000 | 1.05000 | 0.95000
85261 | 'PARDSE 4 ' | 12.5000 | 1 | 14 | 143 | 2 | 0.99117 | -77.3696 | 1.05000 | 0.95000 | 1.05000 | 0.95000
85262 | 'PARDSE12 ' | 12.5000 | 1 | 14 | 143 | 2 | 0.98633 | -77.0821 | 1.05000 | 0.95000 | 1.05000 | 0.95000
85263 | 'RAINTR 3 ' | 12.5000 | 1 | 14 | 143 | 2 | 0.98093 | -77.8593 | 1.05000 | 0.95000 | 1.05000 | 0.95000
85264 | 'RAINTR11 ' | 12.5000 | 1 | 14 | 143 | 2 | 0.98308 | -77.8150 | 1.05000 | 0.95000 | 1.05000 | 0.95000
85265 | 'RAWHID 3 ' | 12.5000 | 1 | 14 | 143 | 2 | 0.97948 | -77.1573 | 1.05000 | 0.95000 | 1.05000 | 0.95000
85266 | 'RAWHID11 ' | 12.5000 | 1 | 14 | 143 | 2 | 0.98941 | -76.4410 | 1.05000 | 0.95000 | 1.05000 | 0.95000
85267 | 'RDRUNR 3 ' | 12.5000 | 1 | 14 | 143 | 2 | 0.98200 | -78.2903 | 1.05000 | 0.95000 | 1.05000 | 0.95000
85268 | 'RDRUNR19 ' | 12.5000 | 1 | 14 | 143 | 2 | 0.98202 | -76.9507 | 1.05000 | 0.95000 | 1.05000 | 0.95000
85269 | 'REACH 3 ' | 12.5000 | 1 | 14 | 143 | 2 | 0.99653 | -72.2947 | 1.05000 | 0.95000 | 1.05000 | 0.95000
85270 | 'RAINTR19 ' | 12.5000 | 1 | 14 | 143 | 2 | 0.98566 | -74.5690 | 1.05000 | 0.95000 | 1.05000 | 0.95000
85271 | 'RSG 3 ' | 12.5000 | 1 | 14 | 144 | 2 | 0.98447 | -75.8175 | 1.05000 | 0.95000 | 1.05000 | 0.95000
85272 | 'RSG 11 ' | 12.5000 | 1 | 14 | 144 | 2 | 0.99839 | -74.7185 | 1.05000 | 0.95000 | 1.05000 | 0.95000
85273 | 'SHEA 3 ' | 12.5000 | 1 | 14 | 143 | 2 | 0.98784 | -74.6671 | 1.05000 | 0.95000 | 1.05000 | 0.95000
85274 | 'SHEA 11 ' | 12.5000 | 1 | 14 | 143 | 2 | 0.98195 | -75.9588 | 1.05000 | 0.95000 | 1.05000 | 0.95000
85275 | 'STAGCH51 ' | 12.5000 | 1 | 14 | 143 | 2 | 0.97426 | -78.4817 | 1.05000 | 0.95000 | 1.05000 | 0.95000
85276 | 'STAGCH52 ' | 12.5000 | 1 | 14 | 143 | 2 | 0.97424 | -77.6126 | 1.05000 | 0.95000 | 1.05000 | 0.95000
85277 | 'TEMPE 11 ' | 12.5000 | 1 | 14 | 142 | 2 | 0.98992 | -77.5164 | 1.05000 | 0.95000 | 1.05000 | 0.95000
85278 | 'TEMPE 19 ' | 12.5000 | 1 | 14 | 142 | 2 | 0.99289 | -76.9038 | 1.05000 | 0.95000 | 1.05000 | 0.95000
85279 | 'THOMPK 3 ' | 12.5000 | 1 | 14 | 143 | 2 | 0.97173 | -77.7732 | 1.05000 | 0.95000 | 1.05000 | 0.95000
85280 | 'THOMPK11 ' | 12.5000 | 1 | 14 | 143 | 2 | 0.98290 | -78.6019 | 1.05000 | 0.95000 | 1.05000 | 0.95000
85281 | 'RIOSAL19 ' | 12.5000 | 1 | 14 | 142 | 2 | 1.00845 | -73.7093 | 1.05000 | 0.95000 | 1.05000 | 0.95000
85282 | 'RIOSAL27 ' | 12.5000 | 1 | 14 | 142 | 2 | 1.00835 | -73.7848 | 1.05000 | 0.95000 | 1.05000 | 0.95000
85283 | 'DOVEVY 3 ' | 12.5000 | 1 | 14 | 145 | 2 | 0.98854 | -75.1590 | 1.05000 | 0.95000 | 1.05000 | 0.95000
85284 | 'VIADON 3 ' | 12.5000 | 1 | 14 | 143 | 2 | 0.98687 | -76.6272 | 1.05000 | 0.95000 | 1.05000 | 0.95000
85285 | 'VIADON11 ' | 12.5000 | 1 | 14 | 143 | 2 | 0.98579 | -74.2984 | 1.05000 | 0.95000 | 1.05000 | 0.95000
85286 | 'TEMPE 27 ' | 12.5000 | 1 | 14 | 142 | 2 | 0.99434 | -77.0354 | 1.05000 | 0.95000 | 1.05000 | 0.95000
85289 | 'DOVEVY11 ' | 12.5000 | 1 | 14 | 145 | 2 | 0.99240 | -73.5387 | 1.05000 | 0.95000 | 1.05000 | 0.95000
85290 | 'BUTTE 35 ' | 12.5000 | 1 | 14 | 142 | 2 | 1.00109 | -73.0912 | 1.05000 | 0.95000 | 1.05000 | 0.95000
85291 | 'CHURCH19 ' | 12.5000 | 1 | 14 | 142 | 2 | 1.03983 | -73.0456 | 1.05000 | 0.95000 | 1.05000 | 0.95000
85292 | 'PARDSE20 ' | 12.5000 | 1 | 14 | 143 | 2 | 0.98698 | -75.7384 | 1.05000 | 0.95000 | 1.05000 | 0.95000
85293 | 'DOWNIN21 ' | 12.5000 | 1 | 14 | 143 | 2 | 0.98730 | -75.3435 | 1.05000 | 0.95000 | 1.05000 | 0.95000
85294 | 'CLINIC 3 ' | 12.5000 | 1 | 14 | 143 | 2 | 0.99095 | -73.5389 | 1.05000 | 0.95000 | 1.05000 | 0.95000
85295 | 'CLINIC11 ' | 12.5000 | 1 | 14 | 143 | 2 | 0.98784 | -73.7757 | 1.05000 | 0.95000 | 1.05000 | 0.95000
85296 | 'CLGRND 3 ' | 12.5000 | 1 | 14 | 144 | 2 | 0.99285 | -73.4100 | 1.05000 | 0.95000 | 1.05000 | 0.95000
85300 | 'ARROWH 3 ' | 12.5000 | 1 | 14 | 146 | 2 | 0.99449 | -75.0830 | 1.05000 | 0.95000 | 1.05000 | 0.95000
85301 | 'ARROWH11 ' | 12.5000 | 1 | 14 | 146 | 2 | 0.98881 | -75.8856 | 1.05000 | 0.95000 | 1.05000 | 0.95000
85302 | 'BEARDSLY ' | 12.5000 | 1 | 14 | 146 | 2 | 1.03661 | -70.4059 | 1.05000 | 0.95000 | 1.05000 | 0.95000
85303 | 'BELL 11 ' | 12.5000 | 1 | 14 | 146 | 2 | 0.99011 | -74.8699 | 1.05000 | 0.95000 | 1.05000 | 0.95000
85304 | 'BELL 19 ' | 12.5000 | 1 | 14 | 146 | 2 | 0.98947 | -76.3938 | 1.05000 | 0.95000 | 1.05000 | 0.95000
85305 | 'DELRIO 3 ' | 12.5000 | 1 | 14 | 146 | 2 | 0.98383 | -74.3213 | 1.05000 | 0.95000 | 1.05000 | 0.95000
85307 | 'DYSART11 ' | 12.5000 | 1 | 14 | 146 | 2 | 0.99030 | -74.0351 | 1.05000 | 0.95000 | 1.05000 | 0.95000
85308 | 'DYSART19 ' | 12.5000 | 1 | 14 | 146 | 2 | 0.99284 | -73.7858 | 1.05000 | 0.95000 | 1.05000 | 0.95000
85309 | 'EL SOL11 ' | 12.5000 | 1 | 14 | 146 | 2 | 1.00094 | -71.9073 | 1.05000 | 0.95000 | 1.05000 | 0.95000
85310 | 'EL SOL19 ' | 12.5000 | 1 | 14 | 146 | 2 | 1.00359 | -72.1137 | 1.05000 | 0.95000 | 1.05000 | 0.95000
85311 | 'ET 11 ' | 12.5000 | 1 | 14 | 147 | 2 | 1.03458 | -75.7474 | 1.05000 | 0.95000 | 1.05000 | 0.95000
85312 | 'ET 3 ' | 12.5000 | 1 | 14 | 147 | 2 | 1.03315 | -74.3481 | 1.05000 | 0.95000 | 1.05000 | 0.95000
85313 | 'GLENDL 3 ' | 12.5000 | 1 | 14 | 146 | 2 | 0.99062 | -70.0911 | 1.05000 | 0.95000 | 1.05000 | 0.95000
85314 | 'GLENDL15 ' | 12.5000 | 1 | 14 | 146 | 2 | 0.99265 | -67.1374 | 1.05000 | 0.95000 | 1.05000 | 0.95000
85316 | 'GRNBRR11 ' | 12.5000 | 1 | 14 | 144 | 2 | 0.98818 | -77.5144 | 1.05000 | 0.95000 | 1.05000 | 0.95000
85317 | 'GRNWAY 3 ' | 12.5000 | 1 | 14 | 144 | 2 | 0.99812 | -76.0230 | 1.05000 | 0.95000 | 1.05000 | 0.95000
85318 | 'GRNWAY11 ' | 12.5000 | 1 | 14 | 144 | 2 | 1.00170 | -75.9783 | 1.05000 | 0.95000 | 1.05000 | 0.95000
85319 | 'HUMBUG11 ' | 12.5000 | 1 | 14 | 145 | 2 | 1.00004 | -67.3921 | 1.05000 | 0.95000 | 1.05000 | 0.95000
85320 | 'HUMBUG 3 ' | 12.5000 | 1 | 14 | 145 | 2 | 1.00964 | -66.7595 | 1.05000 | 0.95000 | 1.05000 | 0.95000
85321 | 'JAVELN 3 ' | 12.5000 | 1 | 14 | 146 | 2 | 0.99270 | -74.0587 | 1.05000 | 0.95000 | 1.05000 | 0.95000
85322 | 'JAVELN11 ' | 12.5000 | 1 | 14 | 146 | 2 | 0.99252 | -74.1486 | 1.05000 | 0.95000 | 1.05000 | 0.95000
85323 | 'LUKFLD 3 ' | 12.5000 | 1 | 14 | 146 | 2 | 0.99278 | -70.8595 | 1.05000 | 0.95000 | 1.05000 | 0.95000
85324 | 'LUKFLD11 ' | 12.5000 | 1 | 14 | 146 | 2 | 1.00986 | -67.9451 | 1.05000 | 0.95000 | 1.05000 | 0.95000
85325 | 'MARINT12 ' | 12.5000 | 1 | 14 | 146 | 2 | 0.99741 | -74.5024 | 1.05000 | 0.95000 | 1.05000 | 0.95000
85326 | 'MARINT20 ' | 12.5000 | 1 | 14 | 146 | 2 | 1.00221 | -73.6429 | 1.05000 | 0.95000 | 1.05000 | 0.95000
85327 | 'MCMICKN3 ' | 12.5000 | 1 | 14 | 146 | 2 | 0.97989 | -71.7908 | 1.05000 | 0.95000 | 1.05000 | 0.95000
85328 | 'MCMICK11 ' | 12.5000 | 1 | 14 | 146 | 2 | 0.99723 | -71.7502 | 1.05000 | 0.95000 | 1.05000 | 0.95000
85329 | 'MTVIEW 3 ' | 12.5000 | 1 | 14 | 146 | 2 | 1.00662 | -74.3422 | 1.05000 | 0.95000 | 1.05000 | 0.95000
85330 | 'MTVIEW11 ' | 12.5000 | 1 | 14 | 146 | 2 | 1.00535 | -74.9693 | 1.05000 | 0.95000 | 1.05000 | 0.95000
85331 | 'PEORIA 3 ' | 12.5000 | 1 | 14 | 146 | 2 | 0.99843 | -73.9409 | 1.05000 | 0.95000 | 1.05000 | 0.95000
85332 | 'PEORIA11 ' | 12.5000 | 1 | 14 | 146 | 2 | 0.99366 | -74.2603 | 1.05000 | 0.95000 | 1.05000 | 0.95000
85333 | 'PLEASANT ' | 12.5000 | 1 | 14 | 146 | 2 | 0.99291 | -75.1517 | 1.05000 | 0.95000 | 1.05000 | 0.95000
85334 | 'RIOVST 3 ' | 12.5000 | 1 | 14 | 146 | 2 | 1.00647 | -71.0779 | 1.05000 | 0.95000 | 1.05000 | 0.95000
85335 | 'RIOVST11 ' | 12.5000 | 1 | 14 | 146 | 2 | 1.00277 | -71.7253 | 1.05000 | 0.95000 | 1.05000 | 0.95000
85336 | 'SKUNCK 3 ' | 12.5000 | 1 | 14 | 144 | 2 | 0.98434 | -77.3193 | 1.05000 | 0.95000 | 1.05000 | 0.95000
85337 | 'SKUNCK11 ' | 12.5000 | 1 | 14 | 144 | 2 | 0.98110 | -77.2746 | 1.05000 | 0.95000 | 1.05000 | 0.95000
85338 | 'SPNGRD 3 ' | 12.5000 | 1 | 14 | 146 | 2 | 1.00541 | -71.0201 | 1.05000 | 0.95000 | 1.05000 | 0.95000
85339 | 'SPNGRD11 ' | 12.5000 | 1 | 14 | 146 | 2 | 1.00332 | -71.6511 | 1.05000 | 0.95000 | 1.05000 | 0.95000
85340 | 'STRDST 3 ' | 12.5000 | 1 | 14 | 146 | 2 | 1.00271 | -70.5496 | 1.05000 | 0.95000 | 1.05000 | 0.95000
85341 | 'STRDST11 ' | 12.5000 | 1 | 14 | 146 | 2 | 0.99851 | -71.2048 | 1.05000 | 0.95000 | 1.05000 | 0.95000
85342 | 'SURPRS11 ' | 12.5000 | 1 | 14 | 146 | 2 | 1.00791 | -70.4439 | 1.05000 | 0.95000 | 1.05000 | 0.95000
85343 | 'SURPRS 3 ' | 12.5000 | 1 | 14 | 146 | 2 | 0.99820 | -70.5841 | 1.05000 | 0.95000 | 1.05000 | 0.95000
85344 | 'MMRANCH ' | 12.5000 | 1 | 14 | 149 | 2 | 1.00659 | -65.4776 | 1.05000 | 0.95000 | 1.05000 | 0.95000
85345 | 'WESBRK 7 ' | 12.5000 | 1 | 14 | 146 | 2 | 0.99314 | -74.5825 | 1.05000 | 0.95000 | 1.05000 | 0.95000
85346 | 'WELLFE11 ' | 12.5000 | 1 | 14 | 842 | 2 | 0.96718 | -73.2825 | 1.05000 | 0.95000 | 1.05000 | 0.95000
85347 | 'WELLFE 3 ' | 12.5000 | 1 | 14 | 842 | 2 | 0.98428 | -73.4737 | 1.05000 | 0.95000 | 1.05000 | 0.95000
85349 | 'COLWTR11 ' | 12.5000 | 1 | 14 | 147 | 2 | 0.98579 | -75.7637 | 1.05000 | 0.95000 | 1.05000 | 0.95000
85350 | 'COLWTR19 ' | 12.5000 | 1 | 14 | 147 | 2 | 0.98595 | -75.4369 | 1.05000 | 0.95000 | 1.05000 | 0.95000
85351 | 'LTCHFL 3 ' | 12.5000 | 1 | 14 | 147 | 2 | 0.99396 | -74.1473 | 1.05000 | 0.95000 | 1.05000 | 0.95000
85352 | 'LTCHFL11 ' | 12.5000 | 1 | 14 | 147 | 2 | 1.00523 | -73.9706 | 1.05000 | 0.95000 | 1.05000 | 0.95000
85353 | 'PIMA 20 ' | 12.5000 | 1 | 14 | 147 | 2 | 1.03216 | -76.3064 | 1.05000 | 0.95000 | 1.05000 | 0.95000
85354 | 'PIMA 10 ' | 12.5000 | 1 | 14 | 147 | 2 | 1.03207 | -75.5039 | 1.05000 | 0.95000 | 1.05000 | 0.95000
85355 | 'SARVAL 3 ' | 12.5000 | 1 | 14 | 147 | 2 | 0.96728 | -80.1288 | 1.05000 | 0.95000 | 1.05000 | 0.95000
85356 | 'SARVAL11 ' | 12.5000 | 1 | 14 | 147 | 2 | 0.96346 | -79.6222 | 1.05000 | 0.95000 | 1.05000 | 0.95000
85357 | 'SARVAL19 ' | 12.5000 | 1 | 14 | 147 | 2 | 0.99018 | -72.3816 | 1.05000 | 0.95000 | 1.05000 | 0.95000
85358 | 'COLTER 3 ' | 12.5000 | 1 | 14 | 147 | 2 | 1.01133 | -72.9211 | 1.05000 | 0.95000 | 1.05000 | 0.95000
85359 | 'COLTER11 ' | 12.5000 | 1 | 14 | 147 | 2 | 1.01172 | -71.5374 | 1.05000 | 0.95000 | 1.05000 | 0.95000
85361 | 'WADDEL 3 ' | 12.5000 | 1 | 14 | 146 | 2 | 0.98725 | -72.3133 | 1.05000 | 0.95000 | 1.05000 | 0.95000
85362 | 'TUTHIL 3 ' | 12.5000 | 1 | 14 | 147 | 2 | 0.97882 | -74.3111 | 1.05000 | 0.95000 | 1.05000 | 0.95000
85363 | 'BULARD 3 ' | 12.5000 | 1 | 14 | 147 | 2 | 0.99046 | -73.2972 | 1.05000 | 0.95000 | 1.05000 | 0.95000
85364 | 'BULARD11 ' | 12.5000 | 1 | 14 | 147 | 2 | 0.99456 | -73.5244 | 1.05000 | 0.95000 | 1.05000 | 0.95000
85365 | 'WLDFLR 3 ' | 12.5000 | 1 | 14 | 147 | 2 | 0.98312 | -76.1212 | 1.05000 | 0.95000 | 1.05000 | 0.95000
85366 | 'TUTHIL11 ' | 12.5000 | 1 | 14 | 148 | 2 | 0.98177 | -72.9026 | 1.05000 | 0.95000 | 1.05000 | 0.95000
85367 | 'WADDEL11 ' | 12.5000 | 1 | 14 | 146 | 2 | 0.98333 | -75.2873 | 1.05000 | 0.95000 | 1.05000 | 0.95000
85368 | 'WADDEL19 ' | 12.5000 | 1 | 14 | 146 | 2 | 0.97336 | -74.9975 | 1.05000 | 0.95000 | 1.05000 | 0.95000
85369 | 'WLDFLR11 ' | 12.5000 | 1 | 14 | 147 | 2 | 0.97968 | -76.9456 | 1.05000 | 0.95000 | 1.05000 | 0.95000
85370 | 'CLDRWD 3 ' | 12.5000 | 1 | 14 | 146 | 2 | 1.00722 | -67.8941 | 1.05000 | 0.95000 | 1.05000 | 0.95000
85371 | 'CLDRWD11 ' | 12.5000 | 1 | 14 | 146 | 2 | 1.00683 | -68.9200 | 1.05000 | 0.95000 | 1.05000 | 0.95000
85372 | 'DYSART27 ' | 12.5000 | 1 | 14 | 146 | 2 | 1.00001 | -72.4092 | 1.05000 | 0.95000 | 1.05000 | 0.95000
85373 | 'PYRMID 3 ' | 12.5000 | 1 | 14 | 145 | 2 | 0.98428 | -75.0082 | 1.05000 | 0.95000 | 1.05000 | 0.95000
85376 | 'PEBCRK 3 ' | 12.5000 | 1 | 14 | 147 | 2 | 1.00021 | -74.4529 | 1.05000 | 0.95000 | 1.05000 | 0.95000
85377 | 'SURPRS20 ' | 12.5000 | 1 | 14 | 146 | 2 | 1.00022 | -72.0660 | 1.05000 | 0.95000 | 1.05000 | 0.95000
85378 | 'PEBCRK11 ' | 12.5000 | 1 | 14 | 147 | 2 | 0.99466 | -73.1456 | 1.05000 | 0.95000 | 1.05000 | 0.95000
85379 | 'HEARN 3 ' | 12.5000 | 1 | 14 | 146 | 2 | 0.98987 | -75.3819 | 1.05000 | 0.95000 | 1.05000 | 0.95000
85380 | 'HEARN 11 ' | 12.5000 | 1 | 14 | 146 | 2 | 0.98765 | -74.6658 | 1.05000 | 0.95000 | 1.05000 | 0.95000
85381 | 'WSTWNG19 ' | 12.5000 | 1 | 14 | 146 | 2 | 1.00589 | -69.5533 | 1.05000 | 0.95000 | 1.05000 | 0.95000
85382 | 'FESTIV10 ' | 12.5000 | 1 | 14 | 149 | 2 | 1.00101 | -66.6285 | 1.05000 | 0.95000 | 1.05000 | 0.95000
85383 | 'FESTIV20 ' | 12.5000 | 1 | 14 | 149 | 2 | 1.00277 | -65.2515 | 1.05000 | 0.95000 | 1.05000 | 0.95000
85384 | 'PLMVLY21 ' | 12.5000 | 1 | 14 | 147 | 2 | 1.00513 | -74.0461 | 1.05000 | 0.95000 | 1.05000 | 0.95000
85385 | 'HEARN19 ' | 12.5000 | 1 | 14 | 146 | 2 | 0.99101 | -74.1756 | 1.05000 | 0.95000 | 1.05000 | 0.95000
85386 | 'PLMVLY33 ' | 12.5000 | 1 | 14 | 147 | 2 | 1.00203 | -73.7224 | 1.05000 | 0.95000 | 1.05000 | 0.95000
85388 | 'PLMVLY2T ' | 12.4700 | 1 | 14 | 147 | 2 | 1.00679 | -70.1737 | 1.05000 | 0.95000 | 1.05000 | 0.95000
85389 | 'GRNWAY19 ' | 12.5000 | 1 | 14 | 144 | 2 | 0.99327 | -75.8009 | 1.05000 | 0.95000 | 1.05000 | 0.95000
85390 | 'VARNEY 3 ' | 12.5000 | 1 | 14 | 146 | 2 | 0.99677 | -73.5211 | 1.05000 | 0.95000 | 1.05000 | 0.95000
85391 | 'VARNEY 11 ' | 12.5000 | 1 | 14 | 146 | 2 | 0.98939 | -71.5999 | 1.05000 | 0.95000 | 1.05000 | 0.95000
85392 | 'PLMVLY25 ' | 12.5000 | 1 | 14 | 147 | 2 | 1.00823 | -73.5840 | 1.05000 | 0.95000 | 1.05000 | 0.95000
85393 | 'WASTEMGT ' | 12.4700 | 2 | 14 | 146 | 1 | 1.00973 | -66.1139 | 1.05000 | 0.95000 | 1.05000 | 0.95000
85394 | 'BNKRPK10 ' | 12.5000 | 1 | 14 | 146 | 2 | 1.01058 | -69.9206 | 1.05000 | 0.95000 | 1.05000 | 0.95000
85395 | 'BNKRPK20 ' | 12.5000 | 1 | 14 | 146 | 2 | 1.01322 | -69.2779 | 1.05000 | 0.95000 | 1.05000 | 0.95000
85399 | 'CELEBORN20 ' | 12.5000 | 1 | 14 | 148 | 2 | 0.98365 | -64.8301 | 1.05000 | 0.95000 | 1.05000 | 0.95000
85400 | 'CELEBORN30 ' | 12.5000 | 1 | 14 | 148 | 2 | 0.98780 | -64.4579 | 1.05000 | 0.95000 | 1.05000 | 0.95000
85401 | 'AJO ' | 20.8000 | 1 | 14 | 148 | 2 | 1.01150 | -59.5888 | 1.05000 | 0.95000 | 1.05000 | 0.95000
85402 | 'ARLNGTON ' | 12.0000 | 1 | 14 | 148 | 2 | 0.97190 | -65.7856 | 1.05000 | 0.95000 | 1.05000 | 0.95000
85403 | 'AZTEC ' | 12.0000 | 1 | 14 | 148 | 2 | 0.99997 | -57.2212 | 1.05000 | 0.95000 | 1.05000 | 0.95000
85404 | 'GILLESPI ' | 12.5000 | 1 | 14 | 148 | 1 | 1.02593 | -63.9126 | 1.05000 | 0.95000 | 1.05000 | 0.95000
85405 | 'BUCKEYE ' | 12.0000 | 1 | 14 | 148 | 2 | 0.97949 | -69.1631 | 1.05000 | 0.95000 | 1.05000 | 0.95000
85406 | 'BUNYAN ' | 12.0000 | 1 | 14 | 148 | 2 | 1.03236 | -55.3917 | 1.05000 | 0.95000 | 1.05000 | 0.95000
85407 | 'COTNCT 3 ' | 12.5000 | 1 | 14 | 148 | 2 | 1.01697 | -58.2570 | 1.05000 | 0.95000 | 1.05000 | 0.95000
85408 | 'FLYINGE ' | 12.5000 | 1 | 14 | 840 | 2 | 1.01806 | -70.4784 | 1.05000 | 0.95000 | 1.05000 | 0.95000
85409 | 'GILABD11 ' | 12.0000 | 1 | 14 | 148 | 2 | 1.01519 | -51.9790 | 1.05000 | 0.95000 | 1.05000 | 0.95000
85410 | 'GILABD19 ' | 12.0000 | 1 | 14 | 148 | 2 | 1.01476 | -50.2550 | 1.05000 | 0.95000 | 1.05000 | 0.95000
85411 | 'GILLWEST ' | 12.0000 | 1 | 14 | 148 | 2 | 1.00459 | -66.2823 | 1.05000 | 0.95000 | 1.05000 | 0.95000
85412 | 'HARQUAHA ' | 12.0000 | 1 | 14 | 148 | 2 | 1.00818 | -54.4733 | 1.05000 | 0.95000 | 1.05000 | 0.95000
85413 | 'HORN ' | 12.0000 | 1 | 14 | 148 | 2 | 1.00704 | -55.4317 | 1.05000 | 0.95000 | 1.05000 | 0.95000
85414 | 'HYDER ' | 12.0000 | 1 | 14 | 148 | 2 | 1.02354 | -53.7434 | 1.05000 | 0.95000 | 1.05000 | 0.95000
85415 | 'MORISTWN ' | 12.5000 | 1 | 14 | 840 | 2 | 1.01396 | -66.4050 | 1.05000 | 0.95000 | 1.05000 | 0.95000
85416 | 'PALOMA 2 ' | 12.0000 | 1 | 14 | 148 | 2 | 0.99454 | -57.1318 | 1.05000 | 0.95000 | 1.05000 | 0.95000
85417 | 'PATRSN11 ' | 12.5000 | 1 | 14 | 148 | 2 | 0.99038 | -70.3704 | 1.05000 | 0.95000 | 1.05000 | 0.95000
85418 | 'PATTON ' | 12.5000 | 1 | 14 | 840 | 2 | 1.00030 | -66.0549 | 1.05000 | 0.95000 | 1.05000 | 0.95000
85419 | 'PERRY 20 ' | 12.0000 | 1 | 14 | 148 | 2 | 1.03904 | -70.8141 | 1.05000 | 0.95000 | 1.05000 | 0.95000
85420 | 'RNBOWVLY ' | 12.0000 | 1 | 14 | 148 | 2 | 0.98997 | -71.5505 | 1.05000 | 0.95000 | 1.05000 | 0.95000
85421 | 'SADDLEMT ' | 12.5000 | 1 | 14 | 148 | 2 | 1.00953 | -51.1260 | 1.05000 | 0.95000 | 1.05000 | 0.95000
85422 | 'TONOPAH ' | 12.0000 | 1 | 14 | 148 | 2 | 0.99938 | -60.4162 | 1.05000 | 0.95000 | 1.05000 | 0.95000
85423 | 'VALNCA 3 ' | 12.0000 | 1 | 14 | 148 | 2 | 0.96591 | -72.7771 | 1.05000 | 0.95000 | 1.05000 | 0.95000
85424 | 'VALNCA11 ' | 12.0000 | 1 | 14 | 148 | 2 | 0.96473 | -72.7774 | 1.05000 | 0.95000 | 1.05000 | 0.95000
85425 | 'WHY ' | 20.8000 | 1 | 14 | 148 | 2 | 0.99924 | -59.6042 | 1.05000 | 0.95000 | 1.05000 | 0.95000
85426 | 'WIKNBG 3 ' | 12.5000 | 1 | 14 | 840 | 2 | 1.01038 | -70.5470 | 1.05000 | 0.95000 | 1.05000 | 0.95000
85427 | 'WIKNBG11 ' | 12.5000 | 1 | 14 | 840 | 2 | 1.02157 | -70.3951 | 1.05000 | 0.95000 | 1.05000 | 0.95000
85428 | 'WINTRBRG ' | 12.0000 | 1 | 14 | 148 | 2 | 0.96860 | -64.4718 | 1.05000 | 0.95000 | 1.05000 | 0.95000
85429 | 'WATSON 3 ' | 12.5000 | 1 | 14 | 148 | 2 | 0.97376 | -71.9096 | 1.05000 | 0.95000 | 1.05000 | 0.95000
85430 | 'EGGRCH 3 ' | 12.5000 | 1 | 14 | 148 | 2 | 1.01201 | -56.1466 | 1.05000 | 0.95000 | 1.05000 | 0.95000
85431 | 'EGGRCH11 ' | 12.5000 | 1 | 14 | 148 | 2 | 1.01309 | -56.3979 | 1.05000 | 0.95000 | 1.05000 | 0.95000
85434 | 'BASELN 2 ' | 12.0000 | 1 | 14 | 148 | 2 | 0.96010 | -73.4502 | 1.05000 | 0.95000 | 1.05000 | 0.95000
85435 | 'BASELN11 ' | 12.0000 | 1 | 14 | 148 | 2 | 0.95370 | -73.7465 | 1.05000 | 0.95000 | 1.05000 | 0.95000
85436 | 'DSRTSKY ' | 12.5000 | 1 | 14 | 148 | 2 | 0.98354 | -62.0143 | 1.05000 | 0.95000 | 1.05000 | 0.95000
85437 | 'PERRY 30 ' | 12.5000 | 1 | 14 | 148 | 2 | 1.03628 | -70.2640 | 1.05000 | 0.95000 | 1.05000 | 0.95000
85438 | 'WATSON11 ' | 12.5000 | 1 | 14 | 148 | 2 | 0.97450 | -71.5696 | 1.05000 | 0.95000 | 1.05000 | 0.95000
85439 | 'FLORES ' | 12.5000 | 1 | 14 | 840 | 2 | 1.01650 | -70.4014 | 1.05000 | 0.95000 | 1.05000 | 0.95000
85440 | 'COTNCT11 ' | 12.5000 | 1 | 14 | 148 | 2 | 1.01414 | -58.4589 | 1.05000 | 0.95000 | 1.05000 | 0.95000
85441 | 'WESTPA20 ' | 12.5000 | 1 | 14 | 148 | 2 | 1.03964 | -74.3134 | 1.05000 | 0.95000 | 1.05000 | 0.95000
85442 | 'WESTPA30 ' | 12.5000 | 1 | 14 | 148 | 2 | 1.03900 | -75.8663 | 1.05000 | 0.95000 | 1.05000 | 0.95000
85445 | 'FRDM 3T ' | 12.4700 | 1 | 14 | 148 | 2 | 0.99659 | -66.9718 | 1.05000 | 0.95000 | 1.05000 | 0.95000
85446 | 'FAL 10 ' | 12.5000 | 1 | 14 | 146 | 2 | 1.03252 | -76.7549 | 1.05000 | 0.95000 | 1.05000 | 0.95000
85447 | 'FAL 20 ' | 12.5000 | 1 | 14 | 146 | 2 | 1.03377 | -73.4001 | 1.05000 | 0.95000 | 1.05000 | 0.95000
85448 | 'GOODYR 1 ' | 34.5000 | 1 | 14 | 141 | 2 | 1.00696 | -64.6520 | 1.05000 | 0.95000 | 1.05000 | 0.95000
85449 | 'GOODYR 4 ' | 34.5000 | 1 | 14 | 141 | 2 | 1.00696 | -64.6520 | 1.05000 | 0.95000 | 1.05000 | 0.95000
85450 | 'GOODYR 7 ' | 34.5000 | 1 | 14 | 141 | 2 | 1.00696 | -64.6520 | 1.05000 | 0.95000 | 1.05000 | 0.95000
85451 | 'HUB 30 ' | 12.5000 | 1 | 14 | 148 | 2 | 1.03705 | -70.3730 | 1.05000 | 0.95000 | 1.05000 | 0.95000
85452 | 'GOODYR10 ' | 34.5000 | 1 | 14 | 141 | 2 | 1.00696 | -64.6520 | 1.05000 | 0.95000 | 1.05000 | 0.95000
85455 | 'GOODYR13 ' | 34.5000 | 1 | 14 | 141 | 2 | 1.00696 | -64.6520 | 1.05000 | 0.95000 | 1.05000 | 0.95000
85456 | 'ODYSUS 1 ' | 34.5000 | 1 | 14 | 144 | 2 | 1.00679 | -72.3037 | 1.05000 | 0.95000 | 1.05000 | 0.95000
85457 | 'ODYSUS 2 ' | 34.5000 | 1 | 14 | 144 | 2 | 1.00679 | -72.3037 | 1.05000 | 0.95000 | 1.05000 | 0.95000
85458 | 'ODYSUS 3 ' | 34.5000 | 1 | 14 | 144 | 2 | 1.00679 | -72.3037 | 1.05000 | 0.95000 | 1.05000 | 0.95000
85463 | 'AGAVE C1 ' | 34.5000 | 1 | 14 | 141 | 2 | 1.03888 | -43.6653 | 1.05000 | 0.95000 | 1.05000 | 0.95000
85464 | 'AGAVE C2 ' | 34.5000 | 1 | 14 | 141 | 2 | 1.04945 | -43.2558 | 1.05000 | 0.95000 | 1.05000 | 0.95000
85465 | 'AGAVE C3 ' | 34.5000 | 1 | 14 | 141 | 2 | 1.04364 | -43.9080 | 1.05000 | 0.95000 | 1.05000 | 0.95000
85471 | 'TS24_T1 ' | 12.4700 | 1 | 14 | 141 | 2 | 1.00324 | -59.0122 | 1.05000 | 0.95000 | 1.05000 | 0.95000
85474 | 'TS23_T1 ' | 12.4700 | 1 | 14 | 141 | 2 | 1.02024 | -64.4834 | 1.05000 | 0.95000 | 1.05000 | 0.95000
85477 | 'TS22 1T ' | 34.5000 | 1 | 14 | 141 | 2 | 1.01430 | -59.1062 | 1.05000 | 0.95000 | 1.05000 | 0.95000
85478 | 'TS22 2T ' | 34.5000 | 1 | 14 | 141 | 2 | 1.01416 | -59.1344 | 1.05000 | 0.95000 | 1.05000 | 0.95000
85479 | 'TS22 3T ' | 34.5000 | 1 | 14 | 141 | 2 | 1.01399 | -59.1614 | 1.05000 | 0.95000 | 1.05000 | 0.95000
85492 | 'WAGNER20 ' | 12.4700 | 1 | 14 | 149 | 2 | 1.03353 | -63.0719 | 1.05000 | 0.95000 | 1.05000 | 0.95000
85493 | 'WAGNER10 ' | 12.4700 | 1 | 14 | 149 | 2 | 1.03353 | -63.0696 | 1.05000 | 0.95000 | 1.05000 | 0.95000
85495 | 'TR 20 ' | 12.4700 | 1 | 14 | 849 | 2 | 0.99349 | -60.9037 | 1.05000 | 0.95000 | 1.05000 | 0.95000
85499 | 'BRANGL11 ' | 12.5000 | 1 | 14 | 843 | 2 | 1.02590 | -83.1273 | 1.05000 | 0.95000 | 1.05000 | 0.95000
85500 | 'ASHFORK ' | 4.2000 | 1 | 14 | 843 | 2 | 1.01296 | -71.5157 | 1.05000 | 0.95000 | 1.05000 | 0.95000
85501 | 'CAMERONX ' | 12.5000 | 1 | 14 | 843 | 2 | 0.97750 | -71.1311 | 1.05000 | 0.95000 | 1.05000 | 0.95000
85503 | 'COCNIN15 ' | 12.5000 | 1 | 14 | 843 | 2 | 1.02227 | -67.5155 | 1.05000 | 0.95000 | 1.05000 | 0.95000
85504 | 'COCNIN21 ' | 12.5000 | 1 | 14 | 843 | 2 | 1.02384 | -67.2874 | 1.05000 | 0.95000 | 1.05000 | 0.95000
85505 | 'ELDEN 3 ' | 12.5000 | 1 | 14 | 843 | 2 | 1.01536 | -67.5804 | 1.05000 | 0.95000 | 1.05000 | 0.95000
85506 | 'GARLAND ' | 12.5000 | 1 | 14 | 843 | 2 | 1.01487 | -71.5206 | 1.05000 | 0.95000 | 1.05000 | 0.95000
85507 | 'GRANDCAN ' | 12.5000 | 1 | 14 | 843 | 2 | 1.00244 | -83.0387 | 1.05000 | 0.95000 | 1.05000 | 0.95000
85508 | 'KACHVILL ' | 12.5000 | 1 | 14 | 843 | 2 | 1.02858 | -67.6188 | 1.05000 | 0.95000 | 1.05000 | 0.95000
85509 | 'MUNDPARK ' | 20.8000 | 1 | 14 | 843 | 2 | 1.01687 | -70.6564 | 1.05000 | 0.95000 | 1.05000 | 0.95000
85510 | 'BRANGL 3 ' | 12.5000 | 1 | 14 | 843 | 2 | 1.02633 | -83.1061 | 1.05000 | 0.95000 | 1.05000 | 0.95000
85511 | 'POLLOCK ' | 12.0000 | 1 | 14 | 843 | 2 | 1.00957 | -71.3470 | 1.05000 | 0.95000 | 1.05000 | 0.95000
85512 | 'SANDVG 3 ' | 12.5000 | 1 | 14 | 843 | 2 | 1.02065 | -68.2058 | 1.05000 | 0.95000 | 1.05000 | 0.95000
85513 | 'SANDVG11 ' | 12.5000 | 1 | 14 | 843 | 2 | 1.01877 | -67.2802 | 1.05000 | 0.95000 | 1.05000 | 0.95000
85514 | 'SWITZR11 ' | 12.5000 | 1 | 14 | 843 | 2 | 1.02738 | -67.0242 | 1.05000 | 0.95000 | 1.05000 | 0.95000
85515 | 'SWITZR19 ' | 12.5000 | 1 | 14 | 843 | 2 | 1.01711 | -67.0407 | 1.05000 | 0.95000 | 1.05000 | 0.95000
85516 | 'TUBACITY ' | 12.5000 | 1 | 14 | 843 | 2 | 0.97145 | -75.6990 | 1.05000 | 0.95000 | 1.05000 | 0.95000
85517 | 'TUSAYAN ' | 12.5000 | 1 | 14 | 843 | 2 | 1.00423 | -84.5136 | 1.05000 | 0.95000 | 1.05000 | 0.95000
85518 | 'SANDVG27 ' | 12.5000 | 1 | 14 | 843 | 2 | 1.02454 | -65.3079 | 1.05000 | 0.95000 | 1.05000 | 0.95000
85519 | 'WILIAMS ' | 12.5000 | 1 | 14 | 843 | 2 | 0.98352 | -79.2004 | 1.05000 | 0.95000 | 1.05000 | 0.95000
85520 | 'WILIAMS ' | 4.2000 | 1 | 14 | 843 | 2 | 1.01065 | -74.0492 | 1.05000 | 0.95000 | 1.05000 | 0.95000
85521 | 'WMT 11 ' | 12.5000 | 1 | 14 | 843 | 2 | 1.00646 | -69.3777 | 1.05000 | 0.95000 | 1.05000 | 0.95000
85522 | 'ELDEN 11 ' | 12.5000 | 1 | 14 | 843 | 2 | 1.02448 | -67.1900 | 1.05000 | 0.95000 | 1.05000 | 0.95000
85524 | 'PAULDN 3 ' | 12.5000 | 1 | 14 | 842 | 2 | 1.00072 | -73.3979 | 1.05000 | 0.95000 | 1.05000 | 0.95000
85525 | 'GREYBERS ' | 12.5000 | 1 | 14 | 842 | 2 | 0.98860 | -74.0216 | 1.05000 | 0.95000 | 1.05000 | 0.95000
85527 | 'ASHFORK ' | 12.5000 | 1 | 14 | 843 | 2 | 1.02021 | -72.3358 | 1.05000 | 0.95000 | 1.05000 | 0.95000
85530 | 'SOLDTL 3 ' | 12.5000 | 1 | 14 | 843 | 2 | 1.02980 | -67.8476 | 1.05000 | 0.95000 | 1.05000 | 0.95000
85531 | 'SOLDTL11 ' | 12.4700 | 1 | 14 | 843 | 2 | 1.03170 | -65.7650 | 1.05000 | 0.95000 | 1.05000 | 0.95000
85532 | 'BNG 10 ' | 12.5000 | 1 | 14 | 843 | 2 | 1.03015 | -71.7063 | 1.05000 | 0.95000 | 1.05000 | 0.95000
85535 | 'OHM 3 ' | 12.4700 | 1 | 14 | 842 | 2 | 1.00238 | -68.8130 | 1.05000 | 0.95000 | 1.05000 | 0.95000
85536 | 'OHM11 ' | 12.4700 | 1 | 14 | 842 | 2 | 1.00317 | -68.5777 | 1.05000 | 0.95000 | 1.05000 | 0.95000
85556 | 'GOODYR1T ' | 12.4700 | 1 | 14 | 141 | 2 | 0.99774 | -63.2175 | 1.05000 | 0.95000 | 1.05000 | 0.95000
85557 | 'GOODYR2T ' | 12.4700 | 1 | 14 | 141 | 2 | 0.99774 | -63.2175 | 1.05000 | 0.95000 | 1.05000 | 0.95000
85558 | 'GOODYR3T ' | 12.4700 | 1 | 14 | 141 | 2 | 0.99774 | -63.2175 | 1.05000 | 0.95000 | 1.05000 | 0.95000
85581 | 'SAFARI20 ' | 12.5000 | 1 | 14 | 146 | 2 | 1.03762 | -70.8665 | 1.05000 | 0.95000 | 1.05000 | 0.95000
85582 | 'SAFARI10 ' | 12.5000 | 1 | 14 | 146 | 2 | 1.03630 | -71.2311 | 1.05000 | 0.95000 | 1.05000 | 0.95000
85598 | 'CKD 3 ' | 12.5000 | 1 | 14 | 841 | 2 | 1.03734 | -70.6937 | 1.05000 | 0.95000 | 1.05000 | 0.95000
85599 | 'ANTLOP27 ' | 12.5000 | 1 | 14 | 842 | 2 | 0.99417 | -70.5522 | 1.05000 | 0.95000 | 1.05000 | 0.95000
85600 | 'ANTLOP19 ' | 12.5000 | 1 | 14 | 842 | 2 | 0.98982 | -73.3279 | 1.05000 | 0.95000 | 1.05000 | 0.95000
85601 | 'BALDMT 3 ' | 12.5000 | 1 | 14 | 842 | 2 | 0.98922 | -75.1432 | 1.05000 | 0.95000 | 1.05000 | 0.95000
85602 | 'BALDMT11 ' | 12.5000 | 1 | 14 | 842 | 2 | 0.99271 | -76.6096 | 1.05000 | 0.95000 | 1.05000 | 0.95000
85603 | 'CAPBUT 3 ' | 12.5000 | 1 | 14 | 841 | 2 | 1.02936 | -73.0849 | 1.05000 | 0.95000 | 1.05000 | 0.95000
85604 | 'CHILDS ' | 2.3000 | 1 | 14 | 841 | 2 | 1.00301 | -62.6772 | 1.05000 | 0.95000 | 1.05000 | 0.95000
85605 | 'CHINOWLS ' | 12.5000 | 1 | 14 | 842 | 2 | 0.96829 | -71.5434 | 1.05000 | 0.95000 | 1.05000 | 0.95000
85606 | 'CHNVLY11 ' | 12.5000 | 1 | 14 | 842 | 2 | 0.97362 | -74.1996 | 1.05000 | 0.95000 | 1.05000 | 0.95000
85607 | 'COPCYN 3 ' | 12.5000 | 1 | 14 | 841 | 2 | 1.00491 | -70.0143 | 1.05000 | 0.95000 | 1.05000 | 0.95000
85608 | 'COPCYN11 ' | 12.5000 | 1 | 14 | 841 | 2 | 1.02382 | -67.3612 | 1.05000 | 0.95000 | 1.05000 | 0.95000
85609 | 'CORDES ' | 12.5000 | 1 | 14 | 842 | 2 | 0.99153 | -65.8802 | 1.05000 | 0.95000 | 1.05000 | 0.95000
85610 | 'COTNWD11 ' | 12.5000 | 1 | 14 | 841 | 2 | 0.99848 | -73.4175 | 1.05000 | 0.95000 | 1.05000 | 0.95000
85611 | 'COTNWD19 ' | 12.5000 | 1 | 14 | 841 | 2 | 1.02233 | -72.4352 | 1.05000 | 0.95000 | 1.05000 | 0.95000
85612 | 'DELANO 3 ' | 12.5000 | 1 | 14 | 842 | 2 | 0.98261 | -72.9914 | 1.05000 | 0.95000 | 1.05000 | 0.95000
85613 | 'DELANO11 ' | 12.5000 | 1 | 14 | 842 | 2 | 0.97734 | -73.6848 | 1.05000 | 0.95000 | 1.05000 | 0.95000
85614 | 'DEWEY 11 ' | 12.5000 | 1 | 14 | 842 | 2 | 0.97943 | -73.9146 | 1.05000 | 0.95000 | 1.05000 | 0.95000
85615 | 'HAYFLD 1 ' | 12.5000 | 1 | 14 | 841 | 2 | 1.01816 | -69.8568 | 1.05000 | 0.95000 | 1.05000 | 0.95000
85617 | 'KIRK JCT ' | 12.5000 | 1 | 14 | 842 | 2 | 0.96868 | -73.4672 | 1.05000 | 0.95000 | 1.05000 | 0.95000
85618 | 'LONEVL 3 ' | 12.5000 | 1 | 14 | 842 | 2 | 0.97560 | -73.4727 | 1.05000 | 0.95000 | 1.05000 | 0.95000
85619 | 'LONEVL11 ' | 12.5000 | 1 | 14 | 842 | 2 | 0.97050 | -73.7901 | 1.05000 | 0.95000 | 1.05000 | 0.95000
85620 | 'MCGUIR11 ' | 12.5000 | 1 | 14 | 841 | 2 | 0.98908 | -73.5356 | 1.05000 | 0.95000 | 1.05000 | 0.95000
85621 | 'OAKCRK 3 ' | 12.5000 | 1 | 14 | 841 | 2 | 1.02082 | -76.8821 | 1.05000 | 0.95000 | 1.05000 | 0.95000
85622 | 'OAKCRK11 ' | 12.5000 | 1 | 14 | 841 | 2 | 1.00962 | -73.1943 | 1.05000 | 0.95000 | 1.05000 | 0.95000
85623 | 'ORMESAPS ' | 4.2000 | 1 | 14 | 841 | 2 | 1.01269 | -60.0469 | 1.05000 | 0.95000 | 1.05000 | 0.95000
85626 | 'POLAND ' | 12.0000 | 1 | 14 | 842 | 2 | 0.99039 | -69.6096 | 1.05000 | 0.95000 | 1.05000 | 0.95000
85627 | 'PRCITY30 ' | 12.5000 | 1 | 14 | 842 | 2 | 1.04019 | -73.0164 | 1.05000 | 0.95000 | 1.05000 | 0.95000
85628 | 'PRCITY20 ' | 12.5000 | 1 | 14 | 842 | 2 | 1.03988 | -73.1045 | 1.05000 | 0.95000 | 1.05000 | 0.95000
85629 | 'QUAIL 11 ' | 12.5000 | 1 | 14 | 841 | 2 | 1.00321 | -73.9424 | 1.05000 | 0.95000 | 1.05000 | 0.95000
85630 | 'SEDONA 3 ' | 12.5000 | 1 | 14 | 841 | 2 | 1.00973 | -74.0206 | 1.05000 | 0.95000 | 1.05000 | 0.95000
85631 | 'SEDONA11 ' | 12.5000 | 1 | 14 | 841 | 2 | 1.01515 | -71.6946 | 1.05000 | 0.95000 | 1.05000 | 0.95000
85632 | 'STRMRG11 ' | 12.5000 | 1 | 14 | 842 | 2 | 0.97879 | -70.2249 | 1.05000 | 0.95000 | 1.05000 | 0.95000
85633 | 'SUNDOG 3 ' | 12.5000 | 1 | 14 | 842 | 2 | 0.99212 | -73.6164 | 1.05000 | 0.95000 | 1.05000 | 0.95000
85634 | 'WHTSPR11 ' | 12.5000 | 1 | 14 | 842 | 2 | 0.98463 | -73.4214 | 1.05000 | 0.95000 | 1.05000 | 0.95000
85635 | 'YARNELL ' | 12.5000 | 1 | 14 | 842 | 2 | 0.99421 | -72.1254 | 1.05000 | 0.95000 | 1.05000 | 0.95000
85636 | 'P01 ' | 12.4700 | 1 | 14 | 842 | 2 | 0.99944 | -68.7435 | 1.05000 | 0.95000 | 1.05000 | 0.95000
85637 | 'SUNDOG11 ' | 12.5000 | 1 | 14 | 842 | 2 | 0.98369 | -73.5850 | 1.05000 | 0.95000 | 1.05000 | 0.95000
85638 | 'CHNVLY 3 ' | 12.5000 | 1 | 14 | 842 | 2 | 0.97872 | -74.1821 | 1.05000 | 0.95000 | 1.05000 | 0.95000
85639 | 'QUAIL 3 ' | 12.5000 | 1 | 14 | 841 | 2 | 0.99912 | -74.1267 | 1.05000 | 0.95000 | 1.05000 | 0.95000
85641 | 'WHTSPR 3 ' | 12.5000 | 1 | 14 | 842 | 2 | 0.99331 | -72.0845 | 1.05000 | 0.95000 | 1.05000 | 0.95000
85642 | 'CAPBUT11 ' | 12.5000 | 1 | 14 | 841 | 2 | 1.01562 | -71.9671 | 1.05000 | 0.95000 | 1.05000 | 0.95000
85643 | 'DEWEY 3 ' | 12.5000 | 1 | 14 | 842 | 2 | 0.98936 | -72.7308 | 1.05000 | 0.95000 | 1.05000 | 0.95000
85644 | 'STRMRG 3 ' | 2.4000 | 1 | 14 | 842 | 2 | 0.99770 | -68.7634 | 1.05000 | 0.95000 | 1.05000 | 0.95000
85646 | 'BAGDAD ' | 12.5000 | 1 | 14 | 842 | 2 | 0.95807 | -72.1709 | 1.05000 | 0.95000 | 1.05000 | 0.95000
85647 | 'CHVLYSLR ' | 0.3600 | 2 | 14 | 842 | 2 | 1.02232 | -60.4500 | 1.05000 | 0.95000 | 1.05000 | 0.95000
85648 | 'CHNOSLR ' | 12.4700 | 1 | 14 | 842 | 2 | 1.02322 | -62.9515 | 1.05000 | 0.95000 | 1.05000 | 0.95000
85649 | 'OWENS 1 ' | 20.8000 | 1 | 14 | 841 | 2 | 0.97927 | -62.5272 | 1.05000 | 0.95000 | 1.05000 | 0.95000
85650 | 'BGDSLR ' | 12.5000 | 2 | 14 | 842 | 2 | 0.95714 | -71.4211 | 1.05000 | 0.95000 | 1.05000 | 0.95000
85651 | 'Q291 1T ' | 13.8000 | 1 | 14 | 141 | 2 | 0.99506 | -58.6466 | 1.05000 | 0.95000 | 1.05000 | 0.95000
85652 | 'Q291 2T ' | 13.8000 | 1 | 14 | 141 | 2 | 0.99506 | -58.6466 | 1.05000 | 0.95000 | 1.05000 | 0.95000
85653 | 'Q291 C1 ' | 34.5000 | 1 | 14 | 141 | 2 | 0.99506 | -58.6466 | 1.05000 | 0.95000 | 1.05000 | 0.95000
85654 | 'Q291 C2 ' | 34.5000 | 1 | 14 | 141 | 2 | 0.99506 | -58.6466 | 1.05000 | 0.95000 | 1.05000 | 0.95000
85655 | 'Q291 C3 ' | 34.5000 | 1 | 14 | 141 | 2 | 0.99506 | -58.6466 | 1.05000 | 0.95000 | 1.05000 | 0.95000
85656 | 'Q291 C4 ' | 34.5000 | 1 | 14 | 141 | 2 | 0.99506 | -58.6466 | 1.05000 | 0.95000 | 1.05000 | 0.95000
85657 | 'Q227 1T ' | 13.8000 | 1 | 14 | 141 | 2 | 1.03352 | -39.7337 | 1.05000 | 0.95000 | 1.05000 | 0.95000
85658 | 'Q227 2T ' | 13.8000 | 1 | 14 | 141 | 2 | 1.03352 | -39.7337 | 1.05000 | 0.95000 | 1.05000 | 0.95000
85659 | 'Q227 C1 ' | 34.5000 | 1 | 14 | 141 | 2 | 1.02964 | -41.1970 | 1.05000 | 0.95000 | 1.05000 | 0.95000
85660 | 'Q227 C2 ' | 34.5000 | 1 | 14 | 141 | 2 | 1.02964 | -41.1970 | 1.05000 | 0.95000 | 1.05000 | 0.95000
85661 | 'Q315 C1 ' | 34.5000 | 1 | 14 | 843 | 2 | 1.03249 | -65.0591 | 1.05000 | 0.95000 | 1.05000 | 0.95000
85662 | 'Q315 C2 ' | 34.5000 | 1 | 14 | 843 | 2 | 1.03249 | -65.0591 | 1.05000 | 0.95000 | 1.05000 | 0.95000
85668 | 'ELMRGE1T ' | 12.4700 | 1 | 14 | 141 | 2 | 1.02836 | -64.7386 | 1.05000 | 0.95000 | 1.05000 | 0.95000
85669 | 'ELMRGE2T ' | 12.4700 | 1 | 14 | 141 | 2 | 1.02836 | -64.7386 | 1.05000 | 0.95000 | 1.05000 | 0.95000
85670 | 'DUPONT3 ' | 12.5000 | 1 | 14 | 847 | 2 | 1.00127 | -65.3297 | 1.05000 | 0.95000 | 1.05000 | 0.95000
85671 | 'Q229_ST ' | 34.5000 | 1 | 14 | 146 | 2 | 1.02865 | -68.5780 | 1.10000 | 0.90000 | 1.10000 | 0.90000
85672 | 'Q229_C1 ' | 34.5000 | 1 | 14 | 146 | 2 | 1.02872 | -68.5812 | 1.10000 | 0.90000 | 1.10000 | 0.90000
85673 | 'Q229_C2 ' | 34.5000 | 1 | 14 | 146 | 2 | 1.02872 | -68.5812 | 1.10000 | 0.90000 | 1.10000 | 0.90000
85674 | 'Q229_G1 ' | 0.4800 | 2 | 14 | 146 | 2 | 1.02872 | -68.5812 | 1.10000 | 0.90000 | 1.10000 | 0.90000
85675 | 'Q229_G2 ' | 0.4800 | 2 | 14 | 146 | 2 | 1.02872 | -68.5812 | 1.10000 | 0.90000 | 1.10000 | 0.90000
85680 | 'Q292 1T ' | 13.8000 | 1 | 14 | 141 | 2 | 1.00204 | -59.0115 | 1.05000 | 0.95000 | 1.05000 | 0.95000
85681 | 'Q292 2T ' | 13.8000 | 1 | 14 | 141 | 2 | 1.00204 | -59.0115 | 1.05000 | 0.95000 | 1.05000 | 0.95000
85682 | 'Q292 C1 ' | 34.5000 | 1 | 14 | 141 | 2 | 1.00203 | -59.0115 | 1.05000 | 0.95000 | 1.05000 | 0.95000
85683 | 'Q292BES1 ' | 0.6300 | 2 | 14 | 141 | 2 | 1.00203 | -59.0115 | 1.05000 | 0.95000 | 1.05000 | 0.95000
85684 | 'Q292BES2 ' | 0.6300 | 2 | 14 | 141 | 2 | 1.00203 | -59.0115 | 1.05000 | 0.95000 | 1.05000 | 0.95000
85689 | 'Q236 272 ' | 34.5000 | 1 | 14 | 847 | 2 | 1.01909 | -58.5607 | 1.05000 | 0.95000 | 1.05000 | 0.95000
85690 | 'Q236 C1 ' | 34.5000 | 1 | 14 | 847 | 2 | 1.01909 | -58.5608 | 1.05000 | 0.95000 | 1.05000 | 0.95000
85691 | 'Q272 C1 ' | 34.5000 | 1 | 14 | 847 | 2 | 1.01909 | -58.5607 | 1.05000 | 0.95000 | 1.05000 | 0.95000
85692 | 'Q292 C2 ' | 34.5000 | 1 | 14 | 141 | 2 | 1.00203 | -59.0115 | 1.05000 | 0.95000 | 1.05000 | 0.95000
85693 | 'Q292 C3 ' | 34.5000 | 1 | 14 | 141 | 2 | 1.00203 | -59.0115 | 1.05000 | 0.95000 | 1.05000 | 0.95000
85694 | 'Q292 C4 ' | 34.5000 | 1 | 14 | 141 | 2 | 1.00203 | -59.0115 | 1.05000 | 0.95000 | 1.05000 | 0.95000
85695 | 'Q273 C1 ' | 34.5000 | 1 | 14 | 141 | 2 | 1.01028 | -48.6284 | 1.05000 | 0.95000 | 1.05000 | 0.95000
85696 | 'Q273 C2 ' | 34.5000 | 1 | 14 | 141 | 2 | 1.01028 | -48.6004 | 1.05000 | 0.95000 | 1.05000 | 0.95000
85697 | 'Q239 C1 ' | 34.5000 | 1 | 14 | 141 | 2 | 1.00794 | -49.3549 | 1.05000 | 0.95000 | 1.05000 | 0.95000
85698 | 'Q239 C2 ' | 34.5000 | 1 | 14 | 141 | 2 | 1.01194 | -48.9802 | 1.05000 | 0.95000 | 1.05000 | 0.95000
85699 | 'Q225 ' | 34.5000 | 1 | 14 | 141 | 2 | 1.00256 | -47.3744 | 1.05000 | 0.95000 | 1.05000 | 0.95000
85700 | 'BACON ' | 12.5000 | 1 | 14 | 844 | 2 | 1.01028 | -54.5161 | 1.05000 | 0.95000 | 1.05000 | 0.95000
85701 | 'KEAMCNYN ' | 20.8000 | 1 | 14 | 844 | 2 | 0.91243 | -63.9748 | 1.05000 | 0.95000 | 1.05000 | 0.95000
85702 | 'LEROUX ' | 12.5000 | 1 | 14 | 844 | 2 | 1.00132 | -58.0231 | 1.05000 | 0.95000 | 1.05000 | 0.95000
85703 | 'LEUPPJCT ' | 20.8000 | 1 | 14 | 844 | 2 | 0.92181 | -66.0827 | 1.05000 | 0.95000 | 1.05000 | 0.95000
85704 | 'SHOWLW12 ' | 12.5000 | 1 | 14 | 844 | 2 | 1.01008 | -67.4207 | 1.05000 | 0.95000 | 1.05000 | 0.95000
85705 | 'SHUMWAY ' | 12.5000 | 1 | 14 | 844 | 2 | 1.01685 | -62.9216 | 1.05000 | 0.95000 | 1.05000 | 0.95000
85706 | 'SF 3 ' | 12.5000 | 1 | 14 | 844 | 2 | 1.01285 | -56.7509 | 1.05000 | 0.95000 | 1.05000 | 0.95000
85707 | 'SF 11 ' | 12.5000 | 1 | 14 | 844 | 2 | 1.01245 | -57.0016 | 1.05000 | 0.95000 | 1.05000 | 0.95000
85708 | 'SUNSHINE ' | 12.5000 | 1 | 14 | 844 | 2 | 0.99806 | -61.1935 | 1.05000 | 0.95000 | 1.05000 | 0.95000
85709 | 'WINONA ' | 12.5000 | 1 | 14 | 844 | 2 | 1.02369 | -61.4441 | 1.05000 | 0.95000 | 1.05000 | 0.95000
85710 | 'WNSLOW 3 ' | 12.5000 | 1 | 14 | 844 | 2 | 0.99441 | -58.6301 | 1.05000 | 0.95000 | 1.05000 | 0.95000
85711 | 'WNSLOW11 ' | 12.5000 | 1 | 14 | 844 | 2 | 0.99810 | -60.8106 | 1.05000 | 0.95000 | 1.05000 | 0.95000
85712 | 'WOODRUFF ' | 20.8000 | 1 | 14 | 844 | 2 | 1.01039 | -53.6298 | 1.05000 | 0.95000 | 1.05000 | 0.95000
85713 | 'BLURDG ' | 20.8000 | 1 | 14 | 844 | 2 | 1.00338 | -59.1920 | 1.05000 | 0.95000 | 1.05000 | 0.95000
85714 | 'PRECHCYN ' | 20.8000 | 1 | 14 | 841 | 2 | 1.01482 | -60.4723 | 1.05000 | 0.95000 | 1.05000 | 0.95000
85715 | 'STRAWBRY ' | 20.8000 | 1 | 14 | 841 | 2 | 0.98962 | -66.4983 | 1.05000 | 0.95000 | 1.05000 | 0.95000
85716 | 'TONTO 3 ' | 20.8000 | 1 | 14 | 841 | 2 | 1.00862 | -64.6740 | 1.05000 | 0.95000 | 1.05000 | 0.95000
85717 | 'TONTO 11 ' | 20.8000 | 1 | 14 | 841 | 2 | 1.00755 | -63.5244 | 1.05000 | 0.95000 | 1.05000 | 0.95000
85718 | 'TS-01 T1 ' | 34.5000 | 1 | 14 | 141 | 2 | 1.00760 | -60.1262 | 1.05000 | 0.95000 | 1.05000 | 0.95000
85720 | 'ABITIBI ' | 13.8000 | 2 | 14 | 844 | 3035 | 0.99519 | -55.8117 | 1.05000 | 0.95000 | 1.05000 | 0.95000
85722 | 'MAZATEMP ' | 20.8000 | 1 | 14 | 841 | 2 | 1.01662 | -61.0182 | 1.05000 | 0.95000 | 1.05000 | 0.95000
85723 | 'CORNVIL ' | 12.5000 | 1 | 14 | 841 | 2 | 1.02101 | -72.2622 | 1.05000 | 0.95000 | 1.05000 | 0.95000
85724 | 'DRAKE 1 ' | 4.2000 | 1 | 14 | 842 | 2 | 1.01581 | -74.8280 | 1.05000 | 0.95000 | 1.05000 | 0.95000
85725 | 'DRAKE 2 ' | 4.2000 | 1 | 14 | 842 | 2 | 1.00921 | -74.0658 | 1.05000 | 0.95000 | 1.05000 | 0.95000
85727 | 'SGRLF 1T ' | 34.5000 | 1 | 14 | 844 | 2 | 1.03384 | -50.2304 | 1.05000 | 0.95000 | 1.05000 | 0.95000
85728 | 'DUGAS 2T ' | 34.5000 | 1 | 14 | 841 | 2 | 1.01847 | -58.8747 | 1.05000 | 0.95000 | 1.05000 | 0.95000
85729 | 'RC-W ' | 34.5000 | 1 | 14 | 844 | 937 | 1.02807 | -51.2361 | 1.05000 | 0.95000 | 1.05000 | 0.95000
85730 | 'RC-W4 ' | 34.5000 | 1 | 14 | 844 | 937 | 1.02761 | -49.2348 | 1.05000 | 0.95000 | 1.05000 | 0.95000
85731 | 'RC-W5 ' | 34.5000 | 1 | 14 | 844 | 937 | 1.02904 | -48.9730 | 1.05000 | 0.95000 | 1.05000 | 0.95000
85732 | 'RC-W6 ' | 34.5000 | 1 | 14 | 844 | 937 | 1.02807 | -49.0965 | 1.05000 | 0.95000 | 1.05000 | 0.95000
85733 | 'RC-E ' | 34.5000 | 1 | 14 | 844 | 937 | 1.01449 | -51.2566 | 1.05000 | 0.95000 | 1.05000 | 0.95000
85734 | 'RC-E4 ' | 34.5000 | 1 | 14 | 844 | 937 | 1.00414 | -48.9591 | 1.05000 | 0.95000 | 1.05000 | 0.95000
85735 | 'RC-E5 ' | 34.5000 | 1 | 14 | 844 | 937 | 1.02761 | -49.4103 | 1.05000 | 0.95000 | 1.05000 | 0.95000
85736 | 'RC-E6 ' | 34.5000 | 1 | 14 | 844 | 937 | 1.02686 | -49.4258 | 1.05000 | 0.95000 | 1.05000 | 0.95000
85737 | 'PP E ' | 34.5000 | 1 | 14 | 141 | 2 | 0.99492 | -64.2598 | 1.05000 | 0.95000 | 1.05000 | 0.95000
85738 | 'PP N ' | 34.5000 | 1 | 14 | 141 | 2 | 1.00104 | -62.6757 | 1.05000 | 0.95000 | 1.05000 | 0.95000
85739 | 'PP W ' | 34.5000 | 1 | 14 | 141 | 2 | 1.00168 | -62.4758 | 1.05000 | 0.95000 | 1.05000 | 0.95000
85740 | 'MOR1 ' | 34.5000 | 1 | 14 | 141 | 2 | 1.01431 | -58.6349 | 1.05000 | 0.95000 | 1.05000 | 0.95000
85742 | 'SHOWLW20 ' | 12.5000 | 1 | 14 | 844 | 2 | 0.96084 | -64.5848 | 1.05000 | 0.95000 | 1.05000 | 0.95000
85744 | 'DELANY3T ' | 34.5000 | 1 | 14 | 148 | 2 | 1.01915 | -51.9495 | 1.05000 | 0.95000 | 1.05000 | 0.95000
85770 | 'LUKFDSLR ' | 0.3600 | 2 | 14 | 146 | 2 | 1.02000 | -65.6437 | 1.05000 | 0.95000 | 1.05000 | 0.95000
85771 | 'GILSPIE1 ' | 0.4800 | 2 | 14 | 148 | 2 | 0.98921 | -63.8332 | 1.05000 | 0.95000 | 1.05000 | 0.95000
85772 | 'DSTAR PV ' | 0.3600 | 2 | 14 | 148 | 2 | 1.02000 | -61.8636 | 1.05000 | 0.95000 | 1.05000 | 0.95000
85773 | 'GILB1 PV ' | 0.6900 | 2 | 14 | 148 | 2 | 1.02000 | -49.7039 | 1.05000 | 0.95000 | 1.05000 | 0.95000
85774 | 'GILB2 PV ' | 0.6900 | 2 | 14 | 148 | 2 | 1.02000 | -47.9797 | 1.05000 | 0.95000 | 1.05000 | 0.95000
85775 | 'SDLMTSLR ' | 0.3000 | 2 | 14 | 148 | 2 | 1.01135 | -48.9601 | 1.05000 | 0.95000 | 1.05000 | 0.95000
85776 | 'CTNCT PV ' | 0.2000 | 2 | 14 | 148 | 2 | 1.02000 | -56.4794 | 1.05000 | 0.95000 | 1.05000 | 0.95000
85777 | 'PLOMA PV ' | 0.3150 | 2 | 14 | 148 | 2 | 1.02000 | -56.6862 | 1.05000 | 0.95000 | 1.05000 | 0.95000
85778 | 'HYDR1 PV ' | 0.2700 | 2 | 14 | 148 | 2 | 1.02000 | -49.5684 | 1.05000 | 0.95000 | 1.05000 | 0.95000
85780 | 'SANLUISW ' | 34.5000 | 1 | 14 | 847 | 2 | 1.00995 | -65.8896 | 1.05000 | 0.95000 | 1.05000 | 0.95000
85781 | 'BADGER ' | 0.6900 | 2 | 14 | 148 | 2 | 0.98202 | -53.7009 | 1.05000 | 0.95000 | 1.05000 | 0.95000
85782 | 'HYDR2 PV ' | 0.3550 | 2 | 14 | 148 | 2 | 1.02000 | -49.2371 | 1.05000 | 0.95000 | 1.05000 | 0.95000
85783 | 'DSRTSNDC ' | 12.5000 | 1 | 14 | 847 | 2 | 1.01786 | -54.5758 | 1.05000 | 0.95000 | 1.05000 | 0.95000
85784 | 'DSRTSND1 ' | 0.4200 | 2 | 14 | 847 | 2 | 1.02532 | -52.5643 | 1.05000 | 0.95000 | 1.05000 | 0.95000
85785 | 'DSRTSND2 ' | 0.8000 | 2 | 14 | 847 | 2 | 1.02537 | -52.5392 | 1.05000 | 0.95000 | 1.05000 | 0.95000
85786 | 'CGAPS 23 ' | 12.5000 | 1 | 14 | 849 | 2 | 0.98895 | -64.5014 | 1.05000 | 0.95000 | 1.05000 | 0.95000
85787 | 'BADGER ' | 12.5000 | 1 | 14 | 148 | 1 | 0.98400 | -56.7273 | 1.05000 | 0.95000 | 1.05000 | 0.95000
85788 | 'REDRCK ' | 0.4200 | 2 | 14 | 141 | 2 | 1.02500 | -48.4094 | 1.10000 | 0.90000 | 1.10000 | 0.90000
85789 | 'REDRCKC1 ' | 12.4700 | 1 | 14 | 141 | 2 | 1.01730 | -50.6042 | 1.10000 | 0.90000 | 1.10000 | 0.90000
85790 | 'REDRCKC2 ' | 12.4700 | 1 | 14 | 141 | 2 | 1.01032 | -51.1022 | 1.10000 | 0.90000 | 1.10000 | 0.90000
85792 | 'DARBY ' | 12.5000 | 2 | 14 | 148 | 1 | 1.00426 | -55.8206 | 1.05000 | 0.95000 | 1.05000 | 0.95000
85793 | 'CH CRK10 ' | 12.4700 | 1 | 14 | 841 | 2 | 1.01009 | -70.2429 | 1.05000 | 0.95000 | 1.05000 | 0.95000
85794 | 'CH CRK20 ' | 12.4700 | 1 | 14 | 841 | 2 | 1.00974 | -70.3316 | 1.05000 | 0.95000 | 1.05000 | 0.95000
85795 | 'N.GIL7T ' | 34.5000 | 1 | 14 | 141 | 2 | 1.00411 | -51.1901 | 1.05000 | 0.95000 | 1.05000 | 0.95000
85799 | 'BAJA ' | 12.5000 | 1 | 14 | 847 | 2 | 1.00088 | -68.9466 | 1.05000 | 0.95000 | 1.05000 | 0.95000
85800 | 'COLORADO ' | 12.5000 | 1 | 14 | 846 | 2 | 1.00098 | -58.3112 | 1.05000 | 0.95000 | 1.05000 | 0.95000
85801 | 'HAVASU ' | 12.5000 | 1 | 14 | 846 | 2 | 0.98841 | -64.5227 | 1.05000 | 0.95000 | 1.05000 | 0.95000
85802 | 'BOOTHILL ' | 20.8000 | 1 | 14 | 850 | 2 | 0.99604 | -62.3743 | 1.05000 | 0.95000 | 1.05000 | 0.95000
85803 | 'DON LUIS ' | 12.5000 | 1 | 14 | 850 | 2 | 0.97303 | -69.0203 | 1.05000 | 0.95000 | 1.05000 | 0.95000
85804 | 'FAIRVW11 ' | 12.5000 | 1 | 14 | 850 | 2 | 1.00849 | -76.3963 | 1.05000 | 0.95000 | 1.05000 | 0.95000
85805 | 'MURAL 11 ' | 12.5000 | 1 | 14 | 850 | 2 | 1.01458 | -69.4803 | 1.05000 | 0.95000 | 1.05000 | 0.95000
85807 | 'SANPEDR ' | 12.5000 | 1 | 14 | 850 | 2 | 0.99368 | -72.6380 | 1.05000 | 0.95000 | 1.05000 | 0.95000
85808 | '32STRE 3 ' | 12.5000 | 1 | 14 | 847 | 2 | 1.00768 | -65.0585 | 1.05000 | 0.95000 | 1.05000 | 0.95000
85809 | '32STRE11 ' | 12.5000 | 1 | 14 | 847 | 2 | 1.00803 | -65.4429 | 1.05000 | 0.95000 | 1.05000 | 0.95000
85810 | 'ARABY 11 ' | 12.5000 | 1 | 14 | 847 | 2 | 1.00445 | -61.0399 | 1.05000 | 0.95000 | 1.05000 | 0.95000
85811 | 'BOSE ' | 34.5000 | 1 | 14 | 847 | 2 | 1.00189 | -65.8876 | 1.05000 | 0.95000 | 1.05000 | 0.95000
85813 | 'COCOPA 3 ' | 12.5000 | 1 | 14 | 847 | 2 | 1.01369 | -65.1794 | 1.05000 | 0.95000 | 1.05000 | 0.95000
85814 | 'COCOPA11 ' | 12.5000 | 1 | 14 | 847 | 2 | 1.01431 | -65.8323 | 1.05000 | 0.95000 | 1.05000 | 0.95000
85815 | 'FOOTHL11 ' | 12.5000 | 1 | 14 | 847 | 2 | 1.00768 | -63.0231 | 1.05000 | 0.95000 | 1.05000 | 0.95000
85816 | 'FOOTHL19 ' | 12.5000 | 1 | 14 | 847 | 2 | 1.01137 | -63.4559 | 1.05000 | 0.95000 | 1.05000 | 0.95000
85817 | 'IVALON 3 ' | 12.5000 | 1 | 14 | 847 | 2 | 0.99151 | -65.5710 | 1.05000 | 0.95000 | 1.05000 | 0.95000
85818 | 'IVALON11 ' | 12.5000 | 1 | 14 | 847 | 2 | 1.00519 | -64.3768 | 1.05000 | 0.95000 | 1.05000 | 0.95000
85819 | 'LAGUNA 3 ' | 12.5000 | 1 | 14 | 847 | 2 | 1.01580 | -66.8313 | 1.05000 | 0.95000 | 1.05000 | 0.95000
85820 | 'MAB 3 ' | 12.5000 | 1 | 14 | 847 | 2 | 0.99715 | -60.0752 | 1.05000 | 0.95000 | 1.05000 | 0.95000
85821 | 'MAB 11 ' | 12.5000 | 1 | 14 | 847 | 2 | 1.01248 | -61.3794 | 1.05000 | 0.95000 | 1.05000 | 0.95000
85822 | 'MITTRY ' | 12.5000 | 1 | 14 | 847 | 2 | 0.99958 | -59.3427 | 1.05000 | 0.95000 | 1.05000 | 0.95000
85823 | 'KINDER ' | 2.4000 | 1 | 14 | 847 | 2 | 0.97867 | -61.3497 | 1.05000 | 0.95000 | 1.05000 | 0.95000
85824 | 'QUECHA19 ' | 12.5000 | 1 | 14 | 847 | 2 | 1.00858 | -65.1542 | 1.05000 | 0.95000 | 1.05000 | 0.95000
85825 | 'QUECHA27 ' | 12.5000 | 1 | 14 | 847 | 2 | 1.00838 | -63.4014 | 1.05000 | 0.95000 | 1.05000 | 0.95000
85826 | 'SANLUIS ' | 34.5000 | 1 | 14 | 847 | 2 | 1.01000 | -65.8875 | 1.05000 | 0.95000 | 1.05000 | 0.95000
85827 | 'SANLUS11 ' | 12.5000 | 1 | 14 | 847 | 2 | 1.03855 | -68.2123 | 1.05000 | 0.95000 | 1.05000 | 0.95000
85829 | 'TENTHST5 ' | 12.5000 | 1 | 14 | 847 | 2 | 1.01239 | -64.4290 | 1.05000 | 0.95000 | 1.05000 | 0.95000
85830 | 'TENTHST8 ' | 12.5000 | 1 | 14 | 847 | 2 | 1.01008 | -65.4700 | 1.05000 | 0.95000 | 1.05000 | 0.95000
85831 | 'FAIRVWGN ' | 12.5000 | 2 | 14 | 850 | 2 | 1.00849 | -76.3963 | 1.05000 | 0.95000 | 1.05000 | 0.95000
85832 | 'RIVSIDE11 ' | 12.5000 | 1 | 14 | 847 | 2 | 1.00639 | -63.1594 | 1.05000 | 0.95000 | 1.05000 | 0.95000
85833 | 'ASARCO ' | 12.5000 | 1 | 14 | 849 | 2 | 0.98748 | -64.4834 | 1.05000 | 0.95000 | 1.05000 | 0.95000
85834 | 'BONNYBRK ' | 12.5000 | 1 | 14 | 848 | 2 | 0.99591 | -67.4807 | 1.05000 | 0.95000 | 1.05000 | 0.95000
85835 | 'CGAPS 3 ' | 12.5000 | 1 | 14 | 849 | 2 | 0.99294 | -61.3229 | 1.05000 | 0.95000 | 1.05000 | 0.95000
85836 | 'TR 10 ' | 12.5000 | 1 | 14 | 849 | 2 | 1.04862 | -62.9151 | 1.05000 | 0.95000 | 1.05000 | 0.95000
85837 | 'EASTGT 3 ' | 12.5000 | 1 | 14 | 849 | 2 | 0.99931 | -65.2778 | 1.05000 | 0.95000 | 1.05000 | 0.95000
85842 | 'MERRIL11 ' | 12.5000 | 1 | 14 | 848 | 2 | 0.97206 | -74.0495 | 1.05000 | 0.95000 | 1.05000 | 0.95000
85844 | 'SAG.WEST ' | 12.5000 | 1 | 14 | 848 | 2 | 0.99967 | -60.5435 | 1.05000 | 0.95000 | 1.05000 | 0.95000
85845 | 'PACIFC10 ' | 12.5000 | 1 | 14 | 847 | 2 | 1.04134 | -60.7588 | 1.05000 | 0.95000 | 1.05000 | 0.95000
85846 | 'CTRYCL8T ' | 12.5000 | 1 | 14 | 142 | 2 | 1.00134 | -72.5028 | 1.05000 | 0.95000 | 1.05000 | 0.95000
85847 | 'SNMANUEL ' | 46.0000 | 1 | 14 | 848 | 2 | 0.99455 | -61.2831 | 1.05000 | 0.95000 | 1.05000 | 0.95000
85848 | 'SNMANUL1 ' | 12.5000 | 1 | 14 | 848 | 2 | 0.99083 | -62.4659 | 1.05000 | 0.95000 | 1.05000 | 0.95000
85849 | 'SNMANUL2 ' | 12.5000 | 1 | 14 | 848 | 2 | 0.99367 | -62.3556 | 1.05000 | 0.95000 | 1.05000 | 0.95000
85850 | 'SNMANUL3 ' | 12.5000 | 1 | 14 | 848 | 2 | 0.99422 | -61.4173 | 1.05000 | 0.95000 | 1.05000 | 0.95000
85851 | 'SNMANUL4 ' | 12.5000 | 1 | 14 | 848 | 2 | 0.99455 | -61.2799 | 1.05000 | 0.95000 | 1.05000 | 0.95000
85852 | 'SNMANULT ' | 12.5000 | 1 | 14 | 848 | 2 | 0.99455 | -61.2831 | 1.05000 | 0.95000 | 1.05000 | 0.95000
85853 | 'TOLTEC 3 ' | 12.5000 | 1 | 14 | 849 | 2 | 1.01030 | -65.8916 | 1.05000 | 0.95000 | 1.05000 | 0.95000
85854 | 'VISTA 3 ' | 12.5000 | 1 | 14 | 849 | 2 | 1.00400 | -68.1967 | 1.05000 | 0.95000 | 1.05000 | 0.95000
85855 | 'VLYFARMS ' | 12.5000 | 1 | 14 | 848 | 2 | 0.98305 | -72.7970 | 1.05000 | 0.95000 | 1.05000 | 0.95000
85856 | 'TOLTEC11 ' | 12.4700 | 1 | 14 | 849 | 2 | 1.01666 | -61.9685 | 1.05000 | 0.95000 | 1.05000 | 0.95000
85857 | 'AGUILA ' | 12.0000 | 1 | 14 | 840 | 2 | 1.01963 | -67.7952 | 1.05000 | 0.95000 | 1.05000 | 0.95000
85858 | 'QUARTSIT ' | 12.0000 | 1 | 14 | 846 | 2 | 0.97896 | -67.0825 | 1.05000 | 0.95000 | 1.05000 | 0.95000
85859 | 'SALOME 2 ' | 12.0000 | 1 | 14 | 846 | 2 | 0.99710 | -67.4492 | 1.05000 | 0.95000 | 1.05000 | 0.95000
85860 | 'UTTING10 ' | 12.5000 | 1 | 14 | 846 | 2 | 1.02478 | -65.6828 | 1.05000 | 0.95000 | 1.05000 | 0.95000
85861 | 'VICKSBRG ' | 12.0000 | 1 | 14 | 846 | 2 | 0.94966 | -69.6650 | 1.05000 | 0.95000 | 1.05000 | 0.95000
85862 | 'PALOMNAS ' | 12.5000 | 1 | 14 | 850 | 2 | 0.99766 | -69.5950 | 1.05000 | 0.95000 | 1.05000 | 0.95000
85863 | 'UTTING20 ' | 12.5000 | 1 | 14 | 846 | 2 | 1.02101 | -65.3587 | 1.05000 | 0.95000 | 1.05000 | 0.95000
85864 | 'BLACK PK ' | 12.5000 | 1 | 14 | 846 | 2 | 1.01499 | -61.6288 | 1.05000 | 0.95000 | 1.05000 | 0.95000
85866 | 'PICKET 3 ' | 12.5000 | 1 | 14 | 848 | 2 | 0.99304 | -67.4209 | 1.05000 | 0.95000 | 1.05000 | 0.95000
85868 | 'WHTNK12T ' | 12.4700 | 1 | 14 | 147 | 2 | 1.02799 | -68.3176 | 1.05000 | 0.95000 | 1.05000 | 0.95000
85871 | 'HAYGULCH ' | 21.6000 | 1 | 14 | 848 | 2 | 0.96083 | -71.9024 | 1.05000 | 0.95000 | 1.05000 | 0.95000
85872 | 'PINAL ' | 21.6000 | 1 | 14 | 848 | 2 | 0.95116 | -70.9515 | 1.05000 | 0.95000 | 1.05000 | 0.95000
85873 | 'ARABY 3 ' | 12.5000 | 1 | 14 | 847 | 2 | 1.00503 | -62.9009 | 1.05000 | 0.95000 | 1.05000 | 0.95000
85875 | 'LAGUNA11 ' | 12.5000 | 1 | 14 | 847 | 2 | 1.00940 | -67.4899 | 1.05000 | 0.95000 | 1.05000 | 0.95000
85876 | 'SANLUS 3 ' | 12.5000 | 1 | 14 | 847 | 2 | 1.04519 | -68.1638 | 1.05000 | 0.95000 | 1.05000 | 0.95000
85878 | 'MILLGN9T ' | 12.4700 | 1 | 14 | 849 | 2 | 1.02654 | -59.2775 | 1.05000 | 0.95000 | 1.05000 | 0.95000
85879 | 'MILLIGAN ' | 12.5000 | 1 | 14 | 849 | 2 | 1.02618 | -59.7930 | 1.05000 | 0.95000 | 1.05000 | 0.95000
85882 | 'VISTA 11 ' | 12.5000 | 1 | 14 | 849 | 2 | 0.99124 | -68.2330 | 1.05000 | 0.95000 | 1.05000 | 0.95000
85883 | 'EASTGT11 ' | 12.4700 | 1 | 14 | 849 | 2 | 1.00121 | -62.7769 | 1.05000 | 0.95000 | 1.05000 | 0.95000
85884 | 'PACIFC20 ' | 12.5000 | 1 | 14 | 847 | 2 | 1.04053 | -64.0027 | 1.05000 | 0.95000 | 1.05000 | 0.95000
85886 | 'SURPR 8T ' | 12.4700 | 1 | 14 | 146 | 2 | 1.01163 | -68.1383 | 1.05000 | 0.95000 | 1.05000 | 0.95000
85887 | 'MAZATZT1 ' | 12.4700 | 1 | 14 | 841 | 2 | 1.02110 | -58.8298 | 1.05000 | 0.95000 | 1.05000 | 0.95000
85888 | 'MERRIL ' | 12.5000 | 1 | 14 | 848 | 2 | 0.93837 | -80.9990 | 1.05000 | 0.95000 | 1.05000 | 0.95000
85889 | 'REDONDO ' | 12.5000 | 1 | 14 | 847 | 2 | 0.99619 | -62.9320 | 1.05000 | 0.95000 | 1.05000 | 0.95000
85892 | 'PNPK 19T ' | 12.4700 | 1 | 14 | 143 | 2 | 1.00123 | -71.4939 | 1.05000 | 0.95000 | 1.05000 | 0.95000
85894 | 'COOLIG T ' | 12.4700 | 1 | 14 | 848 | 2 | 0.99114 | -67.5648 | 1.05000 | 0.95000 | 1.05000 | 0.95000
85895 | 'GAVNPK11T ' | 12.4700 | 1 | 14 | 145 | 2 | 1.00143 | -70.9763 | 1.05000 | 0.95000 | 1.05000 | 0.95000
85896 | 'MILLGN3T ' | 12.4700 | 1 | 14 | 849 | 2 | 1.02630 | -60.5502 | 1.05000 | 0.95000 | 1.05000 | 0.95000
85897 | 'ARICA 3 ' | 12.5000 | 1 | 14 | 849 | 2 | 1.00783 | -62.1243 | 1.05000 | 0.95000 | 1.05000 | 0.95000
85900 | '4C 2AA T ' | 13.8000 | 1 | 14 | 141 | 2 | 1.01392 | -36.5465 | 1.05000 | 0.95000 | 1.05000 | 0.95000
85901 | 'CHOLLA3T ' | 34.5000 | 1 | 14 | 141 | 2 | 1.02659 | -48.2727 | 1.05000 | 0.95000 | 1.05000 | 0.95000
85902 | 'CHOLLA6T ' | 34.5000 | 1 | 14 | 141 | 2 | 1.00930 | -48.0620 | 1.05000 | 0.95000 | 1.05000 | 0.95000
85903 | '4C 1AA T ' | 13.8000 | 1 | 14 | 141 | 2 | 1.01396 | -36.5517 | 1.05000 | 0.95000 | 1.05000 | 0.95000
85904 | 'SAGUAR7T ' | 34.5000 | 1 | 14 | 141 | 2 | 1.00386 | -57.9760 | 1.05000 | 0.95000 | 1.05000 | 0.95000
85905 | 'SAGUAR4T ' | 34.5000 | 1 | 14 | 141 | 2 | 1.00401 | -57.9320 | 1.05000 | 0.95000 | 1.05000 | 0.95000
85906 | 'YAVAP 1T ' | 12.4700 | 1 | 14 | 141 | 2 | 1.02346 | -59.4009 | 1.05000 | 0.95000 | 1.05000 | 0.95000
85907 | 'YAVAP 3T ' | 12.4700 | 1 | 14 | 141 | 2 | 1.02630 | -59.2935 | 1.05000 | 0.95000 | 1.05000 | 0.95000
85908 | 'CHOLLA7T ' | 12.5000 | 1 | 14 | 141 | 2 | 1.01437 | -53.0799 | 1.05000 | 0.95000 | 1.05000 | 0.95000
85909 | 'FOURCN4T ' | 14.4000 | 1 | 14 | 141 | 2 | 1.00855 | -36.9610 | 1.05000 | 0.95000 | 1.05000 | 0.95000
85910 | 'FOURCN8T ' | 14.4000 | 1 | 14 | 141 | 2 | 1.00858 | -36.9582 | 1.05000 | 0.95000 | 1.05000 | 0.95000
85911 | 'PNPK 7T ' | 14.4000 | 1 | 14 | 141 | 2 | 0.93976 | -65.1136 | 1.05000 | 0.95000 | 1.05000 | 0.95000
85912 | 'OCOTIL1T ' | 12.4700 | 1 | 14 | 142 | 2 | 1.01032 | -72.6817 | 1.05000 | 0.95000 | 1.05000 | 0.95000
85913 | 'PRESCT1T ' | 12.5000 | 1 | 14 | 141 | 2 | 1.01273 | -64.3153 | 1.05000 | 0.95000 | 1.05000 | 0.95000
85914 | 'PRESCT2T ' | 12.5000 | 1 | 14 | 141 | 2 | 1.01283 | -64.3500 | 1.05000 | 0.95000 | 1.05000 | 0.95000
85915 | 'SAG 10T ' | 12.4700 | 1 | 14 | 141 | 2 | 1.00334 | -57.9897 | 1.05000 | 0.95000 | 1.05000 | 0.95000
85916 | 'WPHX 14T ' | 12.4700 | 1 | 14 | 142 | 2 | 1.01253 | -69.8779 | 1.05000 | 0.95000 | 1.05000 | 0.95000
85920 | 'N.GILA4T ' | 34.5000 | 1 | 14 | 847 | 2 | 0.94750 | -58.4830 | 1.05000 | 0.95000 | 1.05000 | 0.95000
85921 | 'SAG 1T ' | 12.4700 | 1 | 14 | 141 | 2 | 1.00354 | -57.9319 | 1.05000 | 0.95000 | 1.05000 | 0.95000
85923 | 'SNTARS1T ' | 12.4700 | 1 | 14 | 851 | 3033 | 0.97314 | -65.5793 | 1.05000 | 0.95000 | 1.05000 | 0.95000
85924 | 'WLOLK10T ' | 12.4700 | 1 | 14 | 842 | 2 | 1.00645 | -68.5848 | 1.05000 | 0.95000 | 1.05000 | 0.95000
85925 | 'WLOLK 6T ' | 12.4700 | 1 | 14 | 842 | 2 | 1.00652 | -68.5179 | 1.05000 | 0.95000 | 1.05000 | 0.95000
85926 | 'VERDE10T ' | 12.4700 | 1 | 14 | 841 | 2 | 1.03997 | -64.5494 | 1.05000 | 0.95000 | 1.05000 | 0.95000
85927 | 'VERDE 3T ' | 12.4700 | 1 | 14 | 841 | 2 | 1.03834 | -64.6971 | 1.05000 | 0.95000 | 1.05000 | 0.95000
85928 | 'YAVAP11T ' | 12.4700 | 1 | 14 | 842 | 2 | 1.01742 | -63.0682 | 1.05000 | 0.95000 | 1.05000 | 0.95000
85929 | 'COCON 4T ' | 12.4700 | 1 | 14 | 843 | 2 | 1.03290 | -65.0192 | 1.05000 | 0.95000 | 1.05000 | 0.95000
85930 | 'COCON12T ' | 12.4700 | 1 | 14 | 843 | 2 | 1.03580 | -64.4558 | 1.05000 | 0.95000 | 1.05000 | 0.95000
85931 | 'PRECHC1T ' | 12.4700 | 1 | 14 | 841 | 2 | 1.02082 | -57.2802 | 1.05000 | 0.95000 | 1.05000 | 0.95000
85932 | 'PRECHC6T ' | 12.4700 | 1 | 14 | 841 | 2 | 1.02104 | -57.3943 | 1.05000 | 0.95000 | 1.05000 | 0.95000
85933 | 'FOURCN2T ' | 4.2600 | 1 | 14 | 141 | 2 | 0.98176 | -37.2634 | 1.05000 | 0.95000 | 1.05000 | 0.95000
85934 | 'CHOLLA2T ' | 4.1600 | 1 | 14 | 844 | 2 | 1.02569 | -52.2218 | 1.05000 | 0.95000 | 1.05000 | 0.95000
85935 | 'CHOLLA1T ' | 4.1600 | 1 | 14 | 844 | 2 | 1.02663 | -52.2100 | 1.05000 | 0.95000 | 1.05000 | 0.95000
85936 | 'CASGRA2T ' | 12.4700 | 1 | 14 | 849 | 2 | 0.97421 | -59.7524 | 1.05000 | 0.95000 | 1.05000 | 0.95000
85938 | 'GILABD8T ' | 12.4700 | 1 | 14 | 148 | 2 | 1.01097 | -53.8607 | 1.05000 | 0.95000 | 1.05000 | 0.95000
85939 | 'GILAB12T ' | 4.1600 | 1 | 14 | 148 | 2 | 1.01187 | -53.9195 | 1.05000 | 0.95000 | 1.05000 | 0.95000
85940 | 'BUCKEY2T ' | 12.4700 | 1 | 14 | 148 | 2 | 0.98555 | -65.5779 | 1.05000 | 0.95000 | 1.05000 | 0.95000
85941 | 'BUCKEY6T ' | 12.4700 | 1 | 14 | 148 | 2 | 0.98888 | -64.9404 | 1.05000 | 0.95000 | 1.05000 | 0.95000
85942 | 'EAGLEY4T ' | 12.4700 | 1 | 14 | 846 | 2 | 1.02096 | -63.0079 | 1.05000 | 0.95000 | 1.05000 | 0.95000
85943 | 'EAGLEY3T ' | 12.4700 | 1 | 14 | 840 | 2 | 1.02074 | -62.9827 | 1.05000 | 0.95000 | 1.05000 | 0.95000
85944 | 'BLACKPK2T ' | 12.4700 | 1 | 14 | 846 | 2 | 1.01563 | -61.9940 | 1.05000 | 0.95000 | 1.05000 | 0.95000
85947 | 'PNPK 3T ' | 12.4700 | 1 | 14 | 143 | 2 | 1.02518 | -56.8577 | 1.05000 | 0.95000 | 1.05000 | 0.95000
85948 | 'PNPK 6T ' | 12.4700 | 1 | 14 | 143 | 2 | 1.00174 | -71.5006 | 1.05000 | 0.95000 | 1.05000 | 0.95000
85949 | 'CACTUS6T ' | 12.4700 | 1 | 14 | 143 | 2 | 0.99799 | -72.5883 | 1.05000 | 0.95000 | 1.05000 | 0.95000
85950 | 'CACTS10T ' | 12.4700 | 1 | 14 | 143 | 2 | 0.99802 | -72.5755 | 1.05000 | 0.95000 | 1.05000 | 0.95000
85951 | 'PNPK 17T ' | 12.4700 | 1 | 14 | 143 | 2 | 1.00123 | -71.4939 | 1.05000 | 0.95000 | 1.05000 | 0.95000
85952 | 'REACH 4T ' | 12.4700 | 1 | 14 | 143 | 2 | 0.99816 | -71.6418 | 1.05000 | 0.95000 | 1.05000 | 0.95000
85953 | 'ALEXND0T ' | 12.4700 | 1 | 14 | 144 | 2 | 1.00118 | -72.0952 | 1.05000 | 0.95000 | 1.05000 | 0.95000
85954 | 'LONEPK1T ' | 12.4700 | 1 | 14 | 144 | 2 | 0.99992 | -71.7394 | 1.05000 | 0.95000 | 1.05000 | 0.95000
85955 | 'SUNYSL1T ' | 12.4700 | 1 | 14 | 144 | 2 | 1.08313 | -61.6368 | 1.05000 | 0.95000 | 1.05000 | 0.95000
85956 | 'SUNYSL3T ' | 12.4700 | 1 | 14 | 144 | 2 | 1.00277 | -72.4254 | 1.05000 | 0.95000 | 1.05000 | 0.95000
85957 | 'LONEPK7T ' | 12.4700 | 1 | 14 | 144 | 2 | 0.97435 | -61.2368 | 1.05000 | 0.95000 | 1.05000 | 0.95000
85958 | 'DEERVL6T ' | 12.4700 | 1 | 14 | 144 | 2 | 1.00888 | -71.6058 | 1.05000 | 0.95000 | 1.05000 | 0.95000
85959 | 'DEERV10T ' | 12.4700 | 1 | 14 | 144 | 2 | 1.00927 | -71.5032 | 1.05000 | 0.95000 | 1.05000 | 0.95000
85960 | 'RACEWY8T ' | 12.4700 | 1 | 14 | 145 | 2 | 1.01909 | -65.7851 | 1.05000 | 0.95000 | 1.05000 | 0.95000
85961 | 'WESTW11T ' | 12.4700 | 1 | 14 | 146 | 2 | 1.01362 | -66.0592 | 1.05000 | 0.95000 | 1.05000 | 0.95000
85962 | 'SURPR12T ' | 12.4700 | 1 | 14 | 146 | 2 | 1.00732 | -56.2157 | 1.05000 | 0.95000 | 1.05000 | 0.95000
85963 | 'ELSOL12T ' | 12.4700 | 1 | 14 | 146 | 2 | 0.97503 | -69.1031 | 1.05000 | 0.95000 | 1.05000 | 0.95000
85964 | 'EL SOL4T ' | 12.4700 | 1 | 14 | 146 | 2 | 0.97503 | -69.1071 | 1.05000 | 0.95000 | 1.05000 | 0.95000
85965 | 'WESTW14T ' | 12.4700 | 1 | 14 | 146 | 2 | 1.01386 | -66.0635 | 1.05000 | 0.95000 | 1.05000 | 0.95000
85966 | 'AGUAFR5T ' | 12.4700 | 1 | 14 | 146 | 2 | 1.01236 | -70.0170 | 1.05000 | 0.95000 | 1.05000 | 0.95000
85967 | 'WHTNK 5T ' | 12.4700 | 1 | 14 | 147 | 2 | 1.08103 | -59.5125 | 1.05000 | 0.95000 | 1.05000 | 0.95000
85968 | 'WHTNK 8T ' | 12.4700 | 1 | 14 | 147 | 2 | 1.02878 | -68.2183 | 1.05000 | 0.95000 | 1.05000 | 0.95000
85969 | 'MEADOW9T ' | 12.4700 | 1 | 14 | 142 | 2 | 1.09339 | -60.4599 | 1.05000 | 0.95000 | 1.05000 | 0.95000
85970 | 'CTRYCL6T ' | 12.4700 | 1 | 14 | 142 | 2 | 1.00367 | -73.0560 | 1.05000 | 0.95000 | 1.05000 | 0.95000
85971 | 'LINCS10T ' | 12.4700 | 1 | 14 | 142 | 2 | 0.99567 | -84.5502 | 1.05000 | 0.95000 | 1.05000 | 0.95000
85972 | 'ORCHD 1T ' | 12.4700 | 1 | 14 | 847 | 2 | 1.01666 | -57.6799 | 1.05000 | 0.95000 | 1.05000 | 0.95000
85974 | 'REACH 2T ' | 12.4700 | 1 | 14 | 143 | 2 | 0.99856 | -71.5680 | 1.05000 | 0.95000 | 1.05000 | 0.95000
85975 | 'CACTS14T ' | 12.4700 | 1 | 14 | 143 | 2 | 0.99802 | -72.5812 | 1.05000 | 0.95000 | 1.05000 | 0.95000
85976 | 'DEERV14T ' | 12.4700 | 1 | 14 | 144 | 2 | 1.00876 | -71.6453 | 1.05000 | 0.95000 | 1.05000 | 0.95000
85977 | 'PLMVLY 3T ' | 12.4700 | 1 | 14 | 147 | 2 | 1.00678 | -70.1762 | 1.05000 | 0.95000 | 1.05000 | 0.95000
85978 | 'SURPR 4T ' | 12.4700 | 1 | 14 | 146 | 2 | 1.01186 | -68.2017 | 1.05000 | 0.95000 | 1.05000 | 0.95000
85979 | 'TRLBY 4T ' | 12.4700 | 1 | 14 | 146 | 2 | 1.00936 | -66.3843 | 1.05000 | 0.95000 | 1.05000 | 0.95000
85982 | 'YOUNGS6T ' | 12.4700 | 1 | 14 | 843 | 2 | 1.03981 | -59.9120 | 1.05000 | 0.95000 | 1.05000 | 0.95000
85983 | 'SNTARS7T ' | 12.4700 | 1 | 14 | 849 | 2 | 0.97417 | -65.3631 | 1.05000 | 0.95000 | 1.05000 | 0.95000
85985 | 'MURALT3T ' | 12.4700 | 4 | 14 | 850 | 2 | 1.00000 | -63.4795 | 1.05000 | 0.95000 | 1.05000 | 0.95000
85986 | 'WPHX 10T ' | 12.4700 | 1 | 14 | 142 | 2 | 1.01283 | -69.9130 | 1.05000 | 0.95000 | 1.05000 | 0.95000
85987 | 'ORCHD 4T ' | 12.4700 | 1 | 14 | 847 | 2 | 1.01666 | -57.6799 | 1.05000 | 0.95000 | 1.05000 | 0.95000
85988 | 'SNVLYT1T ' | 34.5000 | 1 | 14 | 141 | 2 | 0.99921 | -58.6001 | 1.05000 | 0.95000 | 1.05000 | 0.95000
85990 | 'MURALT1T ' | 12.4700 | 1 | 14 | 850 | 2 | 1.00457 | -66.8107 | 1.05000 | 0.95000 | 1.05000 | 0.95000
85991 | 'SNVLYT9T ' | 12.4700 | 1 | 14 | 149 | 2 | 1.00639 | -62.6466 | 1.05000 | 0.95000 | 1.05000 | 0.95000
85993 | 'GILA LD ' | 34.5000 | 1 | 14 | 847 | 2 | 1.01458 | -59.1151 | 1.05000 | 0.95000 | 1.05000 | 0.95000
85994 | 'THAYER ' | 12.5000 | 1 | 14 | 148 | 2 | 1.00186 | -55.6946 | 1.05000 | 0.95000 | 1.05000 | 0.95000
85995 | 'CNTYLN11 ' | 12.5000 | 1 | 14 | 148 | 2 | 1.02751 | -50.8164 | 1.05000 | 0.95000 | 1.05000 | 0.95000
85996 | 'CNTYLN 3 ' | 12.5000 | 1 | 14 | 148 | 2 | 1.02734 | -51.0475 | 1.05000 | 0.95000 | 1.05000 | 0.95000
85997 | 'N.GILA1T ' | 34.5000 | 1 | 14 | 847 | 2 | 0.94852 | -58.0411 | 1.05000 | 0.95000 | 1.05000 | 0.95000
85998 | 'SCTWSH1T ' | 12.4700 | 1 | 14 | 145 | 2 | 1.01027 | -70.0754 | 1.05000 | 0.95000 | 1.05000 | 0.95000
96059 | 'MID_96059 ' | 230.0000 | 4 | 73 | 751 | 60 | 0.99918 | -9.1768 | 1.10000 | 0.90000 | 1.10000 | 0.90000
150001 | 'BOLSTER ' | 69.0000 | 1 | 15 | 1510 | 80 | 1.01764 | -71.2798 | 1.05000 | 0.95000 | 1.05000 | 0.95000
150002 | 'BOLSTER1 ' | 69.0000 | 1 | 15 | 1510 | 80 | 1.01772 | -71.2126 | 1.05000 | 0.95000 | 1.05000 | 0.95000
150003 | 'BOLSTER ' | 12.5000 | 2 | 15 | 1510 | 80 | 0.99072 | -65.5461 | 1.05000 | 0.95000 | 1.05000 | 0.95000
150004 | 'HALO ' | 230.0000 | 1 | 15 | 1508 | 801 | 0.99659 | -52.1978 | 1.05000 | 0.95000 | 1.05000 | 0.95000
150005 | 'HALO ' | 34.5000 | 1 | 15 | 1508 | 801 | 0.98599 | -46.6154 | 1.05000 | 0.95000 | 1.05000 | 0.95000
150006 | 'SAINT PV ' | 34.5000 | 1 | 15 | 1508 | 801 | 0.99407 | -46.3287 | 1.05000 | 0.95000 | 1.05000 | 0.95000
150007 | 'CHUKAR2 ' | 34.5000 | 1 | 15 | 1508 | 801 | 1.02394 | -36.7268 | 1.05000 | 0.95000 | 1.05000 | 0.95000
150008 | 'CHUKAR2C ' | 34.5000 | 1 | 15 | 1508 | 801 | 1.03314 | -35.1184 | 1.05000 | 0.95000 | 1.05000 | 0.95000
150009 | 'CHUKAR2 ' | 0.5500 | 2 | 15 | 1508 | 801 | 1.03000 | -31.2206 | 1.05000 | 0.95000 | 1.05000 | 0.95000
150013 | 'SAINT ' | 0.6200 | 2 | 15 | 1508 | 801 | 1.00461 | -44.7848 | 1.05000 | 0.95000 | 1.05000 | 0.95000
150019 | 'GRANDCTL ' | 230.0000 | 1 | 15 | 1508 | 801 | 0.99980 | -53.6734 | 1.05000 | 0.95000 | 1.05000 | 0.95000
150027 | 'CHUKAR3 ' | 34.5000 | 1 | 15 | 1508 | 800 | 1.02689 | -38.0322 | 1.05000 | 0.95000 | 1.05000 | 0.95000
150028 | 'CHUKAR3C ' | 34.5000 | 1 | 15 | 1508 | 800 | 1.02971 | -37.6915 | 1.05000 | 0.95000 | 1.05000 | 0.95000
150029 | 'CHUKAR3G ' | 0.6300 | 2 | 15 | 1508 | 800 | 1.03000 | -35.8944 | 1.05000 | 0.95000 | 1.05000 | 0.95000
150030 | 'CHUKAR3S ' | 0.5500 | 2 | 15 | 1508 | 800 | 1.03000 | -37.3880 | 1.05000 | 0.95000 | 1.05000 | 0.95000
150031 | 'VAH KI ' | 230.0000 | 1 | 15 | 1504 | 80 | 1.00138 | -53.9301 | 1.05000 | 0.95000 | 1.05000 | 0.95000
150032 | 'CHUKAR4 ' | 34.5000 | 1 | 15 | 1508 | 800 | 1.02552 | -37.9425 | 1.05000 | 0.95000 | 1.05000 | 0.95000
150033 | 'CHUKAR4C ' | 34.5000 | 1 | 15 | 1508 | 800 | 1.03277 | -36.2805 | 1.05000 | 0.95000 | 1.05000 | 0.95000
150034 | 'CHUKAR4G ' | 0.6300 | 2 | 15 | 1508 | 800 | 1.03000 | -34.3530 | 1.05000 | 0.95000 | 1.05000 | 0.95000
150035 | 'CHUKAR4S ' | 0.5500 | 2 | 15 | 1508 | 800 | 1.03000 | -35.2711 | 1.05000 | 0.95000 | 1.05000 | 0.95000
150050 | 'SIDWINDR ' | 230.0000 | 1 | 15 | 1504 | 80 | 0.99551 | -66.4764 | 1.05000 | 0.95000 | 1.05000 | 0.95000
150133 | 'Q76_CPG G01 ' | 13.8000 | 4 | 15 | 1504 | 80 | 1.02000 | -62.0409 | 1.05000 | 0.95000 | 1.05000 | 0.95000
150134 | 'Q76_CPG G02 ' | 13.8000 | 4 | 15 | 1504 | 80 | 1.02000 | -62.0409 | 1.05000 | 0.95000 | 1.05000 | 0.95000
150135 | 'Q76_CPG G03 ' | 13.8000 | 4 | 15 | 1504 | 80 | 1.02000 | -62.0409 | 1.05000 | 0.95000 | 1.05000 | 0.95000
150136 | 'Q76_CPG G04 ' | 13.8000 | 4 | 15 | 1504 | 80 | 1.02000 | -62.0409 | 1.05000 | 0.95000 | 1.05000 | 0.95000
150137 | 'Q76_CPG G05 ' | 13.8000 | 4 | 15 | 1504 | 80 | 1.02000 | -62.0409 | 1.05000 | 0.95000 | 1.05000 | 0.95000
150138 | 'Q76_CPG G06 ' | 13.8000 | 4 | 15 | 1504 | 80 | 1.02000 | -62.0409 | 1.05000 | 0.95000 | 1.05000 | 0.95000
150139 | 'Q76_CPG G07 ' | 13.8000 | 4 | 15 | 1504 | 80 | 1.02000 | -62.0409 | 1.05000 | 0.95000 | 1.05000 | 0.95000
150140 | 'Q76_CPG G08 ' | 13.8000 | 4 | 15 | 1504 | 80 | 1.02000 | -62.0409 | 1.05000 | 0.95000 | 1.05000 | 0.95000
150141 | 'Q76_CPG G09 ' | 13.8000 | 4 | 15 | 1504 | 80 | 1.02000 | -62.0409 | 1.05000 | 0.95000 | 1.05000 | 0.95000
150142 | 'Q76_CPG G10 ' | 13.8000 | 4 | 15 | 1504 | 80 | 1.02000 | -62.0409 | 1.05000 | 0.95000 | 1.05000 | 0.95000
150143 | 'Q76_CPG G11 ' | 13.8000 | 4 | 15 | 1504 | 80 | 1.02000 | -62.0409 | 1.05000 | 0.95000 | 1.05000 | 0.95000
150144 | 'Q76_CPG G12 ' | 13.8000 | 4 | 15 | 1504 | 80 | 1.02000 | -62.0409 | 1.05000 | 0.95000 | 1.05000 | 0.95000
150145 | 'Q76_CPG G13 ' | 13.8000 | 4 | 15 | 1504 | 80 | 1.02000 | -62.0409 | 1.05000 | 0.95000 | 1.05000 | 0.95000
150146 | 'Q76_CPG G14 ' | 13.8000 | 4 | 15 | 1504 | 80 | 1.02000 | -62.0409 | 1.05000 | 0.95000 | 1.05000 | 0.95000
150147 | 'Q76_CPG G15 ' | 13.8000 | 4 | 15 | 1504 | 80 | 1.02000 | -62.0409 | 1.05000 | 0.95000 | 1.05000 | 0.95000
150148 | 'Q76_CPG G16 ' | 13.8000 | 4 | 15 | 1504 | 80 | 1.02000 | -62.0409 | 1.05000 | 0.95000 | 1.05000 | 0.95000
150150 | 'Q76_CPG_HV3 ' | 500.0000 | 1 | 15 | 1504 | 80 | 1.04561 | -56.4849 | 1.10000 | 1.00000 | 1.10000 | 1.00000
150155 | 'Q76_CPG_HV4 ' | 500.0000 | 4 | 15 | 1504 | 80 | 1.02000 | -57.1360 | 1.10000 | 1.00000 | 1.10000 | 1.00000
150194 | 'PRIKLYPR ' | 69.0000 | 1 | 15 | 1504 | 80 | 1.00904 | -68.4450 | 1.05000 | 0.95000 | 1.05000 | 0.95000
150223 | 'AGUAFR 8 ' | 13.8000 | 2 | 15 | 1504 | 80 | 1.00088 | -63.4534 | 1.05000 | 0.95000 | 1.05000 | 0.95000
150224 | 'AGUAFR 7 ' | 13.8000 | 2 | 15 | 1504 | 80 | 1.00088 | -63.4534 | 1.05000 | 0.95000 | 1.05000 | 0.95000
150225 | 'DBG-CT45 ' | 230.0000 | 1 | 15 | 1504 | 80 | 1.00660 | -54.4254 | 1.05000 | 0.95000 | 1.05000 | 0.95000
150227 | 'DBG-CT4 ' | 13.8000 | 2 | 15 | 1504 | 80 | 1.02000 | -51.1600 | 1.05000 | 0.95000 | 1.05000 | 0.95000
150228 | 'DBG-CT5 ' | 13.8000 | 2 | 15 | 1504 | 80 | 1.02000 | -51.1543 | 1.05000 | 0.95000 | 1.05000 | 0.95000
152011 | 'AF230BK5 ' | 230.0000 | 1 | 15 | 1504 | 80 | 1.00120 | -63.4051 | 1.05000 | 0.95000 | 1.05000 | 0.95000
152016 | 'AF230BK4 ' | 230.0000 | 1 | 15 | 1504 | 80 | 1.00088 | -63.4534 | 1.05000 | 0.95000 | 1.05000 | 0.95000
152075 | 'KYEB2CTR ' | 230.0000 | 1 | 15 | 1504 | 80 | 0.99453 | -66.2431 | 1.05000 | 0.95000 | 1.05000 | 0.95000
152142 | 'BROWNG2A ' | 12.4700 | 1 | 15 | 1500 | 80 | 0.98219 | -66.0420 | 1.05000 | 0.95000 | 1.05000 | 0.95000
152143 | 'BROWNG2B ' | 12.4700 | 1 | 15 | 1500 | 80 | 0.99876 | -66.0015 | 1.05000 | 0.95000 | 1.05000 | 0.95000
152734 | 'KYW_11LR ' | 230.0000 | 1 | 15 | 1504 | 80 | 1.00601 | -64.0803 | 1.05000 | 0.95000 | 1.05000 | 0.95000
153799 | 'DIMNDBAK ' | 230.0000 | 1 | 15 | 1500 | 80 | 0.99540 | -66.4974 | 1.05000 | 0.95000 | 1.05000 | 0.95000
154722 | 'Q55-HV ' | 230.0000 | 1 | 15 | 1504 | 80 | 0.99636 | -52.1595 | 1.05000 | 0.95000 | 1.05000 | 0.95000
154723 | 'Q55-LV ' | 34.5000 | 1 | 15 | 1504 | 80 | 1.00035 | -45.9461 | 1.05000 | 0.95000 | 1.05000 | 0.95000
154724 | 'Q55-TERT ' | 13.8000 | 1 | 15 | 1504 | 80 | 0.99883 | -52.4555 | 1.05000 | 0.95000 | 1.05000 | 0.95000
154726 | 'Q55PVCOL ' | 34.5000 | 2 | 15 | 1504 | 80 | 1.00200 | -45.8213 | 1.05000 | 0.95000 | 1.05000 | 0.95000
154727 | 'Q55-BSCOL ' | 34.5000 | 2 | 15 | 1504 | 80 | 1.00000 | -45.8745 | 1.05000 | 0.95000 | 1.05000 | 0.95000
154828 | 'GCLWL1_PVS ' | 0.6300 | 2 | 15 | 1508 | 80 | 1.00000 | -39.6808 | 1.05000 | 0.95000 | 1.05000 | 0.95000
154836 | 'GCLWL1_PVP ' | 34.5000 | 1 | 15 | 1508 | 80 | 0.99294 | -42.3930 | 1.05000 | 0.95000 | 1.05000 | 0.95000
154845 | 'FLATLAND ' | 230.0000 | 1 | 15 | 1508 | 80 | 1.00348 | -54.3094 | 1.05000 | 0.95000 | 1.05000 | 0.95000
154852 | 'FLND_PV ' | 34.5000 | 1 | 15 | 1508 | 80 | 1.00505 | -54.3137 | 1.05000 | 0.95000 | 1.05000 | 0.95000
154857 | 'FLATLAND ' | 34.5000 | 1 | 15 | 1508 | 80 | 1.00501 | -54.3119 | 1.05000 | 0.95000 | 1.05000 | 0.95000
154862 | 'FLND_ES ' | 34.5000 | 1 | 15 | 1508 | 80 | 1.00501 | -54.3119 | 1.05000 | 0.95000 | 1.05000 | 0.95000
154873 | 'FLND_PV ' | 0.5650 | 2 | 15 | 1508 | 80 | 1.00505 | -54.3137 | 1.05000 | 0.95000 | 1.05000 | 0.95000
154875 | 'FLND_E1 ' | 0.5650 | 2 | 15 | 1508 | 80 | 1.00501 | -54.3119 | 1.05000 | 0.95000 | 1.05000 | 0.95000
154877 | 'FLND_E2 ' | 0.5650 | 2 | 15 | 1508 | 80 | 1.00501 | -54.3119 | 1.05000 | 0.95000 | 1.05000 | 0.95000
154882 | 'FLND_T1 ' | 13.8000 | 1 | 15 | 1508 | 80 | 1.00513 | -54.3109 | 1.05000 | 0.95000 | 1.05000 | 0.95000
154926 | 'GCLCL_XA ' | 34.5000 | 1 | 15 | 1508 | 80 | 0.98738 | -42.2699 | 1.05000 | 0.95000 | 1.05000 | 0.95000
154934 | 'MES5A_PV2 ' | 34.5000 | 1 | 15 | 1508 | 137 | 1.01263 | -36.6520 | 1.05000 | 0.95000 | 1.05000 | 0.95000
154953 | 'MES5A_PV2 ' | 0.6300 | 2 | 15 | 1508 | 137 | 1.00000 | -33.9597 | 1.05000 | 0.95000 | 1.05000 | 0.95000
154975 | 'MES45A_LV ' | 34.5000 | 1 | 15 | 1508 | 137 | 1.01106 | -37.0947 | 1.05000 | 0.95000 | 1.05000 | 0.95000
154984 | 'MES5A_T ' | 13.8000 | 1 | 15 | 1508 | 137 | 1.02065 | -38.4025 | 1.05000 | 0.95000 | 1.05000 | 0.95000
155010 | 'MES5A_ES2 ' | 0.4800 | 2 | 15 | 1508 | 137 | 1.01106 | -37.0948 | 1.05000 | 0.95000 | 1.05000 | 0.95000
155011 | 'ANPP_Q09 ' | 500.0000 | 1 | 15 | 1500 | 80 | 1.05000 | -46.8412 | 1.10000 | 1.00000 | 1.10000 | 1.00000
155018 | 'ANPP_Q09_L1 ' | 34.5000 | 1 | 15 | 1500 | 80 | 0.97059 | -37.4458 | 1.05000 | 0.95000 | 1.05000 | 0.95000
155021 | 'CRE_PVCL ' | 34.5000 | 2 | 15 | 1500 | 80 | 0.97329 | -37.3414 | 1.05000 | 0.95000 | 1.05000 | 0.95000
155023 | 'ANPP_Q09_LM ' | 34.5000 | 4 | 15 | 1500 | 80 | 1.00000 | -37.1399 | 1.05000 | 0.95000 | 1.05000 | 0.95000
155036 | 'ANPP_Q09_T1 ' | 13.8000 | 1 | 15 | 1500 | 80 | 0.98225 | -42.2976 | 1.10000 | 0.95000 | 1.10000 | 0.95000
155064 | 'CRE_BSCL ' | 34.5000 | 2 | 15 | 1500 | 80 | 0.96295 | -33.6115 | 1.05000 | 0.95000 | 1.05000 | 0.95000
155076 | 'HAO_Q44_1B ' | 34.5000 | 1 | 15 | 1508 | 80 | 0.98604 | -46.6110 | 1.05000 | 0.95000 | 1.05000 | 0.95000
155085 | 'HAO_Q44_BS ' | 0.4800 | 2 | 15 | 1508 | 80 | 1.00000 | -45.7623 | 1.05000 | 0.95000 | 1.05000 | 0.95000
155151 | 'SRPQ63 ' | 230.0000 | 1 | 15 | 1504 | 80 | 0.99247 | -59.0874 | 1.05000 | 0.95000 | 1.05000 | 0.95000
155175 | 'SRPQ63_T ' | 13.8000 | 1 | 15 | 1504 | 80 | 0.99240 | -59.0873 | 1.05000 | 0.95000 | 1.05000 | 0.95000
155181 | 'SRPQ63_L ' | 34.5000 | 1 | 15 | 1504 | 80 | 0.99372 | -59.0892 | 1.05000 | 0.95000 | 1.05000 | 0.95000
155182 | 'SRPQ63_F ' | 34.5000 | 1 | 15 | 1504 | 80 | 0.99376 | -59.0919 | 1.05000 | 0.95000 | 1.05000 | 0.95000
155183 | 'SRPQ63_B ' | 0.6900 | 2 | 15 | 1504 | 80 | 0.99372 | -59.0892 | 1.05000 | 0.95000 | 1.05000 | 0.95000
155209 | 'SRPQ63_P ' | 0.6600 | 2 | 15 | 1504 | 80 | 0.99376 | -59.0919 | 1.05000 | 0.95000 | 1.05000 | 0.95000
155313 | 'MES4A_ES1 ' | 0.4800 | 2 | 15 | 1508 | 137 | 1.01106 | -37.0948 | 1.05000 | 0.95000 | 1.05000 | 0.95000
155314 | 'MES4A_PV1 ' | 0.6300 | 2 | 15 | 1508 | 137 | 1.01109 | -37.0966 | 1.05000 | 0.95000 | 1.05000 | 0.95000
155330 | 'MES5A_ES2 ' | 34.5000 | 1 | 15 | 1508 | 137 | 1.01106 | -37.0948 | 1.05000 | 0.95000 | 1.05000 | 0.95000
155331 | 'MES4A_ES1 ' | 34.5000 | 1 | 15 | 1508 | 137 | 1.01106 | -37.0948 | 1.05000 | 0.95000 | 1.05000 | 0.95000
155332 | 'MES4A_PV1 ' | 34.5000 | 1 | 15 | 1508 | 137 | 1.01109 | -37.0966 | 1.05000 | 0.95000 | 1.05000 | 0.95000
155339 | 'GCL_HB ' | 230.0000 | 1 | 15 | 1508 | 801 | 0.98657 | -40.8785 | 1.05000 | 0.95000 | 1.05000 | 0.95000
155344 | 'GCLEL_TB ' | 13.2700 | 1 | 15 | 1508 | 801 | 0.98786 | -39.6817 | 1.05000 | 0.95000 | 1.05000 | 0.95000
155345 | 'GCLEL_XB ' | 34.5000 | 1 | 15 | 1508 | 801 | 0.99200 | -50.0294 | 1.05000 | 0.95000 | 1.05000 | 0.95000
155359 | 'GCLEL_TA ' | 13.2700 | 1 | 15 | 1508 | 801 | 0.98786 | -39.6817 | 1.05000 | 0.95000 | 1.05000 | 0.95000
155368 | 'GCLEL_YA ' | 34.5000 | 1 | 15 | 1508 | 80 | 0.98712 | -42.4942 | 1.05000 | 0.95000 | 1.05000 | 0.95000
155415 | 'GCLEL_YB ' | 34.5000 | 1 | 15 | 1508 | 80 | 0.99238 | -50.1954 | 1.05000 | 0.95000 | 1.05000 | 0.95000
155429 | 'GCLEL_PVP ' | 34.5000 | 1 | 15 | 1508 | 80 | 0.99100 | -42.3186 | 1.05000 | 0.95000 | 1.05000 | 0.95000
155435 | 'GCLEL_PVS ' | 0.6300 | 2 | 15 | 1508 | 80 | 1.00000 | -39.6168 | 1.05000 | 0.95000 | 1.05000 | 0.95000
155436 | 'GCLCL_PVP ' | 34.5000 | 1 | 15 | 1508 | 80 | 0.99126 | -42.0935 | 1.05000 | 0.95000 | 1.05000 | 0.95000
155437 | 'GCLCL_PVS ' | 0.6300 | 2 | 15 | 1508 | 80 | 1.00000 | -39.3903 | 1.05000 | 0.95000 | 1.05000 | 0.95000
155442 | 'GCLWL2_PVP ' | 34.5000 | 1 | 15 | 1508 | 80 | 0.99319 | -42.1670 | 1.05000 | 0.95000 | 1.05000 | 0.95000
155449 | 'GCLWL2_PVS ' | 0.6300 | 2 | 15 | 1508 | 80 | 1.00000 | -39.4534 | 1.05000 | 0.95000 | 1.05000 | 0.95000
155450 | 'Q76_CPG500 ' | 500.0000 | 1 | 15 | 1504 | 80 | 1.04561 | -56.4849 | 1.10000 | 1.00000 | 1.10000 | 1.00000
155468 | 'Q76_CPG_HV1 ' | 500.0000 | 1 | 15 | 1504 | 80 | 1.04561 | -56.4849 | 1.10000 | 1.00000 | 1.10000 | 1.00000
155470 | 'Q76_CPG_HV2 ' | 500.0000 | 1 | 15 | 1504 | 80 | 1.04561 | -56.4849 | 1.10000 | 1.00000 | 1.10000 | 1.00000
156345 | 'Q49_HV ' | 230.0000 | 1 | 15 | 1504 | 80 | 0.99463 | -66.9490 | 1.05000 | 0.95000 | 1.05000 | 0.95000
156346 | 'Q49_MV ' | 34.5000 | 1 | 15 | 1504 | 80 | 0.99464 | -66.9490 | 1.05000 | 0.95000 | 1.05000 | 0.95000
156347 | 'Q49_ES-MV ' | 34.5000 | 1 | 15 | 1504 | 80 | 0.99464 | -66.9490 | 1.05000 | 0.95000 | 1.05000 | 0.95000
156348 | 'Q49_ES ' | 0.4800 | 2 | 15 | 1504 | 80 | 0.99464 | -66.9490 | 1.05000 | 0.95000 | 1.05000 | 0.95000
156354 | 'Q60_HV ' | 230.0000 | 1 | 15 | 1508 | 801 | 0.98777 | -63.9369 | 1.05000 | 0.95000 | 1.05000 | 0.95000
156355 | 'Q60_MV ' | 34.5000 | 1 | 15 | 1508 | 801 | 0.98869 | -63.9380 | 1.05000 | 0.95000 | 1.05000 | 0.95000
156356 | 'Q60_PV-MV ' | 34.5000 | 1 | 15 | 1508 | 801 | 0.98873 | -63.9411 | 1.05000 | 0.95000 | 1.05000 | 0.95000
156357 | 'Q60_ES-MV ' | 34.5000 | 1 | 15 | 1508 | 801 | 0.98870 | -63.9388 | 1.05000 | 0.95000 | 1.05000 | 0.95000
156358 | 'Q60_PV ' | 0.6000 | 2 | 15 | 1508 | 801 | 0.98873 | -63.9411 | 1.05000 | 0.95000 | 1.05000 | 0.95000
156359 | 'Q60_ES ' | 0.6300 | 2 | 15 | 1508 | 801 | 0.98870 | -63.9388 | 1.05000 | 0.95000 | 1.05000 | 0.95000
156360 | 'Q60_TERT1 ' | 13.8000 | 1 | 15 | 1508 | 801 | 0.98869 | -63.9374 | 1.05000 | 0.95000 | 1.05000 | 0.95000
156361 | 'Q60_TERT2 ' | 13.8000 | 1 | 15 | 1508 | 801 | 0.98869 | -63.9374 | 1.05000 | 0.95000 | 1.05000 | 0.95000
156376 | 'HVQ27 ' | 500.0000 | 1 | 15 | 1508 | 80 | 1.05293 | -43.7275 | 1.10000 | 1.00000 | 1.10000 | 1.00000
156377 | 'HVQ27_LV1 ' | 34.5000 | 1 | 15 | 1508 | 80 | 1.00490 | -39.2074 | 1.05000 | 0.95000 | 1.05000 | 0.95000
156378 | 'HVQ27_LV2 ' | 34.5000 | 1 | 15 | 1508 | 80 | 1.00636 | -39.5561 | 1.05000 | 0.95000 | 1.05000 | 0.95000
156379 | 'HVQ27_ES1 ' | 34.5000 | 2 | 15 | 1508 | 80 | 1.00493 | -39.2082 | 1.05000 | 0.95000 | 1.05000 | 0.95000
156380 | 'HVQ27_ES2 ' | 34.5000 | 2 | 15 | 1508 | 80 | 1.00639 | -39.5569 | 1.05000 | 0.95000 | 1.05000 | 0.95000
156381 | 'HVQ27_PV1 ' | 34.5000 | 2 | 15 | 1508 | 80 | 1.00144 | -37.0295 | 1.05000 | 0.95000 | 1.05000 | 0.95000
156382 | 'HVQ27_PV2 ' | 34.5000 | 2 | 15 | 1508 | 80 | 1.00221 | -37.5250 | 1.05000 | 0.95000 | 1.05000 | 0.95000
156394 | 'SRP_Q98 ' | 69.0000 | 1 | 15 | 1576 | 80 | 1.03400 | -70.2624 | 1.05000 | 0.98000 | 1.05000 | 0.98000
156395 | 'Q98_G1 ' | 13.8000 | 2 | 15 | 1576 | 80 | 1.00000 | -65.3285 | 1.05000 | 0.95000 | 1.05000 | 0.95000
156396 | 'Q98_G2 ' | 13.8000 | 2 | 15 | 1576 | 80 | 1.00000 | -65.3285 | 1.05000 | 0.95000 | 1.05000 | 0.95000
156488 | 'ANPP_Q09_T2 ' | 13.8000 | 1 | 15 | 1500 | 80 | 0.98199 | -42.2138 | 1.10000 | 0.95000 | 1.10000 | 0.95000
156489 | 'SCOTT_T2 ' | 13.8000 | 1 | 15 | 1504 | 80 | 0.99574 | -65.3300 | 1.05000 | 0.95000 | 1.05000 | 0.95000
156490 | 'SILVERT2 ' | 115.0000 | 1 | 15 | 1506 | 80 | 1.01260 | -64.3654 | 1.05000 | 0.95000 | 1.05000 | 0.95000
156492 | 'SCOTT_T3 ' | 13.8000 | 1 | 15 | 1504 | 80 | 0.99524 | -65.4540 | 1.05000 | 0.95000 | 1.05000 | 0.95000
156494 | 'ANPP_Q09_T3 ' | 13.8000 | 1 | 15 | 1500 | 80 | 0.98199 | -42.2138 | 1.10000 | 0.95000 | 1.10000 | 0.95000
156570 | 'THUNDRST-S ' | 69.0000 | 1 | 15 | 1535 | 80 | 1.00528 | -75.2362 | 1.05000 | 0.95000 | 1.05000 | 0.95000
156571 | 'HENSHAW_E ' | 69.0000 | 1 | 15 | 1560 | 80 | 1.01018 | -70.1831 | 1.05000 | 0.95000 | 1.05000 | 0.95000
156572 | 'HENSHAW_W ' | 69.0000 | 1 | 15 | 1561 | 80 | 1.01016 | -70.1750 | 1.05000 | 0.95000 | 1.05000 | 0.95000
159000 | 'MESSOLAR ' | 230.0000 | 1 | 15 | 1508 | 137 | 1.03323 | -39.9415 | 1.05000 | 0.95000 | 1.05000 | 0.95000
159002 | 'MES2_TWP ' | 230.0000 | 4 | 15 | 1508 | 137 | 1.03000 | -36.6439 | 1.05000 | 0.95000 | 1.05000 | 0.95000
159004 | 'MES1_SUB ' | 34.5000 | 1 | 15 | 1508 | 137 | 1.02513 | -35.2109 | 1.05000 | 0.95000 | 1.05000 | 0.95000
159005 | 'MES1_FDR ' | 34.5000 | 1 | 15 | 1508 | 137 | 1.02912 | -35.0547 | 1.05000 | 0.95000 | 1.05000 | 0.95000
159006 | 'MES2_SUB ' | 34.5000 | 1 | 15 | 1508 | 137 | 1.01645 | -32.6544 | 1.05000 | 0.95000 | 1.05000 | 0.95000
159007 | 'MES2_FDR ' | 34.5000 | 1 | 15 | 1508 | 137 | 1.01873 | -32.4875 | 1.05000 | 0.95000 | 1.05000 | 0.95000
159008 | 'MES3_SUB ' | 34.5000 | 1 | 15 | 1508 | 137 | 1.02447 | -35.2130 | 1.05000 | 0.95000 | 1.05000 | 0.95000
159009 | 'MES3_FDR ' | 34.5000 | 1 | 15 | 1508 | 137 | 1.02896 | -33.8582 | 1.05000 | 0.95000 | 1.05000 | 0.95000
159010 | 'MES1_TER1 ' | 13.8000 | 1 | 15 | 1508 | 137 | 1.02406 | -34.7343 | 1.05000 | 0.95000 | 1.05000 | 0.95000
159011 | 'MES2_TER1 ' | 13.8000 | 4 | 15 | 1508 | 137 | 1.03000 | 0.0000 | 1.05000 | 0.95000 | 1.05000 | 0.95000
159012 | 'MES3_TER1 ' | 13.8000 | 1 | 15 | 1508 | 137 | 1.02334 | -34.7366 | 1.05000 | 0.95000 | 1.05000 | 0.95000
159013 | 'MES1_1_85 ' | 0.4200 | 2 | 15 | 1508 | 137 | 1.03000 | -33.3392 | 1.05000 | 0.95000 | 1.05000 | 0.95000
159014 | 'MES2_1_55 ' | 0.4200 | 2 | 15 | 1508 | 137 | 1.03000 | -29.6871 | 1.05000 | 0.95000 | 1.05000 | 0.95000
159015 | 'MES3_1_84 ' | 0.4200 | 2 | 15 | 1508 | 137 | 1.03000 | -32.0073 | 1.05000 | 0.95000 | 1.05000 | 0.95000
159030 | 'SANDSTONE ' | 115.0000 | 1 | 15 | 1506 | 80 | 1.00025 | -65.6864 | 1.05000 | 0.95000 | 1.05000 | 0.95000
159031 | 'SANDSTON1 ' | 115.0000 | 1 | 15 | 1508 | 801 | 1.00040 | -65.5710 | 1.05000 | 0.95000 | 1.05000 | 0.95000
159032 | 'SANDSTON1 ' | 34.5000 | 1 | 15 | 1508 | 801 | 1.01152 | -61.5273 | 1.05000 | 0.95000 | 1.05000 | 0.95000
159033 | 'SANDSTON2 ' | 34.5000 | 1 | 15 | 1508 | 801 | 1.01511 | -61.3943 | 1.05000 | 0.95000 | 1.05000 | 0.95000
159034 | 'SANDSTONE ' | 0.8000 | 2 | 15 | 1508 | 801 | 1.03000 | -58.3469 | 1.05000 | 0.95000 | 1.05000 | 0.95000
159035 | 'COCHRAN ' | 115.0000 | 1 | 15 | 1506 | 80 | 1.00382 | -65.0509 | 1.05000 | 0.95000 | 1.05000 | 0.95000
159036 | 'COCHRAN ' | 13.8000 | 1 | 15 | 1508 | 801 | 0.98758 | -56.7240 | 1.05000 | 0.95000 | 1.05000 | 0.95000
159037 | 'COCHRAN ' | 34.5000 | 1 | 15 | 1508 | 801 | 0.98838 | -57.7246 | 1.05000 | 0.95000 | 1.05000 | 0.95000
159038 | 'COCHRAN2 ' | 34.5000 | 1 | 15 | 1508 | 801 | 0.99398 | -57.3802 | 1.05000 | 0.95000 | 1.05000 | 0.95000
159039 | 'COCHRAN ' | 0.3800 | 2 | 15 | 1508 | 801 | 1.00000 | -54.1056 | 1.05000 | 0.95000 | 1.05000 | 0.95000
159041 | 'ELEVENMILE ' | 230.0000 | 1 | 15 | 1504 | 801 | 0.99993 | -53.9194 | 1.05000 | 0.95000 | 1.05000 | 0.95000
159043 | 'ELEVENMILE ' | 34.5000 | 1 | 15 | 1508 | 801 | 1.02728 | -49.8892 | 1.05000 | 0.95000 | 1.05000 | 0.95000
159044 | 'ELEVENMILE ' | 13.8000 | 1 | 15 | 1508 | 801 | 1.02592 | -51.2589 | 1.05000 | 0.95000 | 1.05000 | 0.95000
159045 | 'ELEVENMILE1 ' | 34.5000 | 1 | 15 | 1508 | 801 | 1.03247 | -49.5517 | 1.05000 | 0.95000 | 1.05000 | 0.95000
159046 | 'ELEVENMILEPV' | 0.6900 | 2 | 15 | 1508 | 801 | 1.03000 | -46.7971 | 1.05000 | 0.95000 | 1.05000 | 0.95000
159047 | 'ELEVENMILEBS' | 0.4800 | 2 | 15 | 1508 | 801 | 1.03000 | -49.6336 | 1.05000 | 0.95000 | 1.05000 | 0.95000
159048 | 'CHUKAR1 ' | 34.5000 | 1 | 15 | 1508 | 800 | 0.99323 | -36.4234 | 1.05000 | 0.95000 | 1.05000 | 0.95000
159049 | 'CHUKAR ' | 34.5000 | 2 | 15 | 1508 | 800 | 1.00000 | -35.9615 | 1.05000 | 0.95000 | 1.05000 | 0.95000
159970 | 'GILARIVR ' | 500.0000 | 1 | 15 | 1500 | 80 | 1.05933 | -45.1259 | 1.10000 | 1.00000 | 1.10000 | 1.00000
159971 | 'GIL-CT1A ' | 18.0000 | 2 | 15 | 1500 | 80 | 1.04000 | -38.4900 | 1.05000 | 0.95000 | 1.05000 | 0.95000
159972 | 'GIL-CT1B ' | 18.0000 | 2 | 15 | 1500 | 80 | 1.04000 | -38.4587 | 1.05000 | 0.95000 | 1.05000 | 0.95000
159973 | 'GIL-CT2A ' | 18.0000 | 2 | 15 | 1500 | 79 | 1.04000 | -39.0408 | 1.05000 | 0.95000 | 1.05000 | 0.95000
159974 | 'GIL-CT2B ' | 18.0000 | 2 | 15 | 1500 | 79 | 1.04000 | -39.0697 | 1.05000 | 0.95000 | 1.05000 | 0.95000
159975 | 'GIL-CT3A ' | 18.0000 | 2 | 15 | 1500 | 79 | 1.04000 | -39.0352 | 1.05000 | 0.95000 | 1.05000 | 0.95000
159976 | 'GIL-CT3B ' | 18.0000 | 2 | 15 | 1500 | 79 | 1.04000 | -39.0754 | 1.05000 | 0.95000 | 1.05000 | 0.95000
159977 | 'GIL-CT4A ' | 18.0000 | 2 | 15 | 1500 | 80 | 1.04000 | -38.4823 | 1.05000 | 0.95000 | 1.05000 | 0.95000
159978 | 'GIL-CT4B ' | 18.0000 | 2 | 15 | 1500 | 80 | 1.04000 | -38.4513 | 1.05000 | 0.95000 | 1.05000 | 0.95000
159979 | 'GIL-ST1C ' | 18.0000 | 2 | 15 | 1500 | 80 | 1.04000 | -37.5653 | 1.05000 | 0.95000 | 1.05000 | 0.95000
159980 | 'GIL-ST2C ' | 18.0000 | 2 | 15 | 1500 | 79 | 1.04000 | -38.2840 | 1.05000 | 0.95000 | 1.05000 | 0.95000
159981 | 'GIL-ST3C ' | 18.0000 | 2 | 15 | 1500 | 79 | 1.03200 | -38.2180 | 1.05000 | 0.95000 | 1.05000 | 0.95000
159982 | 'GIL-ST4C ' | 18.0000 | 2 | 15 | 1500 | 80 | 1.04000 | -37.1746 | 1.05000 | 0.95000 | 1.05000 | 0.95000
159997 | 'PL-RCTR1 ' | 500.0000 | 1 | 15 | 1500 | 80 | 1.05580 | -44.2017 | 1.10000 | 1.00000 | 1.10000 | 1.00000
159998 | 'PL-RCTR2 ' | 500.0000 | 1 | 15 | 1500 | 80 | 1.05579 | -44.1960 | 1.10000 | 1.00000 | 1.10000 | 1.00000
159999 | 'PL-RCTR3 ' | 500.0000 | 1 | 15 | 1500 | 80 | 1.05577 | -44.1949 | 1.10000 | 1.00000 | 1.10000 | 1.00000
160101 | 'ASARCO ' | 138.0000 | 1 | 16 | 160 | 79 | 1.02777 | -62.9753 | 1.05000 | 0.95000 | 1.05000 | 0.95000
160102 | 'CANOA_RANCH ' | 138.0000 | 1 | 16 | 160 | 79 | 1.02185 | -64.6486 | 1.05000 | 0.95000 | 1.05000 | 0.95000
160103 | 'CIENEGA ' | 138.0000 | 1 | 16 | 160 | 79 | 1.02063 | -63.9150 | 1.05000 | 0.95000 | 1.05000 | 0.95000
160104 | 'CLEAR ' | 138.0000 | 1 | 16 | 160 | 79 | 1.02295 | -64.9184 | 1.05000 | 0.95000 | 1.05000 | 0.95000
160105 | 'CORONA ' | 138.0000 | 1 | 16 | 160 | 79 | 1.02311 | -64.2494 | 1.05000 | 0.95000 | 1.05000 | 0.95000
160106 | 'CRAYCROFT ' | 138.0000 | 1 | 16 | 160 | 79 | 1.02220 | -68.1632 | 1.05000 | 0.95000 | 1.05000 | 0.95000
160107 | 'CYPRUS ' | 138.0000 | 1 | 16 | 160 | 79 | 1.02276 | -65.0949 | 1.05000 | 0.95000 | 1.05000 | 0.95000
160108 | 'DELCERRO ' | 138.0000 | 1 | 16 | 160 | 79 | 1.02259 | -65.2833 | 1.05000 | 0.95000 | 1.05000 | 0.95000
160109 | 'DMP_CENTRAL ' | 138.0000 | 1 | 16 | 160 | 79 | 1.02167 | -65.1410 | 1.05000 | 0.95000 | 1.05000 | 0.95000
160110 | 'DMP_EXP ' | 138.0000 | 4 | 16 | 160 | 79 | 1.00000 | -80.2695 | 1.05000 | 0.95000 | 1.05000 | 0.95000
160111 | 'DMP_NORTH ' | 138.0000 | 1 | 16 | 160 | 79 | 1.02159 | -65.1101 | 1.05000 | 0.95000 | 1.05000 | 0.95000
160112 | 'DREXEL ' | 138.0000 | 1 | 16 | 160 | 79 | 1.02413 | -65.1131 | 1.05000 | 0.95000 | 1.05000 | 0.95000
160113 | 'EAST_LOOP_N ' | 138.0000 | 1 | 16 | 160 | 79 | 1.02364 | -67.7719 | 1.05000 | 0.95000 | 1.05000 | 0.95000
160114 | 'EAST_LOOP_S ' | 138.0000 | 1 | 16 | 160 | 79 | 1.02342 | -67.7604 | 1.05000 | 0.95000 | 1.05000 | 0.95000
160116 | 'FT_HUACHUCA ' | 138.0000 | 1 | 16 | 160 | 79 | 1.02038 | -55.7002 | 1.05000 | 0.95000 | 1.05000 | 0.95000
160117 | 'GREEN_VALLEY' | 138.0000 | 1 | 16 | 160 | 79 | 1.02131 | -64.3247 | 1.05000 | 0.95000 | 1.05000 | 0.95000
160118 | 'HARRISON ' | 138.0000 | 1 | 16 | 160 | 79 | 1.02232 | -68.0944 | 1.05000 | 0.95000 | 1.05000 | 0.95000
160119 | 'HARTT ' | 138.0000 | 1 | 16 | 160 | 79 | 1.02393 | -63.6755 | 1.05000 | 0.95000 | 1.05000 | 0.95000
160120 | 'IRVINGTON ' | 138.0000 | 1 | 16 | 160 | 79 | 1.02373 | -64.7138 | 1.05000 | 0.95000 | 1.05000 | 0.95000
160121 | 'IRVMID3 ' | 138.0000 | 1 | 16 | 160 | 79 | 0.99270 | -62.1934 | 1.05000 | 0.95000 | 1.05000 | 0.95000
160122 | 'IRVMID4 ' | 138.0000 | 1 | 16 | 160 | 79 | 1.01840 | -62.2218 | 1.05000 | 0.95000 | 1.05000 | 0.95000
160123 | 'KINO ' | 138.0000 | 1 | 16 | 160 | 79 | 1.02334 | -65.4998 | 1.05000 | 0.95000 | 1.05000 | 0.95000
160124 | 'LA_CANADA ' | 138.0000 | 1 | 16 | 160 | 79 | 1.02183 | -66.3633 | 1.05000 | 0.95000 | 1.05000 | 0.95000
160125 | 'LOS_REALES ' | 138.0000 | 1 | 16 | 160 | 79 | 1.02237 | -64.5895 | 1.05000 | 0.95000 | 1.05000 | 0.95000
160126 | 'MARANA ' | 138.0000 | 1 | 16 | 160 | 79 | 1.02228 | -61.0072 | 1.05000 | 0.95000 | 1.05000 | 0.95000
160128 | 'MIDVALE ' | 138.0000 | 1 | 16 | 160 | 79 | 1.02154 | -65.4563 | 1.05000 | 0.95000 | 1.05000 | 0.95000
160129 | 'NARANJA ' | 138.0000 | 1 | 16 | 160 | 79 | 1.02083 | -64.4835 | 1.05000 | 0.95000 | 1.05000 | 0.95000
160130 | 'NORTH_EAST_E' | 138.0000 | 1 | 16 | 160 | 79 | 1.02499 | -67.6119 | 1.05000 | 0.95000 | 1.05000 | 0.95000
160131 | 'NORTH_EAST_W' | 138.0000 | 1 | 16 | 160 | 79 | 1.02486 | -67.6247 | 1.05000 | 0.95000 | 1.05000 | 0.95000
160132 | 'NORTH_LOOP ' | 138.0000 | 1 | 16 | 160 | 79 | 1.02202 | -62.6809 | 1.05000 | 0.95000 | 1.05000 | 0.95000
160133 | 'ORANGE_GROVE' | 138.0000 | 1 | 16 | 160 | 79 | 1.02348 | -66.7569 | 1.05000 | 0.95000 | 1.05000 | 0.95000
160134 | 'PANTANO ' | 138.0000 | 1 | 16 | 160 | 79 | 1.02322 | -67.0629 | 1.05000 | 0.95000 | 1.05000 | 0.95000
160135 | 'CISNE ' | 138.0000 | 1 | 16 | 160 | 79 | 1.02515 | -63.0903 | 1.05000 | 0.95000 | 1.05000 | 0.95000
160136 | 'RANCHO_VISTO' | 138.0000 | 1 | 16 | 160 | 79 | 1.01985 | -65.9631 | 1.05000 | 0.95000 | 1.05000 | 0.95000
160138 | 'RB_WILMOT ' | 138.0000 | 1 | 16 | 160 | 79 | 1.02429 | -62.7382 | 1.05000 | 0.95000 | 1.05000 | 0.95000
160139 | 'RILLITO ' | 138.0000 | 1 | 16 | 160 | 79 | 1.02364 | -66.8151 | 1.05000 | 0.95000 | 1.05000 | 0.95000
160140 | 'ROBERTS ' | 138.0000 | 1 | 16 | 160 | 79 | 1.02195 | -68.1511 | 1.05000 | 0.95000 | 1.05000 | 0.95000
160142 | 'SPANIS_TRAIL' | 138.0000 | 1 | 16 | 160 | 79 | 1.01994 | -67.4828 | 1.05000 | 0.95000 | 1.05000 | 0.95000
160143 | 'SANTA_CRUZ ' | 138.0000 | 1 | 16 | 160 | 79 | 1.02080 | -65.4987 | 1.05000 | 0.95000 | 1.05000 | 0.95000
160144 | 'SNYDER ' | 138.0000 | 1 | 16 | 160 | 79 | 1.02169 | -68.3956 | 1.05000 | 0.95000 | 1.05000 | 0.95000
160145 | 'SONORAN ' | 138.0000 | 1 | 16 | 160 | 79 | 1.02404 | -63.4787 | 1.05000 | 0.95000 | 1.05000 | 0.95000
160146 | 'SOUTH ' | 138.0000 | 1 | 16 | 160 | 79 | 1.02771 | -62.9745 | 1.05000 | 0.95000 | 1.05000 | 0.95000
160149 | 'TORO ' | 138.0000 | 4 | 16 | 160 | 79 | 1.00000 | 3.9181 | 1.05000 | 0.95000 | 1.05000 | 0.95000
160150 | 'TORTOLITA ' | 138.0000 | 1 | 16 | 160 | 79 | 1.02504 | -58.7433 | 1.05000 | 0.95000 | 1.05000 | 0.95000
160151 | 'TUCSON ' | 138.0000 | 1 | 16 | 160 | 79 | 1.02145 | -65.3446 | 1.05000 | 0.95000 | 1.05000 | 0.95000
160152 | 'TWENTYSECOND' | 138.0000 | 1 | 16 | 160 | 79 | 1.02235 | -66.3636 | 1.05000 | 0.95000 | 1.05000 | 0.95000
160153 | 'VINE ' | 138.0000 | 1 | 16 | 160 | 79 | 1.02121 | -65.5528 | 1.05000 | 0.95000 | 1.05000 | 0.95000
160154 | 'VAIL ' | 138.0000 | 1 | 16 | 160 | 79 | 1.02694 | -61.6910 | 1.05000 | 0.95000 | 1.05000 | 0.95000
160155 | 'VAIL2 ' | 138.0000 | 4 | 16 | 160 | 79 | 1.00000 | -78.6456 | 1.05000 | 0.95000 | 1.05000 | 0.95000
160156 | 'WEST_INA ' | 138.0000 | 1 | 16 | 160 | 79 | 1.02216 | -64.9703 | 1.05000 | 0.95000 | 1.05000 | 0.95000
160157 | 'WILMOT_HV1 ' | 138.0000 | 1 | 16 | 160 | 79 | 1.02514 | -63.0734 | 1.05000 | 0.95000 | 1.05000 | 0.95000
160158 | 'WILMOT_HV2 ' | 138.0000 | 1 | 16 | 160 | 79 | 1.02514 | -63.0564 | 1.05000 | 0.95000 | 1.05000 | 0.95000
160161 | 'AJO_MOBILE ' | 138.0000 | 4 | 16 | 160 | 79 | 1.00000 | 4.0079 | 1.05000 | 0.95000 | 1.05000 | 0.95000
160162 | 'PATRIOT_TEP ' | 138.0000 | 1 | 16 | 160 | 79 | 1.02243 | -66.8484 | 1.05000 | 0.95000 | 1.05000 | 0.95000
160163 | 'LAGODELORO ' | 138.0000 | 1 | 16 | 160 | 79 | 1.01976 | -66.3309 | 1.05000 | 0.95000 | 1.05000 | 0.95000
160164 | 'OLSEN ' | 138.0000 | 1 | 16 | 160 | 79 | 1.02271 | -65.5466 | 1.05000 | 0.95000 | 1.05000 | 0.95000
160165 | 'SEARSWILMOT ' | 138.0000 | 1 | 16 | 160 | 79 | 1.02124 | -67.2210 | 1.05000 | 0.95000 | 1.05000 | 0.95000
160166 | 'PORT_TEP ' | 138.0000 | 4 | 16 | 160 | 79 | 1.00000 | -19.3298 | 1.05000 | 0.95000 | 1.05000 | 0.95000
160170 | 'BOPP_DONALD ' | 138.0000 | 1 | 16 | 160 | 79 | 1.02096 | -65.6887 | 1.05000 | 0.95000 | 1.05000 | 0.95000
160171 | 'TEPTDA ' | 138.0000 | 1 | 16 | 160 | 79 | 1.02266 | -65.1537 | 1.05000 | 0.95000 | 1.05000 | 0.95000
160172 | 'COTTONWOOD ' | 138.0000 | 1 | 16 | 160 | 79 | 1.02087 | -65.4869 | 1.05000 | 0.95000 | 1.05000 | 0.95000
160173 | 'TEPTB ' | 138.0000 | 1 | 16 | 160 | 79 | 1.02210 | -63.9802 | 1.05000 | 0.95000 | 1.05000 | 0.95000
160200 | 'TORTOLITA ' | 230.0000 | 1 | 16 | 160 | 79 | 1.00800 | -57.4231 | 1.06000 | 0.95000 | 1.06000 | 0.95000
160201 | 'DMP ' | 230.0000 | 1 | 16 | 160 | 79 | 1.01709 | -63.4470 | 1.05000 | 0.95000 | 1.05000 | 0.95000
160202 | 'VAIL ' | 230.0000 | 1 | 16 | 160 | 79 | 1.02499 | -60.8104 | 1.05000 | 0.95000 | 1.05000 | 0.95000
160300 | 'CORONADO ' | 345.0000 | 1 | 16 | 160 | 79 | 1.04100 | -44.7612 | 1.05000 | 0.95000 | 1.05000 | 0.95000
160301 | 'GREENLEE ' | 345.0000 | 1 | 16 | 160 | 79 | 1.03134 | -52.4172 | 1.05000 | 0.95000 | 1.05000 | 0.95000
160302 | 'MCKINLEY ' | 345.0000 | 1 | 16 | 160 | 79 | 1.02794 | -40.1692 | 1.05000 | 0.95000 | 1.05000 | 0.95000
160304 | 'PINAL_WEST ' | 345.0000 | 1 | 16 | 160 | 79 | 1.01768 | -53.2297 | 1.05000 | 0.95000 | 1.05000 | 0.95000
160305 | 'SOUTH ' | 345.0000 | 1 | 16 | 160 | 79 | 1.02583 | -60.8788 | 1.05000 | 0.95000 | 1.05000 | 0.95000
160306 | 'SPRINGRVILLE' | 345.0000 | 1 | 16 | 160 | 79 | 1.03682 | -42.4019 | 1.05000 | 0.95000 | 1.05000 | 0.95000
160308 | 'VAIL ' | 345.0000 | 1 | 16 | 160 | 79 | 1.02530 | -60.2175 | 1.05000 | 0.95000 | 1.05000 | 0.95000
160310 | 'WESTWING ' | 345.0000 | 1 | 16 | 160 | 79 | 1.00582 | -54.4843 | 1.05000 | 0.95000 | 1.05000 | 0.95000
160312 | 'WINCHESTER ' | 345.0000 | 1 | 16 | 160 | 79 | 1.03040 | -59.5774 | 1.05000 | 0.95000 | 1.05000 | 0.95000
160314 | 'CW ' | 345.0000 | 1 | 16 | 160 | 79 | 1.03741 | -44.8395 | 1.05000 | 0.95000 | 1.05000 | 0.95000
160315 | 'CW_POI ' | 345.0000 | 1 | 16 | 160 | 79 | 1.03740 | -44.8436 | 1.05000 | 0.95000 | 1.05000 | 0.95000
160316 | 'OSO_HV1 ' | 345.0000 | 1 | 16 | 169 | 79 | 1.02344 | -49.3372 | 1.10000 | 0.90000 | 1.10000 | 0.90000
160400 | 'AVALON_47 ' | 47.2000 | 1 | 16 | 160 | 79 | 1.00000 | -67.5053 | 1.05000 | 0.95000 | 1.05000 | 0.95000
160401 | 'AVALON_34_1 ' | 34.5000 | 1 | 16 | 160 | 79 | 0.99215 | -63.2315 | 1.05000 | 0.95000 | 1.05000 | 0.95000
160402 | 'AVALON_34_2 ' | 34.5000 | 1 | 16 | 160 | 79 | 0.99332 | -63.1760 | 1.05000 | 0.95000 | 1.05000 | 0.95000
160404 | 'CYPRUS_SM ' | 47.2000 | 1 | 16 | 160 | 79 | 1.04499 | -65.0949 | 1.05000 | 0.95000 | 1.05000 | 0.95000
160405 | 'DMP ' | 47.2000 | 1 | 16 | 160 | 79 | 1.04617 | -68.2255 | 1.05000 | 0.95000 | 1.05000 | 0.95000
160406 | 'EAST_LOOP ' | 47.2000 | 1 | 16 | 160 | 79 | 1.03971 | -70.0219 | 1.05000 | 0.95000 | 1.05000 | 0.95000
160409 | 'FT_HUACHUCA ' | 47.2000 | 1 | 16 | 160 | 79 | 0.96467 | -57.2520 | 1.05000 | 0.95000 | 1.05000 | 0.95000
160410 | 'GREATERVILLE' | 47.2000 | 4 | 16 | 160 | 79 | 1.00000 | 76.5633 | 1.05000 | 0.95000 | 1.05000 | 0.95000
160411 | 'IRVINGTON ' | 47.2000 | 1 | 16 | 160 | 79 | 1.01309 | -67.0970 | 1.05000 | 0.95000 | 1.05000 | 0.95000
160412 | 'MACHOSPRINGS' | 34.5000 | 1 | 16 | 169 | 79 | 1.02427 | -45.8717 | 1.05000 | 0.95000 | 1.05000 | 0.95000
160413 | 'AVRA_VLY_1 ' | 47.2000 | 1 | 16 | 160 | 79 | 1.01131 | -60.9840 | 1.05000 | 0.95000 | 1.05000 | 0.95000
160414 | 'AVRA_VLY_2 ' | 34.5000 | 1 | 16 | 160 | 79 | 0.98708 | -60.1113 | 1.05000 | 0.95000 | 1.05000 | 0.95000
160416 | 'NORTH_LOOP2 ' | 47.2000 | 1 | 16 | 160 | 79 | 1.01331 | -63.8853 | 1.05000 | 0.95000 | 1.05000 | 0.95000
160417 | 'NORTH_EAST_4' | 47.1992 | 1 | 16 | 160 | 79 | 1.04455 | -71.5302 | 1.05000 | 0.95000 | 1.05000 | 0.95000
160418 | 'NORTH_EAST_2' | 47.2000 | 1 | 16 | 160 | 79 | 1.02150 | -71.1544 | 1.05000 | 0.95000 | 1.05000 | 0.95000
160419 | 'REDHORSE ' | 34.5000 | 1 | 16 | 160 | 79 | 1.01360 | -54.9724 | 1.05000 | 0.95000 | 1.05000 | 0.95000
160420 | 'REDHORSE_EXP' | 34.5000 | 1 | 16 | 160 | 79 | 1.04084 | -53.8810 | 1.05000 | 0.95000 | 1.05000 | 0.95000
160421 | 'REDHORSE_SG ' | 34.5000 | 1 | 16 | 160 | 79 | 1.03379 | -51.0667 | 1.05000 | 0.95000 | 1.05000 | 0.95000
160422 | 'REDHORSE_WG ' | 34.5000 | 1 | 16 | 160 | 79 | 1.03184 | -53.8273 | 1.05000 | 0.95000 | 1.05000 | 0.95000
160425 | 'SOUTH ' | 47.2000 | 2 | 16 | 160 | 79 | 0.99568 | -67.7531 | 1.05000 | 0.95000 | 1.05000 | 0.95000
160426 | 'TUCSON ' | 47.2000 | 1 | 16 | 160 | 79 | 1.04468 | -70.0524 | 1.05000 | 0.95000 | 1.05000 | 0.95000
160427 | 'WESTWING1 ' | 34.5000 | 1 | 16 | 160 | 79 | 1.00627 | -54.4477 | 1.05000 | 0.95000 | 1.05000 | 0.95000
160428 | 'WILMOT_BT_M ' | 34.5000 | 1 | 16 | 160 | 79 | 1.03222 | -57.3639 | 1.05000 | 0.95000 | 1.05000 | 0.95000
160429 | 'WILMOT_MV1 ' | 34.5000 | 1 | 16 | 160 | 79 | 1.03220 | -57.3687 | 1.05000 | 0.95000 | 1.05000 | 0.95000
160430 | 'WILMOT_PV_M ' | 34.5000 | 1 | 16 | 160 | 79 | 1.03221 | -57.3568 | 1.05000 | 0.95000 | 1.05000 | 0.95000
160431 | 'CW_1 ' | 34.5000 | 1 | 16 | 160 | 79 | 1.01686 | -43.0097 | 1.05000 | 0.95000 | 1.05000 | 0.95000
160432 | 'CW_2 ' | 34.5000 | 1 | 16 | 160 | 79 | 1.01600 | -43.1941 | 1.05000 | 0.95000 | 1.05000 | 0.95000
160433 | 'SONORAN1 ' | 47.2000 | 1 | 16 | 160 | 79 | 1.02090 | -64.2373 | 1.05000 | 0.95000 | 1.05000 | 0.95000
160434 | 'AVRA_VLY_3 ' | 34.5000 | 1 | 16 | 160 | 79 | 0.98902 | -60.0604 | 1.05000 | 0.95000 | 1.05000 | 0.95000
160436 | 'OSO_MV1 ' | 34.5000 | 1 | 16 | 169 | 79 | 1.00626 | -47.6753 | 1.10000 | 0.90000 | 1.10000 | 0.90000
160437 | 'OSO_MV2 ' | 34.5000 | 1 | 16 | 169 | 79 | 1.00673 | -47.7368 | 1.10000 | 0.90000 | 1.10000 | 0.90000
160438 | 'OSO_MVG11 ' | 34.5000 | 1 | 16 | 169 | 79 | 1.00000 | -45.8732 | 1.10000 | 0.90000 | 1.10000 | 0.90000
160439 | 'OSO_MVG12 ' | 34.5000 | 1 | 16 | 169 | 79 | 1.00000 | -46.4163 | 1.10000 | 0.90000 | 1.10000 | 0.90000
160440 | 'OSO_MVG21 ' | 34.5000 | 1 | 16 | 169 | 79 | 1.00000 | -46.2381 | 1.10000 | 0.90000 | 1.10000 | 0.90000
160441 | 'WESTWING2 ' | 34.5000 | 1 | 16 | 160 | 79 | 1.00627 | -54.4477 | 1.05000 | 0.95000 | 1.05000 | 0.95000
160442 | 'N_LOOP_BT_M ' | 34.5000 | 1 | 16 | 160 | 79 | 1.00000 | -51.4414 | 1.05000 | 0.95000 | 1.05000 | 0.95000
160443 | 'VAIL_BT_M ' | 34.5000 | 1 | 16 | 160 | 79 | 0.99000 | -51.5919 | 1.05000 | 0.95000 | 1.05000 | 0.95000
160500 | 'TORTOLITA ' | 500.0000 | 1 | 16 | 160 | 79 | 1.05479 | -56.3332 | 1.10000 | 1.00000 | 1.10000 | 1.00000
160602 | 'ASARCO ' | 4.2000 | 1 | 16 | 160 | 79 | 1.04439 | -62.9816 | 1.05000 | 0.95000 | 1.05000 | 0.95000
160603 | 'CANOA_RANCH1' | 13.8000 | 1 | 16 | 160 | 79 | 1.04389 | -68.7150 | 1.05000 | 0.95000 | 1.05000 | 0.95000
160605 | 'CIENEGA1 ' | 13.8000 | 1 | 16 | 160 | 79 | 1.04291 | -70.4119 | 1.05000 | 0.95000 | 1.05000 | 0.95000
160606 | 'CIENEGA2 ' | 13.8000 | 4 | 16 | 160 | 79 | 1.00000 | -25.0596 | 1.05000 | 0.95000 | 1.05000 | 0.95000
160607 | 'CORONA1 ' | 13.8000 | 1 | 16 | 160 | 79 | 1.04745 | -68.3671 | 1.05000 | 0.95000 | 1.05000 | 0.95000
160609 | 'CRAYCROFT1 ' | 13.8000 | 1 | 16 | 160 | 79 | 1.04791 | -73.1340 | 1.05000 | 0.95000 | 1.05000 | 0.95000
160611 | 'CYPRUS1 ' | 7.2000 | 1 | 16 | 160 | 79 | 1.04638 | -68.5592 | 1.05000 | 0.95000 | 1.05000 | 0.95000
160612 | 'CYPRUS2 ' | 7.2000 | 1 | 16 | 160 | 79 | 1.04512 | -68.3569 | 1.05000 | 0.95000 | 1.05000 | 0.95000
160613 | 'CYPRUS3 ' | 7.2000 | 1 | 16 | 160 | 79 | 1.04645 | -68.5583 | 1.05000 | 0.95000 | 1.05000 | 0.95000
160614 | 'DEL_CERRO1 ' | 13.8000 | 1 | 16 | 160 | 79 | 1.04696 | -73.2130 | 1.05000 | 0.95000 | 1.05000 | 0.95000
160616 | 'DMP ' | 13.8000 | 1 | 16 | 160 | 79 | 1.04537 | -68.4789 | 1.05000 | 0.95000 | 1.05000 | 0.95000
160617 | 'DMP6 ' | 13.8000 | 1 | 16 | 160 | 79 | 1.04230 | -76.1782 | 1.05000 | 0.95000 | 1.05000 | 0.95000
160618 | 'DMP7 ' | 13.8000 | 1 | 16 | 160 | 79 | 1.04377 | -72.2521 | 1.05000 | 0.95000 | 1.05000 | 0.95000
160619 | 'DREXEL1 ' | 13.8000 | 1 | 16 | 160 | 79 | 1.04505 | -68.2997 | 1.05000 | 0.95000 | 1.05000 | 0.95000
160620 | 'DREXEL2 ' | 13.8000 | 1 | 16 | 160 | 79 | 1.04848 | -67.5956 | 1.05000 | 0.95000 | 1.05000 | 0.95000
160621 | 'DREXEL3 ' | 13.8000 | 1 | 16 | 160 | 79 | 1.04888 | -71.0349 | 1.05000 | 0.95000 | 1.05000 | 0.95000
160622 | 'EAST_LOOP1 ' | 13.8000 | 1 | 16 | 160 | 79 | 1.03990 | -70.2809 | 1.05000 | 0.95000 | 1.05000 | 0.95000
160623 | 'EAST_LOOP2 ' | 13.8000 | 1 | 16 | 160 | 79 | 1.04491 | -75.5402 | 1.05000 | 0.95000 | 1.05000 | 0.95000
160624 | 'EAST_LOOP3 ' | 13.8000 | 1 | 16 | 160 | 79 | 1.04493 | -74.1852 | 1.05000 | 0.95000 | 1.05000 | 0.95000
160625 | 'EAST_LOOP4 ' | 13.8000 | 1 | 16 | 160 | 79 | 1.04631 | -76.1443 | 1.05000 | 0.95000 | 1.05000 | 0.95000
160629 | 'GREENVALLEY1' | 13.8000 | 1 | 16 | 160 | 79 | 1.04340 | -72.5728 | 1.05000 | 0.95000 | 1.05000 | 0.95000
160631 | 'HARRISON1 ' | 13.8000 | 1 | 16 | 160 | 79 | 1.04545 | -71.7493 | 1.05000 | 0.95000 | 1.05000 | 0.95000
160633 | 'HARTT1 ' | 13.8000 | 1 | 16 | 160 | 79 | 1.04579 | -69.3102 | 1.05000 | 0.95000 | 1.05000 | 0.95000
160635 | 'IRVINGTON1 ' | 13.8000 | 1 | 16 | 160 | 79 | 1.04746 | -68.7065 | 1.05000 | 0.95000 | 1.05000 | 0.95000
160636 | 'KINO1 ' | 13.8000 | 1 | 16 | 160 | 79 | 1.04689 | -68.1601 | 1.05000 | 0.95000 | 1.05000 | 0.95000
160637 | 'KINO2 ' | 13.8000 | 1 | 16 | 160 | 79 | 1.04678 | -70.8023 | 1.05000 | 0.95000 | 1.05000 | 0.95000
160638 | 'LA_CANADA1 ' | 13.8000 | 1 | 16 | 160 | 79 | 1.04406 | -71.8626 | 1.05000 | 0.95000 | 1.05000 | 0.95000
160639 | 'LA_CANADA2 ' | 13.8000 | 1 | 16 | 160 | 79 | 1.04388 | -71.6011 | 1.05000 | 0.95000 | 1.05000 | 0.95000
160640 | 'LA_CANADA3 ' | 13.8000 | 1 | 16 | 160 | 79 | 1.04328 | -69.4070 | 1.05000 | 0.95000 | 1.05000 | 0.95000
160641 | 'LOS_REALES1 ' | 13.8000 | 1 | 16 | 160 | 79 | 1.04423 | -67.8316 | 1.05000 | 0.95000 | 1.05000 | 0.95000
160642 | 'LOS_REALES2 ' | 13.8000 | 1 | 16 | 160 | 79 | 1.04508 | -70.0350 | 1.05000 | 0.95000 | 1.05000 | 0.95000
160643 | 'MARANA1 ' | 13.8000 | 1 | 16 | 160 | 79 | 1.04463 | -66.3167 | 1.05000 | 0.95000 | 1.05000 | 0.95000
160647 | 'MIDVALE1 ' | 13.8000 | 1 | 16 | 160 | 79 | 1.04343 | -69.5025 | 1.05000 | 0.95000 | 1.05000 | 0.95000
160648 | 'MIDVALE2 ' | 13.8000 | 1 | 16 | 160 | 79 | 1.04394 | -72.6986 | 1.05000 | 0.95000 | 1.05000 | 0.95000
160649 | 'MIDVALE3 ' | 13.8000 | 4 | 16 | 160 | 79 | 1.00000 | -19.7571 | 1.05000 | 0.95000 | 1.05000 | 0.95000
160650 | 'NORTH_LOOP1 ' | 13.8000 | 1 | 16 | 160 | 79 | 1.04812 | -61.4150 | 1.05000 | 0.95000 | 1.05000 | 0.95000
160651 | 'NORTH_LOOP2 ' | 13.8000 | 1 | 16 | 160 | 79 | 1.04373 | -64.4174 | 1.05000 | 0.95000 | 1.05000 | 0.95000
160652 | 'NARANJA1 ' | 13.8000 | 1 | 16 | 160 | 79 | 1.04868 | -70.0108 | 1.05000 | 0.95000 | 1.05000 | 0.95000
160654 | 'NORTH_EAST1 ' | 13.8000 | 1 | 16 | 160 | 79 | 1.04671 | -70.6094 | 1.05000 | 0.95000 | 1.05000 | 0.95000
160655 | 'NORTH_EAST2 ' | 13.8000 | 1 | 16 | 160 | 79 | 1.04592 | -73.2932 | 1.05000 | 0.95000 | 1.05000 | 0.95000
160656 | 'ORANGEGROVE1' | 13.8000 | 1 | 16 | 160 | 79 | 1.04400 | -75.6565 | 1.05000 | 0.95000 | 1.05000 | 0.95000
160658 | 'PANTANO1 ' | 13.8000 | 1 | 16 | 160 | 79 | 1.04730 | -70.6716 | 1.05000 | 0.95000 | 1.05000 | 0.95000
160659 | 'PANTANO2 ' | 13.8000 | 1 | 16 | 160 | 79 | 1.04415 | -70.2766 | 1.05000 | 0.95000 | 1.05000 | 0.95000
160660 | 'RANCHOVISTO1' | 13.8000 | 1 | 16 | 160 | 79 | 1.04659 | -70.5596 | 1.05000 | 0.95000 | 1.05000 | 0.95000
160661 | 'RANCHOVISTO2' | 13.8000 | 1 | 16 | 160 | 79 | 1.04787 | -72.5435 | 1.05000 | 0.95000 | 1.05000 | 0.95000
160662 | 'RANCHOVISTO3' | 13.8000 | 1 | 16 | 160 | 79 | 1.04502 | -71.9307 | 1.05000 | 0.95000 | 1.05000 | 0.95000
160665 | 'RB_WILMOT1 ' | 13.8000 | 1 | 16 | 160 | 79 | 1.04521 | -68.2858 | 1.05000 | 0.95000 | 1.05000 | 0.95000
160667 | 'RILLITO1 ' | 13.8000 | 1 | 16 | 160 | 79 | 1.04682 | -72.7836 | 1.05000 | 0.95000 | 1.05000 | 0.95000
160668 | 'RILLITO2 ' | 13.8000 | 1 | 16 | 160 | 79 | 1.04806 | -73.7119 | 1.05000 | 0.95000 | 1.05000 | 0.95000
160669 | 'RILLITO3 ' | 13.8000 | 1 | 16 | 160 | 79 | 1.04633 | -72.2403 | 1.05000 | 0.95000 | 1.05000 | 0.95000
160670 | 'RILLITO4 ' | 13.8000 | 4 | 16 | 160 | 79 | 1.00000 | 0.0000 | 1.05000 | 0.95000 | 1.05000 | 0.95000
160671 | 'ROBERTS1 ' | 13.8000 | 1 | 16 | 160 | 79 | 1.04781 | -71.8365 | 1.05000 | 0.95000 | 1.05000 | 0.95000
160672 | 'ROBERTS2 ' | 13.8000 | 1 | 16 | 160 | 79 | 1.04392 | -72.5455 | 1.05000 | 0.95000 | 1.05000 | 0.95000
160673 | 'ROBERTS3 ' | 13.8000 | 1 | 16 | 160 | 79 | 1.04420 | -72.3121 | 1.05000 | 0.95000 | 1.05000 | 0.95000
160674 | 'SPANIS_TRL1 ' | 13.8000 | 1 | 16 | 160 | 79 | 1.04665 | -76.0890 | 1.05000 | 0.95000 | 1.05000 | 0.95000
160675 | 'SPANIS_TRL2 ' | 13.8000 | 1 | 16 | 160 | 79 | 1.04313 | -71.5401 | 1.05000 | 0.95000 | 1.05000 | 0.95000
160676 | 'SPANIS_TRL3 ' | 13.8000 | 4 | 16 | 160 | 79 | 1.00000 | -22.7075 | 1.05000 | 0.95000 | 1.05000 | 0.95000
160677 | 'SANTA_CRUZ1 ' | 13.8000 | 1 | 16 | 160 | 79 | 1.04747 | -72.2033 | 1.05000 | 0.95000 | 1.05000 | 0.95000
160678 | 'SANTA_CRUZ2 ' | 13.8000 | 1 | 16 | 160 | 79 | 1.04760 | -68.7803 | 1.05000 | 0.95000 | 1.05000 | 0.95000
160679 | 'SANTA_CRUZ3 ' | 13.8000 | 4 | 16 | 160 | 79 | 1.00000 | -22.7510 | 1.05000 | 0.95000 | 1.05000 | 0.95000
160680 | 'SNYDER1 ' | 13.8000 | 1 | 16 | 160 | 79 | 1.04598 | -75.3695 | 1.05000 | 0.95000 | 1.05000 | 0.95000
160681 | 'SNYDER2 ' | 13.8000 | 1 | 16 | 160 | 79 | 1.04768 | -74.0498 | 1.05000 | 0.95000 | 1.05000 | 0.95000
160682 | 'SNYDER3 ' | 13.8000 | 1 | 16 | 160 | 79 | 1.04798 | -71.6724 | 1.05000 | 0.95000 | 1.05000 | 0.95000
160683 | 'SOUTH1 ' | 13.8000 | 1 | 16 | 160 | 79 | 1.02956 | -69.2810 | 1.05000 | 0.95000 | 1.05000 | 0.95000
160685 | 'SOUTH3 ' | 13.8000 | 1 | 16 | 160 | 79 | 1.02673 | -61.8614 | 1.05000 | 0.95000 | 1.05000 | 0.95000
160686 | 'SOUTH4 ' | 13.8000 | 1 | 16 | 160 | 79 | 1.04826 | -63.1482 | 1.05000 | 0.95000 | 1.05000 | 0.95000
160691 | 'TUCSON1 ' | 13.8000 | 1 | 16 | 160 | 79 | 1.04220 | -71.6864 | 1.05000 | 0.95000 | 1.05000 | 0.95000
160692 | 'TUCSON2 ' | 13.8000 | 1 | 16 | 160 | 79 | 1.04875 | -67.6325 | 1.05000 | 0.95000 | 1.05000 | 0.95000
160693 | 'TWENTY_SEC1 ' | 13.8000 | 1 | 16 | 160 | 79 | 1.04830 | -72.1237 | 1.05000 | 0.95000 | 1.05000 | 0.95000
160694 | 'TWENTY_SEC2 ' | 13.8000 | 1 | 16 | 160 | 79 | 1.04433 | -72.8246 | 1.05000 | 0.95000 | 1.05000 | 0.95000
160695 | 'VINE1 ' | 13.8000 | 1 | 16 | 160 | 79 | 1.04868 | -71.4909 | 1.05000 | 0.95000 | 1.05000 | 0.95000
160697 | 'VAIL1 ' | 13.8000 | 1 | 16 | 160 | 79 | 1.02442 | -59.1181 | 1.05000 | 0.95000 | 1.05000 | 0.95000
160698 | 'VAIL2 ' | 13.8000 | 1 | 16 | 160 | 79 | 1.04634 | -63.3869 | 1.05000 | 0.95000 | 1.05000 | 0.95000
160699 | 'VAIL3 ' | 13.8000 | 1 | 16 | 160 | 79 | 1.04553 | -65.6187 | 1.05000 | 0.95000 | 1.05000 | 0.95000
160700 | 'WEST_INA1 ' | 13.8000 | 1 | 16 | 160 | 79 | 1.04726 | -74.6511 | 1.05000 | 0.95000 | 1.05000 | 0.95000
160701 | 'WEST_INA2 ' | 13.8000 | 1 | 16 | 160 | 79 | 1.04610 | -75.2766 | 1.05000 | 0.95000 | 1.05000 | 0.95000
160702 | 'WEST_INA3 ' | 13.8000 | 1 | 16 | 160 | 79 | 1.04438 | -72.2834 | 1.05000 | 0.95000 | 1.05000 | 0.95000
160705 | 'AJO_MOBILE1 ' | 13.8000 | 4 | 16 | 160 | 79 | 1.00000 | 1.8873 | 1.05000 | 0.95000 | 1.05000 | 0.95000
160707 | 'PATRIOT_TEP1' | 13.8000 | 1 | 16 | 160 | 79 | 1.04650 | -74.9998 | 1.05000 | 0.95000 | 1.05000 | 0.95000
160709 | 'LAGODELORO1 ' | 13.8000 | 1 | 16 | 160 | 79 | 1.04937 | -70.4170 | 1.05000 | 0.95000 | 1.05000 | 0.95000
160711 | 'OLSEN1 ' | 13.8000 | 1 | 16 | 160 | 79 | 1.04476 | -69.7551 | 1.05000 | 0.95000 | 1.05000 | 0.95000
160713 | 'SEARSWILMOT1' | 13.8000 | 1 | 16 | 160 | 79 | 1.04268 | -76.6472 | 1.05000 | 0.95000 | 1.05000 | 0.95000
160718 | 'OSO_LV1 ' | 13.8000 | 1 | 16 | 169 | 79 | 1.01157 | -48.5107 | 1.10000 | 0.90000 | 1.10000 | 0.90000
160719 | 'OSO_LV2 ' | 13.8000 | 1 | 16 | 169 | 79 | 1.01181 | -48.5411 | 1.10000 | 0.90000 | 1.10000 | 0.90000
160720 | 'OSO_VAR01 ' | 0.4800 | 1 | 16 | 169 | 79 | 1.00626 | -47.6753 | 1.10000 | 0.90000 | 1.10000 | 0.90000
160721 | 'OSO_VAR02 ' | 0.4800 | 1 | 16 | 169 | 79 | 1.00673 | -47.7368 | 1.10000 | 0.90000 | 1.10000 | 0.90000
160724 | 'BOPP_DONALD1' | 13.8000 | 1 | 16 | 160 | 79 | 1.04712 | -70.3841 | 1.05000 | 0.95000 | 1.05000 | 0.95000
160726 | 'TEPTDA1 ' | 13.8000 | 1 | 16 | 160 | 79 | 1.04742 | -71.2333 | 1.05000 | 0.95000 | 1.05000 | 0.95000
160729 | 'COTTONWOOD1 ' | 13.8000 | 1 | 16 | 160 | 79 | 1.04697 | -73.6017 | 1.05000 | 0.95000 | 1.05000 | 0.95000
160730 | 'AVALON1 ' | 13.2000 | 1 | 16 | 160 | 79 | 0.98925 | -62.6255 | 1.05000 | 0.95000 | 1.05000 | 0.95000
160731 | 'TEPTB1 ' | 13.8000 | 1 | 16 | 160 | 79 | 1.04381 | -74.9010 | 1.05000 | 0.95000 | 1.05000 | 0.95000
160902 | 'DMPCCT#1 ' | 13.8000 | 2 | 16 | 160 | 79 | 0.99750 | -60.1847 | 1.05000 | 0.95000 | 1.05000 | 0.95000
160904 | 'FT_HUACHUCA ' | 13.8000 | 2 | 16 | 160 | 79 | 1.04209 | -58.4707 | 1.05000 | 0.95000 | 1.05000 | 0.95000
160911 | 'MACHOSPRNGS1' | 34.5000 | 2 | 16 | 169 | 79 | 1.03000 | -44.9264 | 1.05000 | 0.95000 | 1.05000 | 0.95000
160912 | 'NORTH_LOOP1 ' | 47.2000 | 2 | 16 | 160 | 79 | 1.01131 | -60.9879 | 1.05000 | 0.95000 | 1.05000 | 0.95000
160913 | 'NORTH_LOOPCT' | 13.8000 | 2 | 16 | 160 | 79 | 0.99000 | -56.3510 | 1.05000 | 0.95000 | 1.05000 | 0.95000
160915 | 'REDHORSE_EXG' | 0.3800 | 2 | 16 | 160 | 79 | 1.04259 | -51.6358 | 1.05000 | 0.95000 | 1.05000 | 0.95000
160916 | 'REDHORSE_SG ' | 0.8000 | 2 | 16 | 160 | 79 | 1.03551 | -48.8860 | 1.05000 | 0.95000 | 1.05000 | 0.95000
160917 | 'REDHORSE_WG ' | 0.6900 | 2 | 16 | 160 | 79 | 1.03606 | -53.0669 | 1.05000 | 0.95000 | 1.05000 | 0.95000
160918 | 'SPR_GEN1 ' | 19.0000 | 2 | 16 | 160 | 79 | 0.99350 | -37.0247 | 1.05000 | 0.95000 | 1.05000 | 0.95000
160919 | 'SPR_GEN2 ' | 19.0000 | 2 | 16 | 160 | 79 | 0.99350 | -36.9962 | 1.05000 | 0.95000 | 1.05000 | 0.95000
160920 | 'SPR_GEN3 ' | 21.0000 | 2 | 16 | 160 | 73 | 1.04100 | -39.2550 | 1.05000 | 0.95000 | 1.05000 | 0.95000
160921 | 'SPR_GEN4 ' | 21.0000 | 2 | 16 | 160 | 79 | 1.03350 | -35.9880 | 1.05000 | 0.95000 | 1.05000 | 0.95000
160922 | 'SUNDT_CT ' | 13.8000 | 2 | 16 | 160 | 79 | 1.00332 | -57.9726 | 1.05000 | 0.95000 | 1.05000 | 0.95000
160925 | 'SUNDT_GEN3 ' | 13.8000 | 2 | 16 | 160 | 79 | 0.99183 | -60.0150 | 1.05000 | 0.95000 | 1.05000 | 0.95000
160926 | 'SUNDT_GEN4 ' | 18.0000 | 2 | 16 | 160 | 79 | 1.01548 | -60.1604 | 1.05000 | 0.95000 | 1.05000 | 0.95000
160928 | 'SUNDT_RICE1 ' | 13.8000 | 2 | 16 | 160 | 79 | 1.01450 | -57.5427 | 1.05000 | 0.95000 | 1.05000 | 0.95000
160929 | 'SUNDT_RICE2 ' | 13.8000 | 2 | 16 | 160 | 79 | 1.01620 | -57.4027 | 1.05000 | 0.95000 | 1.05000 | 0.95000
160930 | 'WILMOT_PV_G ' | 0.6000 | 2 | 16 | 160 | 79 | 1.04069 | -55.1371 | 1.05000 | 0.95000 | 1.05000 | 0.95000
160931 | 'WILMOT_BT_G ' | 0.5000 | 2 | 16 | 160 | 79 | 1.04937 | -54.7086 | 1.05000 | 0.95000 | 1.05000 | 0.95000
160932 | 'CW_G ' | 0.7000 | 2 | 16 | 160 | 79 | 1.01804 | -42.2015 | 1.05000 | 0.95000 | 1.05000 | 0.95000
160933 | 'AVRA_VLY_GEN' | 0.3100 | 2 | 16 | 160 | 79 | 1.01109 | -57.5008 | 1.05000 | 0.95000 | 1.05000 | 0.95000
160934 | 'OSO_G11 ' | 0.6900 | 2 | 16 | 169 | 79 | 0.99281 | -45.0034 | 1.10000 | 0.90000 | 1.10000 | 0.90000
160935 | 'OSO_G12 ' | 0.6900 | 2 | 16 | 169 | 79 | 0.99193 | -45.3429 | 1.10000 | 0.90000 | 1.10000 | 0.90000
160936 | 'OSO_G21 ' | 0.6900 | 2 | 16 | 169 | 79 | 0.99220 | -45.1671 | 1.10000 | 0.90000 | 1.10000 | 0.90000
160937 | 'N_LOOP_BT_G ' | 0.5000 | 2 | 16 | 160 | 79 | 1.04181 | -32.6344 | 1.05000 | 0.95000 | 1.05000 | 0.95000
160938 | 'VAIL_BT_G ' | 0.5000 | 2 | 16 | 160 | 79 | 1.01475 | -34.0454 | 1.05000 | 0.95000 | 1.05000 | 0.95000
160939 | 'AVALON1_PV_G' | 0.8000 | 2 | 16 | 160 | 79 | 0.99406 | -60.7245 | 1.05000 | 0.95000 | 1.05000 | 0.95000
160990 | 'NORTHEASTSVC' | 138.0000 | 1 | 16 | 160 | 79 | 1.02500 | -67.6119 | 1.05000 | 0.95000 | 1.05000 | 0.95000
161100 | 'CANEZ ' | 138.0000 | 1 | 16 | 161 | 150 | 1.02200 | -72.6082 | 1.05000 | 0.95000 | 1.05000 | 0.95000
161101 | 'KANTOR ' | 138.0000 | 1 | 16 | 161 | 150 | 1.02705 | -69.6477 | 1.05000 | 0.95000 | 1.05000 | 0.95000
161103 | 'SONOITA ' | 138.0000 | 1 | 16 | 161 | 150 | 1.02113 | -73.2692 | 1.05000 | 0.95000 | 1.05000 | 0.95000
161105 | 'VALENCIA ' | 138.0000 | 1 | 16 | 161 | 150 | 1.01821 | -73.7958 | 1.05000 | 0.95000 | 1.05000 | 0.95000
161107 | 'RIO_RICO ' | 138.0000 | 1 | 16 | 161 | 150 | 1.02212 | -73.9980 | 1.05000 | 0.95000 | 1.05000 | 0.95000
161108 | 'HARSHAW ' | 138.0000 | 1 | 16 | 161 | 150 | 1.02500 | -79.7511 | 1.05000 | 0.95000 | 1.05000 | 0.95000
161600 | 'CANEZ ' | 13.2000 | 1 | 16 | 161 | 150 | 1.00648 | -75.7427 | 1.05000 | 0.95000 | 1.05000 | 0.95000
161601 | 'KANTOR ' | 13.2000 | 1 | 16 | 161 | 150 | 1.00677 | -72.0364 | 1.05000 | 0.95000 | 1.05000 | 0.95000
161602 | 'SONOITA1 ' | 13.2000 | 1 | 16 | 161 | 150 | 1.00858 | -75.7678 | 1.05000 | 0.95000 | 1.05000 | 0.95000
161603 | 'SONOITA2 ' | 13.2000 | 1 | 16 | 161 | 150 | 1.01102 | -76.9706 | 1.05000 | 0.95000 | 1.05000 | 0.95000
161605 | 'HERMOSA_LD ' | 13.8000 | 1 | 16 | 161 | 150 | 0.95494 | -87.4164 | 1.05000 | 0.95000 | 1.05000 | 0.95000
161900 | 'VALENCIA1 ' | 13.2000 | 2 | 16 | 161 | 150 | 1.01000 | -70.3398 | 1.05000 | 0.95000 | 1.05000 | 0.95000
161901 | 'VALENCIA2 ' | 13.2000 | 2 | 16 | 161 | 150 | 1.00000 | -72.5303 | 1.05000 | 0.95000 | 1.05000 | 0.95000
162050 | 'Q50_Q70_138 ' | 138.0000 | 1 | 16 | 160 | 79 | 1.02500 | -55.1214 | 1.05000 | 0.95000 | 1.05000 | 0.95000
162200 | 'HARRIS_UES ' | 230.0000 | 1 | 16 | 162 | 150 | 1.02808 | -47.4052 | 1.05000 | 0.95000 | 1.05000 | 0.95000
162400 | 'DAVIS_UES ' | 69.0000 | 1 | 16 | 162 | 150 | 1.00619 | -52.2248 | 1.05000 | 0.95000 | 1.05000 | 0.95000
162402 | 'GREYHAWK ' | 34.5000 | 1 | 16 | 162 | 150 | 1.00000 | -46.2636 | 1.05000 | 0.95000 | 1.05000 | 0.95000
162403 | 'GREYHAWK_SG ' | 34.5000 | 1 | 16 | 162 | 150 | 1.00199 | -46.1054 | 1.05000 | 0.95000 | 1.05000 | 0.95000
162404 | 'HILLTOP1 ' | 69.0000 | 1 | 16 | 162 | 150 | 1.01092 | -50.9067 | 1.05000 | 0.95000 | 1.05000 | 0.95000
162405 | 'HILLTOP2 ' | 69.0000 | 1 | 16 | 162 | 150 | 1.01110 | -52.7886 | 1.05000 | 0.95000 | 1.05000 | 0.95000
162406 | 'GREYHAWK_POI' | 69.0000 | 1 | 16 | 162 | 150 | 1.00957 | -49.4396 | 1.05000 | 0.95000 | 1.05000 | 0.95000
162600 | 'HILLTOP1 ' | 12.0000 | 1 | 16 | 162 | 150 | 0.99077 | -51.0988 | 1.05000 | 0.95000 | 1.05000 | 0.95000
162601 | 'HILLTOP2 ' | 12.0000 | 1 | 16 | 162 | 150 | 1.00468 | -53.1098 | 1.05000 | 0.95000 | 1.05000 | 0.95000
162900 | 'BLACK_MTN1 ' | 13.8000 | 2 | 16 | 162 | 150 | 1.00000 | -37.2070 | 1.05000 | 0.95000 | 1.05000 | 0.95000
162901 | 'BLACK_MTN2 ' | 13.8000 | 2 | 16 | 162 | 150 | 1.00000 | -37.2070 | 1.05000 | 0.95000 | 1.05000 | 0.95000
162902 | 'GREYHAWK_SG ' | 0.6000 | 2 | 16 | 162 | 150 | 0.99556 | -43.8181 | 1.05000 | 0.95000 | 1.05000 | 0.95000
162903 | 'GRIFFITH_WG ' | 69.0000 | 2 | 16 | 162 | 150 | 1.03710 | -44.4721 | 1.05000 | 0.95000 | 1.05000 | 0.95000
163400 | 'BLACK_MESA1 ' | 69.0000 | 1 | 16 | 163 | 150 | 0.98408 | -60.1622 | 1.05000 | 0.95000 | 1.05000 | 0.95000
163401 | 'BLACK_MESA2 ' | 69.0000 | 1 | 16 | 163 | 150 | 0.98246 | -60.5363 | 1.05000 | 0.95000 | 1.05000 | 0.95000
163402 | 'BLACK_MESA34' | 69.0000 | 1 | 16 | 163 | 150 | 0.97615 | -61.7031 | 1.05000 | 0.95000 | 1.05000 | 0.95000
163403 | 'NORTH_HAVASU' | 69.0000 | 1 | 16 | 163 | 150 | 0.98918 | -58.0847 | 1.05000 | 0.95000 | 1.05000 | 0.95000
163600 | 'BLACK_MESA1 ' | 13.2000 | 1 | 16 | 163 | 150 | 0.98305 | -60.5050 | 1.05000 | 0.95000 | 1.05000 | 0.95000
163601 | 'BLACK_MESA2 ' | 13.2000 | 1 | 16 | 163 | 150 | 0.98133 | -60.9124 | 1.05000 | 0.95000 | 1.05000 | 0.95000
163602 | 'BLACK_MESA3 ' | 12.0000 | 1 | 16 | 163 | 150 | 0.97509 | -61.6053 | 1.05000 | 0.95000 | 1.05000 | 0.95000
163603 | 'BLACK_MESA4 ' | 12.0000 | 1 | 16 | 163 | 150 | 0.97399 | -62.0718 | 1.05000 | 0.95000 | 1.05000 | 0.95000
163604 | 'NORTH_HAVASU' | 12.0000 | 1 | 16 | 163 | 150 | 0.98717 | -58.2840 | 1.05000 | 0.95000 | 1.05000 | 0.95000
164200 | 'COPPER_VERDE' | 230.0000 | 1 | 16 | 164 | 79 | 1.03936 | -57.0040 | 1.05000 | 0.95000 | 1.05000 | 0.95000
164201 | 'FRISCO ' | 230.0000 | 1 | 16 | 164 | 79 | 1.03286 | -57.6269 | 1.05000 | 0.95000 | 1.05000 | 0.95000
164202 | 'PD_MORENCI ' | 230.0000 | 1 | 16 | 164 | 79 | 1.03093 | -57.8145 | 1.05000 | 0.95000 | 1.05000 | 0.95000
164300 | 'COPPER_VERDE' | 345.0000 | 1 | 16 | 164 | 79 | 1.03151 | -53.5341 | 1.05000 | 0.95000 | 1.05000 | 0.95000
164400 | 'FRISCOT5 ' | 46.0000 | 1 | 16 | 164 | 79 | 0.99605 | -63.0639 | 1.05000 | 0.95000 | 1.05000 | 0.95000
164401 | 'HACKBERY_TEP' | 69.0000 | 1 | 16 | 164 | 79 | 0.99769 | -59.4931 | 1.05000 | 0.95000 | 1.05000 | 0.95000
164402 | 'PDM_T1 ' | 46.0000 | 1 | 16 | 164 | 79 | 0.99605 | -63.0053 | 1.05000 | 0.95000 | 1.05000 | 0.95000
164403 | 'PDM_T2 ' | 46.0000 | 1 | 16 | 164 | 79 | 0.99573 | -63.0472 | 1.05000 | 0.95000 | 1.05000 | 0.95000
164404 | 'PDM_T3 ' | 46.0000 | 1 | 16 | 164 | 79 | 0.99426 | -63.2414 | 1.05000 | 0.95000 | 1.05000 | 0.95000
165050 | 'Q50_Q70_34.5' | 34.5000 | 2 | 16 | 160 | 79 | 1.02533 | -44.5347 | 1.05000 | 0.95000 | 1.05000 | 0.95000
165400 | 'CORONADO_NEC' | 69.0000 | 1 | 16 | 165 | 79 | 1.01932 | -46.7051 | 1.05000 | 0.95000 | 1.05000 | 0.95000
165401 | 'LINDEN_NEC ' | 69.0000 | 1 | 16 | 165 | 79 | 0.97193 | -61.7162 | 1.05000 | 0.95000 | 1.05000 | 0.95000
165402 | 'SHOWLOW_NEC ' | 69.0000 | 1 | 16 | 165 | 79 | 0.97396 | -63.1398 | 1.05000 | 0.95000 | 1.05000 | 0.95000
165403 | 'SPRINGR1 ' | 34.5000 | 1 | 16 | 165 | 79 | 1.03044 | -43.8975 | 1.05000 | 0.95000 | 1.05000 | 0.95000
165404 | 'ZENIFF_NEC ' | 69.0000 | 1 | 16 | 165 | 79 | 1.01031 | -54.7412 | 1.05000 | 0.95000 | 1.05000 | 0.95000
165411 | 'SPRINGR2 ' | 34.5000 | 1 | 16 | 165 | 79 | 1.03792 | -42.3708 | 1.05000 | 0.95000 | 1.05000 | 0.95000
169050 | 'WHETSTONE ' | 138.0000 | 1 | 16 | 160 | 79 | 1.02484 | -55.2728 | 1.05000 | 0.95000 | 1.05000 | 0.95000
170000 | 'APA-SOLAR ' | 34.5000 | 2 | 17 | 170 | 3 | 0.99962 | -54.8427 | 1.05000 | 0.95000 | 1.05000 | 0.95000
170001 | 'APACH-CT-5 ' | 13.8000 | 2 | 17 | 170 | 3 | 1.01000 | -51.1571 | 1.05000 | 0.95000 | 1.05000 | 0.95000
170002 | 'APACH-CT-6 ' | 13.8000 | 2 | 17 | 170 | 3 | 1.01000 | -51.1571 | 1.05000 | 0.95000 | 1.05000 | 0.95000
174000 | 'DC-DVEC ' | 69.0000 | 1 | 17 | 174 | 3 | 0.99910 | -61.8541 | 1.05000 | 0.95000 | 1.05000 | 0.95000
174001 | 'DC-GCEC ' | 69.0000 | 1 | 17 | 174 | 3 | 0.99909 | -61.8573 | 1.05000 | 0.95000 | 1.05000 | 0.95000
174002 | 'SAFFORD ' | 69.0000 | 1 | 17 | 174 | 3 | 0.99908 | -61.8585 | 1.05000 | 0.95000 | 1.05000 | 0.95000
174003 | 'THATCHER ' | 69.0000 | 1 | 17 | 174 | 3 | 0.99909 | -61.8558 | 1.05000 | 0.95000 | 1.05000 | 0.95000
179999 | 'AZ-SOLAR1 ' | 230.0000 | 2 | 17 | 179 | 3 | 1.00781 | -57.7340 | 1.05000 | 0.95000 | 1.05000 | 0.95000
180001 | 'BA 1A ' | 13.8000 | 1 | 18 | 188 | 18 | 1.00553 | -57.9847 | 1.05000 | 0.95000 | 1.05000 | 0.90000
180002 | 'BA 1B ' | 13.8000 | 1 | 18 | 188 | 18 | 1.00573 | -58.0660 | 1.05000 | 0.95000 | 1.05000 | 0.90000
180003 | 'BA 2A ' | 13.8000 | 1 | 18 | 188 | 18 | 0.99631 | -59.4393 | 1.05000 | 0.95000 | 1.05000 | 0.90000
180004 | 'BA 2B ' | 13.8000 | 1 | 18 | 188 | 18 | 0.99842 | -59.4343 | 1.05000 | 0.95000 | 1.05000 | 0.90000
180005 | 'BA 3A ' | 13.8000 | 1 | 18 | 188 | 18 | 1.00947 | -58.8173 | 1.05000 | 0.95000 | 1.05000 | 0.90000
180006 | 'BA 3B ' | 13.8000 | 1 | 18 | 188 | 18 | 1.00944 | -58.8157 | 1.05000 | 0.95000 | 1.05000 | 0.90000
180007 | 'BIGBEND1 ' | 25.0000 | 1 | 18 | 187 | 18 | 1.03763 | -62.1418 | 1.05000 | 0.95000 | 1.05000 | 0.90000
180008 | 'BLDR BCH ' | 12.5000 | 1 | 18 | 185 | 18 | 0.97653 | -58.9882 | 1.05000 | 0.95000 | 1.05000 | 0.90000
180009 | 'BRINECON ' | 4.2000 | 1 | 18 | 185 | 18 | 1.01259 | -62.5313 | 1.05000 | 0.95000 | 1.05000 | 0.90000
180011 | 'COLDCREK2 ' | 12.5000 | 1 | 18 | 183 | 18 | 1.02169 | -62.4069 | 1.05000 | 0.95000 | 1.05000 | 0.90000
180012 | 'GOOD SPR1 ' | 12.5000 | 1 | 18 | 186 | 18 | 1.03647 | -70.7103 | 1.05000 | 0.95000 | 1.05000 | 0.90000
180013 | 'GRN VAL1 ' | 12.5000 | 1 | 18 | 185 | 18 | 0.96784 | -76.2369 | 1.05000 | 0.95000 | 1.05000 | 0.90000
180014 | 'GRN VAL3 ' | 12.5000 | 1 | 18 | 185 | 18 | 1.02787 | -75.2998 | 1.05000 | 0.95000 | 1.05000 | 0.90000
180015 | 'HAC PP ' | 4.2000 | 1 | 18 | 185 | 18 | 0.95923 | -67.2700 | 1.05000 | 0.95000 | 1.05000 | 0.90000
180016 | 'IND SPR1 ' | 4.2000 | 1 | 18 | 183 | 18 | 1.03503 | -61.6184 | 1.05000 | 0.95000 | 1.05000 | 0.90000
180017 | 'LAMB1 ' | 4.2000 | 1 | 18 | 185 | 18 | 1.03553 | -65.3252 | 1.05000 | 0.95000 | 1.05000 | 0.90000
180019 | 'MAYFAIR1 ' | 4.2000 | 1 | 18 | 184 | 18 | 1.03507 | -69.0242 | 1.05000 | 0.95000 | 1.05000 | 0.90000
180020 | 'PP3 ' | 4.2000 | 1 | 18 | 185 | 18 | 0.96827 | -62.2224 | 1.05000 | 0.95000 | 1.05000 | 0.90000
180021 | 'PP4 ' | 4.2000 | 1 | 18 | 185 | 18 | 0.97194 | -60.5850 | 1.05000 | 0.95000 | 1.05000 | 0.90000
180022 | 'PP5 ' | 4.2000 | 1 | 18 | 185 | 18 | 0.97195 | -60.3831 | 1.05000 | 0.95000 | 1.05000 | 0.90000
180023 | 'PP6-1 ' | 4.2000 | 1 | 18 | 185 | 18 | 0.95821 | -68.1380 | 1.05000 | 0.95000 | 1.05000 | 0.90000
180024 | 'RIVERRD1 ' | 25.0000 | 1 | 18 | 187 | 18 | 1.03809 | -66.0703 | 1.05000 | 0.95000 | 1.05000 | 0.90000
180025 | 'RIVERRD2 ' | 25.0000 | 1 | 18 | 187 | 18 | 1.03582 | -61.9143 | 1.05000 | 0.95000 | 1.05000 | 0.90000
180026 | 'SHADOW3 ' | 4.2000 | 1 | 18 | 183 | 18 | 1.03757 | -67.8119 | 1.05000 | 0.95000 | 1.05000 | 0.90000
180027 | 'SLOAN ' | 4.2000 | 1 | 18 | 184 | 18 | 0.96447 | -67.0791 | 1.05000 | 0.95000 | 1.05000 | 0.90000
180028 | 'SNOW MTN ' | 12.5000 | 1 | 18 | 183 | 18 | 1.03264 | -62.4070 | 1.05000 | 0.95000 | 1.05000 | 0.90000
180029 | 'SO PT 1 ' | 25.0000 | 1 | 18 | 187 | 18 | 1.03322 | -62.1453 | 1.05000 | 0.95000 | 1.05000 | 0.90000
180030 | 'SO PT 2 ' | 25.0000 | 1 | 18 | 187 | 18 | 1.03909 | -62.0079 | 1.05000 | 0.95000 | 1.05000 | 0.90000
180031 | 'SPR VAL1 ' | 12.5000 | 1 | 18 | 186 | 18 | 1.03797 | -71.1909 | 1.05000 | 0.95000 | 1.05000 | 0.90000
180032 | 'SPR VAL2 ' | 12.5000 | 1 | 18 | 186 | 18 | 1.03275 | -73.8127 | 1.05000 | 0.95000 | 1.05000 | 0.90000
180033 | 'WATER3 ' | 4.2000 | 1 | 18 | 185 | 18 | 1.03967 | -66.7105 | 1.05000 | 0.95000 | 1.05000 | 0.90000
180034 | 'ALTA3 ' | 12.5000 | 1 | 18 | 183 | 18 | 1.03684 | -79.7071 | 1.05000 | 0.95000 | 1.05000 | 0.90000
180035 | 'ALTA4 ' | 12.5000 | 1 | 18 | 183 | 18 | 1.03655 | -71.3377 | 1.05000 | 0.95000 | 1.05000 | 0.90000
180036 | 'ALTA5 ' | 12.5000 | 1 | 18 | 183 | 18 | 0.99519 | -78.5411 | 1.05000 | 0.95000 | 1.05000 | 0.90000
180037 | 'ANDREWS1 ' | 12.5000 | 1 | 18 | 183 | 18 | 1.01068 | -71.4033 | 1.05000 | 0.95000 | 1.05000 | 0.90000
180038 | 'ANTHEM1 ' | 12.5000 | 1 | 18 | 185 | 18 | 1.03546 | -79.3660 | 1.05000 | 0.95000 | 1.05000 | 0.90000
180039 | 'ARDEN4 ' | 12.5000 | 1 | 18 | 186 | 18 | 0.99216 | -76.6559 | 1.05000 | 0.95000 | 1.05000 | 0.90000
180040 | 'ARTSIAN2 ' | 12.5000 | 1 | 18 | 184 | 18 | 0.97856 | -78.1245 | 1.05000 | 0.95000 | 1.05000 | 0.90000
180041 | 'ARTSIAN3 ' | 12.5000 | 1 | 18 | 184 | 18 | 1.01768 | -77.8166 | 1.05000 | 0.95000 | 1.05000 | 0.90000
180042 | 'AVERA1 ' | 12.5000 | 1 | 18 | 186 | 18 | 1.03602 | -76.8319 | 1.05000 | 0.95000 | 1.05000 | 0.90000
180043 | 'AWT ' | 12.5000 | 1 | 18 | 185 | 18 | 0.96603 | -64.5639 | 1.05000 | 0.95000 | 1.05000 | 0.90000
180044 | 'BALBOA1 ' | 12.5000 | 1 | 18 | 185 | 18 | 1.00681 | -71.2413 | 1.05000 | 0.95000 | 1.05000 | 0.90000
180045 | 'BALBOA2 ' | 12.5000 | 1 | 18 | 185 | 18 | 1.03680 | -70.3980 | 1.05000 | 0.95000 | 1.05000 | 0.90000
180046 | 'BELAGIO1 ' | 12.5000 | 1 | 18 | 185 | 18 | 1.03348 | -65.5054 | 1.05000 | 0.95000 | 1.05000 | 0.90000
180047 | 'BELAGIO2 ' | 12.5000 | 1 | 18 | 185 | 18 | 1.03322 | -66.3522 | 1.05000 | 0.95000 | 1.05000 | 0.90000
180048 | 'LEAVITT3 ' | 12.5000 | 1 | 18 | 183 | 18 | 1.00517 | -75.8429 | 1.05000 | 0.95000 | 1.05000 | 0.90000
180049 | 'LEAVITT1 ' | 12.5000 | 1 | 18 | 183 | 18 | 0.96078 | -74.4088 | 1.05000 | 0.95000 | 1.05000 | 0.90000
180050 | 'BURNHAM1 ' | 12.5000 | 1 | 18 | 185 | 18 | 1.00099 | -77.7144 | 1.05000 | 0.95000 | 1.05000 | 0.90000
180051 | 'CABANA1 ' | 12.5000 | 1 | 18 | 185 | 18 | 0.87342 | -73.5771 | 1.05000 | 0.95000 | 1.05000 | 0.90000
180052 | 'CABANA3 ' | 12.5000 | 1 | 18 | 185 | 18 | 1.00006 | -76.4791 | 1.05000 | 0.95000 | 1.05000 | 0.90000
180053 | 'CAESARS1 ' | 12.5000 | 1 | 18 | 185 | 18 | 1.00790 | -70.3655 | 1.05000 | 0.95000 | 1.05000 | 0.90000
180054 | 'CAESARS2 ' | 12.5000 | 1 | 18 | 185 | 18 | 1.03491 | -65.6711 | 1.05000 | 0.95000 | 1.05000 | 0.90000
180055 | 'CAREY8 ' | 12.5000 | 1 | 18 | 184 | 18 | 1.03685 | -70.6824 | 1.05000 | 0.95000 | 1.05000 | 0.90000
180056 | 'CAREY5 ' | 12.5000 | 1 | 18 | 184 | 18 | 1.03772 | -70.0961 | 1.05000 | 0.95000 | 1.05000 | 0.90000
180057 | 'CAREY7 ' | 12.5000 | 1 | 18 | 184 | 18 | 1.01574 | -74.2707 | 1.05000 | 0.95000 | 1.05000 | 0.90000
180058 | 'CHEYENNE1 ' | 12.5000 | 1 | 18 | 183 | 18 | 1.02090 | -79.1470 | 1.05000 | 0.95000 | 1.05000 | 0.90000
180059 | 'CHEYENNE3 ' | 12.5000 | 1 | 18 | 183 | 18 | 1.03425 | -74.9672 | 1.05000 | 0.95000 | 1.05000 | 0.90000
180060 | 'CLAYMNT1 ' | 12.5000 | 1 | 18 | 185 | 18 | 1.03558 | -71.6794 | 1.05000 | 0.95000 | 1.05000 | 0.90000
180061 | 'CLAYMNT2 ' | 12.5000 | 1 | 18 | 185 | 18 | 1.02259 | -74.8704 | 1.05000 | 0.95000 | 1.05000 | 0.90000
180062 | 'CLAYMNT3 ' | 12.5000 | 1 | 18 | 185 | 18 | 1.02497 | -72.3065 | 1.05000 | 0.95000 | 1.05000 | 0.90000
180063 | 'CLAYMNT4 ' | 12.5000 | 1 | 18 | 185 | 18 | 1.03471 | -71.6595 | 1.05000 | 0.95000 | 1.05000 | 0.90000
180064 | 'CRAIG1 ' | 12.5000 | 1 | 18 | 184 | 18 | 1.03489 | -72.3279 | 1.05000 | 0.95000 | 1.05000 | 0.90000
180065 | 'DEBUONO1 ' | 12.5000 | 1 | 18 | 186 | 18 | 0.99859 | -75.5608 | 1.05000 | 0.95000 | 1.05000 | 0.90000
180066 | 'DEBUONO2 ' | 12.5000 | 1 | 18 | 186 | 18 | 1.03721 | -75.0615 | 1.05000 | 0.95000 | 1.05000 | 0.90000
180067 | 'DECATUR3 ' | 12.5000 | 1 | 18 | 186 | 18 | 1.03669 | -71.8633 | 1.05000 | 0.95000 | 1.05000 | 0.90000
180068 | 'DURANGO1 ' | 12.5000 | 1 | 18 | 186 | 18 | 1.02298 | -79.0979 | 1.05000 | 0.95000 | 1.05000 | 0.90000
180069 | 'DURANGO3 ' | 12.5000 | 1 | 18 | 186 | 18 | 0.99617 | -75.3004 | 1.05000 | 0.95000 | 1.05000 | 0.90000
180070 | 'ELCAPTN1 ' | 12.5000 | 1 | 18 | 183 | 18 | 1.03002 | -74.7138 | 1.05000 | 0.95000 | 1.05000 | 0.90000
180071 | 'ELRNCHO1 ' | 12.5000 | 1 | 18 | 184 | 18 | 1.03814 | -70.6940 | 1.05000 | 0.95000 | 1.05000 | 0.90000
180072 | 'ELRNCHO2 ' | 12.5000 | 1 | 18 | 184 | 18 | 1.03844 | -68.9929 | 1.05000 | 0.95000 | 1.05000 | 0.90000
180073 | 'FORD2 ' | 12.5000 | 1 | 18 | 185 | 18 | 1.00331 | -84.4549 | 1.05000 | 0.95000 | 1.05000 | 0.90000
180074 | 'EXCALIB1 ' | 12.5000 | 1 | 18 | 185 | 18 | 1.03339 | -71.1941 | 1.05000 | 0.95000 | 1.05000 | 0.90000
180075 | 'EXCALIB3 ' | 12.5000 | 1 | 18 | 185 | 18 | 1.03614 | -70.9290 | 1.05000 | 0.95000 | 1.05000 | 0.90000
180076 | 'FAULKNR3 ' | 12.5000 | 1 | 18 | 185 | 18 | 1.03796 | -70.1874 | 1.05000 | 0.95000 | 1.05000 | 0.90000
180077 | 'FLMINGO1 ' | 12.5000 | 1 | 18 | 185 | 18 | 1.03385 | -67.3298 | 1.05000 | 0.95000 | 1.05000 | 0.90000
180078 | 'FLMINGO3 ' | 12.5000 | 1 | 18 | 185 | 18 | 1.03519 | -70.1493 | 1.05000 | 0.95000 | 1.05000 | 0.90000
180079 | 'FORD1 ' | 12.5000 | 1 | 18 | 185 | 18 | 1.03754 | -79.5720 | 1.05000 | 0.95000 | 1.05000 | 0.90000
180080 | 'GARCES2 ' | 12.5000 | 1 | 18 | 184 | 18 | 1.03632 | -71.3276 | 1.05000 | 0.95000 | 1.05000 | 0.90000
180081 | 'HAVEN2 ' | 12.5000 | 1 | 18 | 185 | 18 | 1.03613 | -74.5986 | 1.05000 | 0.95000 | 1.05000 | 0.90000
180082 | 'HIGHLND1 ' | 12.5000 | 1 | 18 | 184 | 18 | 1.03679 | -70.4789 | 1.05000 | 0.95000 | 1.05000 | 0.90000
180083 | 'HIGHLND3 ' | 12.5000 | 1 | 18 | 184 | 18 | 1.03861 | -69.5912 | 1.05000 | 0.95000 | 1.05000 | 0.90000
180084 | 'HIGHLND5 ' | 12.5000 | 1 | 18 | 184 | 18 | 1.03294 | -68.5333 | 1.05000 | 0.95000 | 1.05000 | 0.90000
180085 | 'HUALPAI1 ' | 12.5000 | 1 | 18 | 183 | 18 | 1.02196 | -69.1592 | 1.05000 | 0.95000 | 1.05000 | 0.90000
180086 | 'JEAN2 ' | 12.5000 | 1 | 18 | 186 | 18 | 1.03710 | -64.9889 | 1.05000 | 0.95000 | 1.05000 | 0.90000
180087 | 'GARCES4 ' | 12.5000 | 1 | 18 | 184 | 18 | 1.03311 | -68.7436 | 1.05000 | 0.95000 | 1.05000 | 0.90000
180088 | 'KIDWELL1 ' | 12.5000 | 1 | 18 | 185 | 18 | 1.03257 | -60.6661 | 1.05000 | 0.95000 | 1.05000 | 0.90000
180089 | 'LVWASH1 ' | 12.5000 | 1 | 18 | 185 | 18 | 1.03191 | -63.4099 | 1.05000 | 0.95000 | 1.05000 | 0.90000
180090 | 'HIGHLND6 ' | 12.5000 | 1 | 18 | 184 | 18 | 1.03475 | -66.9500 | 1.05000 | 0.95000 | 1.05000 | 0.90000
180091 | 'LINDELL1 ' | 12.5000 | 1 | 18 | 183 | 18 | 1.03768 | -73.8626 | 1.05000 | 0.95000 | 1.05000 | 0.90000
180092 | 'LINDELL3 ' | 12.5000 | 1 | 18 | 183 | 18 | 1.03278 | -72.2567 | 1.05000 | 0.95000 | 1.05000 | 0.90000
180093 | 'LNQUIST1 ' | 12.5000 | 1 | 18 | 185 | 18 | 1.00412 | -82.9755 | 1.05000 | 0.95000 | 1.05000 | 0.90000
180094 | 'LORENZI1 ' | 12.5000 | 1 | 18 | 183 | 18 | 0.98901 | -79.2679 | 1.05000 | 0.95000 | 1.05000 | 0.90000
180095 | 'LORENZI3 ' | 12.5000 | 1 | 18 | 183 | 18 | 0.97126 | -78.7007 | 1.05000 | 0.95000 | 1.05000 | 0.90000
180096 | 'LYNNWOD1 ' | 12.5000 | 1 | 18 | 184 | 18 | 1.03466 | -71.9482 | 1.05000 | 0.95000 | 1.05000 | 0.90000
180097 | 'MAYFAIR2 ' | 12.5000 | 1 | 18 | 184 | 18 | 1.03375 | -72.3866 | 1.05000 | 0.95000 | 1.05000 | 0.90000
180098 | 'MAYFAIR3 ' | 12.5000 | 1 | 18 | 184 | 18 | 1.02667 | -73.7737 | 1.05000 | 0.95000 | 1.05000 | 0.90000
180099 | 'MCDONLD3 ' | 12.5000 | 1 | 18 | 186 | 18 | 1.03482 | -72.7117 | 1.05000 | 0.95000 | 1.05000 | 0.90000
180100 | 'MCDONLD4 ' | 12.5000 | 1 | 18 | 186 | 18 | 1.03653 | -75.2143 | 1.05000 | 0.95000 | 1.05000 | 0.90000
180101 | 'MGM4 ' | 12.5000 | 1 | 18 | 185 | 18 | 1.03830 | -69.7878 | 1.05000 | 0.95000 | 1.05000 | 0.90000
180102 | 'MGM1 ' | 12.5000 | 1 | 18 | 185 | 18 | 1.03376 | -71.0758 | 1.05000 | 0.95000 | 1.05000 | 0.90000
180103 | 'MICHAEL1 ' | 12.5000 | 1 | 18 | 183 | 18 | 1.03694 | -74.8570 | 1.05000 | 0.95000 | 1.05000 | 0.90000
180104 | 'MICHAEL3 ' | 12.5000 | 1 | 18 | 183 | 18 | 1.02652 | -74.2675 | 1.05000 | 0.95000 | 1.05000 | 0.90000
180105 | 'MILLER3 ' | 12.5000 | 1 | 18 | 184 | 18 | 1.03305 | -70.3649 | 1.05000 | 0.95000 | 1.05000 | 0.90000
180106 | 'MISSION1 ' | 12.5000 | 1 | 18 | 185 | 18 | 1.03479 | -68.2582 | 1.05000 | 0.95000 | 1.05000 | 0.90000
180107 | 'MISSION3 ' | 12.5000 | 1 | 18 | 185 | 18 | 1.01537 | -70.8411 | 1.05000 | 0.95000 | 1.05000 | 0.90000
180108 | 'NELLIS1 ' | 12.5000 | 1 | 18 | 184 | 18 | 1.02507 | -70.7788 | 1.05000 | 0.95000 | 1.05000 | 0.90000
180109 | 'NELLIS3 ' | 12.5000 | 1 | 18 | 184 | 18 | 0.98542 | -72.5987 | 1.05000 | 0.95000 | 1.05000 | 0.90000
180112 | 'NWEST5 ' | 12.5000 | 1 | 18 | 183 | 18 | 1.02982 | -76.9274 | 1.05000 | 0.95000 | 1.05000 | 0.90000
180113 | 'NWEST4 ' | 12.5000 | 1 | 18 | 183 | 18 | 1.02868 | -78.3672 | 1.05000 | 0.95000 | 1.05000 | 0.90000
180114 | 'OASIS1 ' | 12.5000 | 1 | 18 | 186 | 18 | 1.02668 | -55.8882 | 1.05000 | 0.95000 | 1.05000 | 0.90000
180115 | 'OLIVE1 ' | 12.5000 | 1 | 18 | 184 | 18 | 1.00016 | -75.3660 | 1.05000 | 0.95000 | 1.05000 | 0.90000
180116 | 'OQUENDO1 ' | 12.5000 | 1 | 18 | 186 | 18 | 1.03128 | -73.5065 | 1.05000 | 0.95000 | 1.05000 | 0.90000
180117 | 'OQUENDO3 ' | 12.5000 | 1 | 18 | 186 | 18 | 1.03578 | -71.0929 | 1.05000 | 0.95000 | 1.05000 | 0.90000
180118 | 'PABCO2 ' | 12.5000 | 1 | 18 | 184 | 18 | 1.03335 | -66.6670 | 1.05000 | 0.95000 | 1.05000 | 0.90000
180119 | 'PAWNEE1 ' | 12.5000 | 1 | 18 | 184 | 18 | 1.03817 | -71.6812 | 1.05000 | 0.95000 | 1.05000 | 0.90000
180120 | 'PEARL1 ' | 12.5000 | 1 | 18 | 185 | 18 | 1.01491 | -74.4535 | 1.05000 | 0.95000 | 1.05000 | 0.90000
180121 | 'PEARL2 ' | 12.5000 | 1 | 18 | 185 | 18 | 1.03311 | -75.1618 | 1.05000 | 0.95000 | 1.05000 | 0.90000
180122 | 'PEBBLE1 ' | 12.5000 | 1 | 18 | 185 | 18 | 1.03016 | -77.5313 | 1.05000 | 0.95000 | 1.05000 | 0.90000
180123 | 'PEBBLE3 ' | 12.5000 | 1 | 18 | 185 | 18 | 0.98982 | -77.8713 | 1.05000 | 0.95000 | 1.05000 | 0.90000
180124 | 'POLARIS1 ' | 12.5000 | 1 | 18 | 185 | 18 | 1.03381 | -71.5232 | 1.05000 | 0.95000 | 1.05000 | 0.90000
180125 | 'PRINCE1 ' | 12.5000 | 1 | 18 | 184 | 18 | 1.02911 | -73.7168 | 1.05000 | 0.95000 | 1.05000 | 0.90000
180126 | 'QUAIL1 ' | 12.5000 | 1 | 18 | 185 | 18 | 1.01641 | -77.2005 | 1.05000 | 0.95000 | 1.05000 | 0.90000
180127 | 'RADAR1 ' | 12.5000 | 1 | 18 | 183 | 18 | 1.03363 | -63.0118 | 1.05000 | 0.95000 | 1.05000 | 0.90000
180128 | 'RAINBOW1 ' | 12.5000 | 1 | 18 | 183 | 18 | 1.03412 | -75.5067 | 1.05000 | 0.95000 | 1.05000 | 0.90000
180129 | 'RAINBOW3 ' | 12.5000 | 1 | 18 | 183 | 18 | 1.03227 | -75.5671 | 1.05000 | 0.95000 | 1.05000 | 0.90000
180130 | 'RANGER1 ' | 12.5000 | 1 | 18 | 185 | 18 | 0.97529 | -61.8119 | 1.05000 | 0.95000 | 1.05000 | 0.90000
180131 | 'ROSANNA1 ' | 12.5000 | 1 | 18 | 183 | 18 | 1.03735 | -75.7687 | 1.05000 | 0.95000 | 1.05000 | 0.90000
180132 | 'ROSANNA3 ' | 12.5000 | 1 | 18 | 183 | 18 | 1.03546 | -73.7334 | 1.05000 | 0.95000 | 1.05000 | 0.90000
180133 | 'RUSSELL1 ' | 12.5000 | 1 | 18 | 185 | 18 | 1.03419 | -74.1434 | 1.05000 | 0.95000 | 1.05000 | 0.90000
180134 | 'RUSSELL3 ' | 12.5000 | 1 | 18 | 185 | 18 | 1.00990 | -74.2227 | 1.05000 | 0.95000 | 1.05000 | 0.90000
180135 | 'SAHARA1 ' | 12.5000 | 1 | 18 | 184 | 18 | 1.03465 | -72.9566 | 1.05000 | 0.95000 | 1.05000 | 0.90000
180136 | 'SAHARA3 ' | 12.5000 | 1 | 18 | 184 | 18 | 1.03844 | -74.2701 | 1.05000 | 0.95000 | 1.05000 | 0.90000
180137 | 'SEARCHLT ' | 12.5000 | 1 | 18 | 185 | 18 | 1.03264 | -57.9509 | 1.05000 | 0.95000 | 1.05000 | 0.90000
180138 | 'SFN1 ' | 12.5000 | 1 | 18 | 184 | 18 | 1.03484 | -72.5973 | 1.05000 | 0.95000 | 1.05000 | 0.90000
180139 | 'SFS3 ' | 12.5000 | 1 | 18 | 184 | 18 | 1.03242 | -71.1149 | 1.05000 | 0.95000 | 1.05000 | 0.90000
180140 | 'SHADOW4 ' | 12.5000 | 1 | 18 | 183 | 18 | 1.03383 | -72.4188 | 1.05000 | 0.95000 | 1.05000 | 0.90000
180141 | 'SKELTON1 ' | 12.5000 | 1 | 18 | 183 | 18 | 1.02631 | -72.9557 | 1.05000 | 0.95000 | 1.05000 | 0.90000
180142 | 'SPENCER3 ' | 12.5000 | 1 | 18 | 185 | 18 | 1.03403 | -70.1152 | 1.05000 | 0.95000 | 1.05000 | 0.90000
180143 | 'SPENCER4 ' | 12.5000 | 1 | 18 | 185 | 18 | 1.03622 | -72.0238 | 1.05000 | 0.95000 | 1.05000 | 0.90000
180144 | 'SPR MTN1 ' | 12.5000 | 1 | 18 | 186 | 18 | 1.03801 | -65.6596 | 1.05000 | 0.95000 | 1.05000 | 0.90000
180145 | 'SUMMRLN1 ' | 12.5000 | 1 | 18 | 183 | 18 | 1.03333 | -75.5498 | 1.05000 | 0.95000 | 1.05000 | 0.90000
180146 | 'SURGE ' | 12.5000 | 1 | 18 | 185 | 18 | 0.96312 | -68.2254 | 1.05000 | 0.95000 | 1.05000 | 0.90000
180147 | 'SUZANNE2 ' | 12.5000 | 1 | 18 | 185 | 18 | 1.03219 | -72.2430 | 1.05000 | 0.95000 | 1.05000 | 0.90000
180148 | 'TAM1 ' | 12.5000 | 1 | 18 | 183 | 18 | 1.03687 | -75.0858 | 1.05000 | 0.95000 | 1.05000 | 0.90000
180149 | 'TAM2 ' | 12.5000 | 1 | 18 | 183 | 18 | 1.03554 | -74.2645 | 1.05000 | 0.95000 | 1.05000 | 0.90000
180150 | 'TENAYA1 ' | 12.5000 | 1 | 18 | 183 | 18 | 1.01286 | -74.1213 | 1.05000 | 0.95000 | 1.05000 | 0.90000
180151 | 'TENAYA3 ' | 12.5000 | 1 | 18 | 183 | 18 | 0.99795 | -80.9537 | 1.05000 | 0.95000 | 1.05000 | 0.90000
180152 | 'TOLSON 3 ' | 12.5000 | 1 | 18 | 185 | 18 | 1.03560 | -73.7981 | 1.05000 | 0.95000 | 1.05000 | 0.90000
180153 | 'TONOPAH1 ' | 12.5000 | 1 | 18 | 183 | 18 | 1.03481 | -74.8183 | 1.05000 | 0.95000 | 1.05000 | 0.90000
180154 | 'TONOPAH3 ' | 12.5000 | 1 | 18 | 183 | 18 | 1.03515 | -71.5537 | 1.05000 | 0.95000 | 1.05000 | 0.90000
180155 | 'VALVIEW1 ' | 12.5000 | 1 | 18 | 186 | 18 | 1.03287 | -71.4632 | 1.05000 | 0.95000 | 1.05000 | 0.90000
180156 | 'VALVIEW2 ' | 12.5000 | 1 | 18 | 186 | 18 | 1.03776 | -72.7719 | 1.05000 | 0.95000 | 1.05000 | 0.90000
180157 | 'VEGAS1 ' | 12.5000 | 1 | 18 | 183 | 18 | 0.94339 | -80.5878 | 1.05000 | 0.95000 | 1.05000 | 0.90000
180158 | 'VNETIAN ' | 12.5000 | 1 | 18 | 185 | 18 | 1.03416 | -70.5428 | 1.05000 | 0.95000 | 1.05000 | 0.90000
180159 | 'WARMSPR1 ' | 12.5000 | 1 | 18 | 185 | 18 | 1.03655 | -73.8572 | 1.05000 | 0.95000 | 1.05000 | 0.90000
180160 | 'WARMSPR3 ' | 12.5000 | 1 | 18 | 185 | 18 | 0.97578 | -74.6279 | 1.05000 | 0.95000 | 1.05000 | 0.90000
180161 | 'WASHBRN3 ' | 12.5000 | 1 | 18 | 183 | 18 | 0.99259 | -77.5153 | 1.05000 | 0.95000 | 1.05000 | 0.90000
180162 | 'WASHTN1 ' | 12.5000 | 1 | 18 | 184 | 18 | 1.03739 | -75.5256 | 1.05000 | 0.95000 | 1.05000 | 0.90000
180163 | 'WASHTN3 ' | 12.5000 | 1 | 18 | 184 | 18 | 1.00027 | -75.9358 | 1.05000 | 0.95000 | 1.05000 | 0.90000
180164 | 'WATER1 ' | 12.5000 | 1 | 18 | 185 | 18 | 1.03723 | -71.2345 | 1.05000 | 0.95000 | 1.05000 | 0.90000
180165 | 'WESTSID5 ' | 12.5000 | 1 | 18 | 183 | 18 | 0.99145 | -75.3545 | 1.05000 | 0.95000 | 1.05000 | 0.90000
180166 | 'WESTSID6 ' | 12.5000 | 1 | 18 | 183 | 18 | 1.01444 | -79.7174 | 1.05000 | 0.95000 | 1.05000 | 0.90000
180167 | 'WHITNEY1 ' | 12.5000 | 1 | 18 | 185 | 18 | 1.03844 | -69.5119 | 1.05000 | 0.95000 | 1.05000 | 0.90000
180168 | 'WHITNEY3 ' | 12.5000 | 1 | 18 | 185 | 18 | 1.03377 | -69.6850 | 1.05000 | 0.95000 | 1.05000 | 0.90000
180169 | 'WIGWAM1 ' | 12.5000 | 1 | 18 | 185 | 18 | 1.02531 | -76.5205 | 1.05000 | 0.95000 | 1.05000 | 0.90000
180170 | 'WIGWAM3 ' | 12.5000 | 1 | 18 | 185 | 18 | 1.01851 | -74.1628 | 1.05000 | 0.95000 | 1.05000 | 0.90000
180171 | 'WILSON1 ' | 12.5000 | 1 | 18 | 185 | 18 | 1.03657 | -68.1450 | 1.05000 | 0.95000 | 1.05000 | 0.90000
180172 | 'WINTRWD1 ' | 12.5000 | 1 | 18 | 184 | 18 | 1.01644 | -73.4761 | 1.05000 | 0.95000 | 1.05000 | 0.90000
180173 | 'WINTRWD3 ' | 12.5000 | 1 | 18 | 184 | 18 | 1.03447 | -67.9988 | 1.05000 | 0.95000 | 1.05000 | 0.90000
180174 | 'TRUMAN1 ' | 12.5000 | 1 | 18 | 184 | 18 | 1.03790 | -68.5328 | 1.05000 | 0.95000 | 1.05000 | 0.90000
180176 | 'CHRLSTN ' | 12.5000 | 1 | 18 | 183 | 18 | 1.03152 | -72.7811 | 1.05000 | 0.95000 | 1.05000 | 0.90000
180177 | 'ELKHORN3 ' | 12.5000 | 1 | 18 | 183 | 18 | 1.03101 | -72.9424 | 1.05000 | 0.95000 | 1.05000 | 0.90000
180178 | 'SPEEDWY2 ' | 12.5000 | 1 | 18 | 184 | 18 | 0.97595 | -76.3844 | 1.05000 | 0.95000 | 1.05000 | 0.90000
180179 | 'PEACE1 ' | 12.5000 | 1 | 18 | 186 | 18 | 1.03587 | -74.5316 | 1.05000 | 0.95000 | 1.05000 | 0.90000
180180 | 'BURNHAM3 ' | 12.5000 | 1 | 18 | 185 | 18 | 0.95992 | -74.8130 | 1.05000 | 0.95000 | 1.05000 | 0.90000
180181 | 'HAVEN1 ' | 12.5000 | 1 | 18 | 185 | 18 | 0.97951 | -77.8868 | 1.05000 | 0.95000 | 1.05000 | 0.90000
180182 | 'HUALPAI3 ' | 12.5000 | 1 | 18 | 183 | 18 | 1.03391 | -75.6006 | 1.05000 | 0.95000 | 1.05000 | 0.90000
180183 | 'SUMMRLN2 ' | 12.5000 | 1 | 18 | 183 | 18 | 1.03247 | -74.4047 | 1.05000 | 0.95000 | 1.05000 | 0.90000
180184 | 'TOLSON 4 ' | 12.5000 | 1 | 18 | 185 | 18 | 1.03307 | -73.4287 | 1.05000 | 0.95000 | 1.05000 | 0.90000
180185 | 'STRIP1 ' | 12.5000 | 1 | 18 | 185 | 18 | 1.03381 | -68.4368 | 1.05000 | 0.95000 | 1.05000 | 0.90000
180186 | 'CNCOURS1 ' | 12.5000 | 1 | 18 | 184 | 18 | 1.02410 | -73.4272 | 1.05000 | 0.95000 | 1.05000 | 0.90000
180187 | 'CNCOURS2 ' | 12.5000 | 1 | 18 | 184 | 18 | 1.03269 | -71.9652 | 1.05000 | 0.95000 | 1.05000 | 0.90000
180188 | 'WASHBRN1 ' | 12.5000 | 1 | 18 | 183 | 18 | 0.96616 | -76.2984 | 1.05000 | 0.95000 | 1.05000 | 0.90000
180189 | 'VEGAS3 ' | 12.5000 | 1 | 18 | 183 | 18 | 0.92365 | -78.6671 | 1.05000 | 0.95000 | 1.05000 | 0.90000
180190 | 'IRONMTN2 ' | 12.5000 | 1 | 18 | 183 | 18 | 1.02306 | -76.0608 | 1.05000 | 0.95000 | 1.05000 | 0.90000
180191 | 'CACTUS1 ' | 12.5000 | 1 | 18 | 185 | 18 | 1.03779 | -72.9218 | 1.05000 | 0.95000 | 1.05000 | 0.90000
180192 | 'IRONMTN1 ' | 12.5000 | 1 | 18 | 183 | 18 | 1.02565 | -68.7468 | 1.05000 | 0.95000 | 1.05000 | 0.90000
180193 | 'PROCYON2 ' | 12.5000 | 1 | 18 | 183 | 18 | 1.03569 | -69.7237 | 1.05000 | 0.95000 | 1.05000 | 0.90000
180194 | 'MGCWAY1 ' | 12.5000 | 1 | 18 | 185 | 18 | 0.98751 | -71.8450 | 1.05000 | 0.95000 | 1.05000 | 0.90000
180195 | 'SUNST1 ' | 12.5000 | 1 | 18 | 185 | 18 | 1.01094 | -69.9002 | 1.05000 | 0.95000 | 1.05000 | 0.90000
180196 | 'LONEMTN1 ' | 12.5000 | 1 | 18 | 183 | 18 | 0.97909 | -73.6898 | 1.05000 | 0.95000 | 1.05000 | 0.90000
180197 | 'GILMORE1 ' | 12.5000 | 1 | 18 | 183 | 18 | 0.98720 | -72.2835 | 1.05000 | 0.95000 | 1.05000 | 0.90000
180198 | 'BICENT1 ' | 12.5000 | 1 | 18 | 185 | 18 | 0.99638 | -78.4996 | 1.05000 | 0.95000 | 1.05000 | 0.90000
180199 | 'TOMSIK2 ' | 12.5000 | 1 | 18 | 186 | 18 | 0.95297 | -81.0630 | 1.05000 | 0.95000 | 1.05000 | 0.90000
180200 | 'CAMERO2 ' | 12.5000 | 1 | 18 | 183 | 18 | 1.03588 | -73.2173 | 1.05000 | 0.95000 | 1.05000 | 0.90000
180201 | 'ROBINDL1 ' | 12.5000 | 1 | 18 | 186 | 18 | 0.92756 | -81.7787 | 1.05000 | 0.95000 | 1.05000 | 0.90000
180202 | 'VILAGE19 ' | 12.5000 | 1 | 18 | 183 | 18 | 1.03037 | -74.1821 | 1.05000 | 0.95000 | 1.05000 | 0.90000
180203 | 'ELKHORN1 ' | 12.5000 | 1 | 18 | 183 | 18 | 0.99849 | -76.7197 | 1.05000 | 0.95000 | 1.05000 | 0.90000
180204 | 'MTNEDGE2 ' | 12.5000 | 1 | 18 | 186 | 18 | 0.96829 | -80.2385 | 1.05000 | 0.95000 | 1.05000 | 0.90000
180205 | 'TROPICAL1 ' | 12.5000 | 1 | 18 | 183 | 18 | 1.01705 | -75.0480 | 1.05000 | 0.95000 | 1.05000 | 0.90000
180206 | 'TROPICAL3 ' | 12.5000 | 1 | 18 | 183 | 18 | 1.01950 | -74.8423 | 1.05000 | 0.95000 | 1.05000 | 0.90000
180207 | 'AVERA2 ' | 12.5000 | 1 | 18 | 186 | 18 | 1.03413 | -74.2663 | 1.05000 | 0.95000 | 1.05000 | 0.90000
180208 | 'BIGBEND2 ' | 25.0000 | 1 | 18 | 187 | 18 | 1.03426 | -64.4632 | 1.05000 | 0.95000 | 1.05000 | 0.90000
180209 | 'FAULKNR5 ' | 12.5000 | 1 | 18 | 185 | 18 | 1.03854 | -67.1299 | 1.05000 | 0.95000 | 1.05000 | 0.90000
180210 | 'IND SPR2 ' | 12.5000 | 1 | 18 | 183 | 18 | 1.04345 | -62.4656 | 1.05000 | 0.95000 | 1.05000 | 0.90000
180212 | 'ALTA6 ' | 12.5000 | 1 | 18 | 183 | 18 | 1.03289 | -69.4827 | 1.05000 | 0.95000 | 1.05000 | 0.90000
180214 | 'RAILRD1 ' | 12.5000 | 1 | 18 | 183 | 18 | 1.00852 | -76.2408 | 1.05000 | 0.95000 | 1.05000 | 0.90000
180215 | 'RILEY2 ' | 12.5000 | 1 | 18 | 186 | 18 | 0.96576 | -80.6353 | 1.05000 | 0.95000 | 1.05000 | 0.90000
180216 | 'SWENSON1 ' | 12.5000 | 1 | 18 | 185 | 18 | 1.03611 | -66.0333 | 1.05000 | 0.95000 | 1.05000 | 0.90000
180217 | 'LINCOLN1 ' | 12.5000 | 1 | 18 | 184 | 18 | 0.99137 | -73.9819 | 1.05000 | 0.95000 | 1.05000 | 0.90000
180218 | 'SPARTA2 ' | 12.5000 | 1 | 18 | 183 | 18 | 0.99761 | -77.3504 | 1.05000 | 0.95000 | 1.05000 | 0.90000
180219 | 'COMMRCE1 ' | 12.5000 | 1 | 18 | 184 | 18 | 1.03248 | -64.2436 | 1.05000 | 0.95000 | 1.05000 | 0.90000
180220 | 'RAILRD3 ' | 12.5000 | 1 | 18 | 183 | 18 | 1.02903 | -72.9115 | 1.05000 | 0.95000 | 1.05000 | 0.90000
180221 | 'ANTHEM3 ' | 12.5000 | 1 | 18 | 185 | 18 | 1.03463 | -70.2284 | 1.05000 | 0.95000 | 1.05000 | 0.90000
180222 | 'FRIAS2 ' | 12.5000 | 1 | 18 | 186 | 18 | 1.03817 | -79.2025 | 1.05000 | 0.95000 | 1.05000 | 0.90000
180223 | 'GRTETON2 ' | 12.5000 | 1 | 18 | 183 | 18 | 1.03528 | -68.0956 | 1.05000 | 0.95000 | 1.05000 | 0.90000
180224 | 'PECOS6 ' | 12.5000 | 1 | 18 | 183 | 18 | 1.03190 | -69.1750 | 1.05000 | 0.95000 | 1.05000 | 0.90000
180225 | 'ROBINDL3 ' | 12.5000 | 1 | 18 | 186 | 18 | 0.93327 | -82.3295 | 1.05000 | 0.95000 | 1.05000 | 0.90000
180226 | 'SIL FLG1 ' | 12.5000 | 1 | 18 | 183 | 18 | 1.03330 | -60.8853 | 1.05000 | 0.95000 | 1.05000 | 0.90000
180227 | 'SINATRA1 ' | 12.5000 | 1 | 18 | 185 | 18 | 1.03448 | -65.8427 | 1.05000 | 0.95000 | 1.05000 | 0.90000
180228 | 'SINATRA2 ' | 12.5000 | 1 | 18 | 185 | 18 | 1.03590 | -65.8147 | 1.05000 | 0.95000 | 1.05000 | 0.90000
180229 | 'COMMRCE2 ' | 12.5000 | 1 | 18 | 184 | 18 | 1.03583 | -66.6550 | 1.05000 | 0.95000 | 1.05000 | 0.90000
180230 | 'WESTSID3 ' | 12.5000 | 1 | 18 | 183 | 18 | 1.03239 | -70.2828 | 1.05000 | 0.95000 | 1.05000 | 0.90000
180231 | 'SINATRA3 ' | 12.5000 | 1 | 18 | 185 | 18 | 1.03417 | -67.5576 | 1.05000 | 0.95000 | 1.05000 | 0.90000
180232 | 'SINATRA4 ' | 12.5000 | 1 | 18 | 185 | 18 | 1.03203 | -64.3270 | 1.05000 | 0.95000 | 1.05000 | 0.90000
180233 | 'SWENSON2 ' | 12.5000 | 1 | 18 | 185 | 18 | 1.03336 | -66.1996 | 1.05000 | 0.95000 | 1.05000 | 0.90000
180234 | 'REDROCK1 ' | 12.5000 | 1 | 18 | 186 | 18 | 0.98495 | -78.1872 | 1.05000 | 0.95000 | 1.05000 | 0.90000
180235 | 'BELTWAY4 ' | 12.5000 | 1 | 18 | 185 | 18 | 1.00098 | -79.8522 | 1.05000 | 0.95000 | 1.05000 | 0.90000
180236 | 'CRAIG3 ' | 12.5000 | 1 | 18 | 184 | 18 | 0.96538 | -74.9347 | 1.05000 | 0.95000 | 1.05000 | 0.90000
180237 | 'OASIS3 ' | 12.5000 | 1 | 18 | 186 | 18 | 1.02765 | -57.6508 | 1.05000 | 0.95000 | 1.05000 | 0.90000
180238 | 'PEACE3 ' | 12.5000 | 1 | 18 | 186 | 18 | 0.99464 | -78.8676 | 1.05000 | 0.95000 | 1.05000 | 0.90000
180239 | 'POLARIS3 ' | 12.5000 | 1 | 18 | 185 | 18 | 0.99005 | -74.3602 | 1.05000 | 0.95000 | 1.05000 | 0.90000
180240 | 'SKELTON2 ' | 12.5000 | 1 | 18 | 183 | 18 | 1.02629 | -82.9979 | 1.05000 | 0.95000 | 1.05000 | 0.90000
180241 | 'SUZANNE3 ' | 12.5000 | 1 | 18 | 185 | 18 | 1.03217 | -66.3884 | 1.05000 | 0.95000 | 1.05000 | 0.90000
180242 | 'WILSON2 ' | 12.5000 | 1 | 18 | 185 | 18 | 1.03487 | -74.0320 | 1.05000 | 0.95000 | 1.05000 | 0.90000
180243 | 'STRIP2 ' | 12.5000 | 1 | 18 | 185 | 18 | 1.03758 | -65.2456 | 1.05000 | 0.95000 | 1.05000 | 0.90000
180244 | 'QUAIL3 ' | 12.5000 | 1 | 18 | 185 | 18 | 1.01567 | -77.7637 | 1.05000 | 0.95000 | 1.05000 | 0.90000
180245 | 'DECATUR4 ' | 12.5000 | 1 | 18 | 186 | 18 | 1.03780 | -71.2379 | 1.05000 | 0.95000 | 1.05000 | 0.90000
180246 | 'GYPSUM2 ' | 12.5000 | 1 | 18 | 185 | 18 | 1.03477 | -62.6862 | 1.05000 | 0.95000 | 1.05000 | 0.90000
180247 | 'ALLEN1 ' | 12.5000 | 1 | 18 | 183 | 18 | 0.96370 | -76.8716 | 1.05000 | 0.95000 | 1.05000 | 0.90000
180248 | 'ALLEN2 ' | 12.5000 | 1 | 18 | 183 | 18 | 0.97162 | -77.5686 | 1.05000 | 0.95000 | 1.05000 | 0.90000
180249 | 'WINTRWD7 ' | 12.5000 | 1 | 18 | 184 | 18 | 1.00948 | -73.3471 | 1.05000 | 0.95000 | 1.05000 | 0.90000
180250 | 'KEEHN1 ' | 12.5000 | 1 | 18 | 185 | 18 | 1.02675 | -71.0702 | 1.05000 | 0.95000 | 1.05000 | 0.90000
180251 | 'ELCAPTN2 ' | 12.5000 | 1 | 18 | 183 | 18 | 1.03075 | -75.8928 | 1.05000 | 0.95000 | 1.05000 | 0.90000
180252 | 'FAULKNR4 ' | 12.5000 | 1 | 18 | 185 | 18 | 1.03780 | -70.9230 | 1.05000 | 0.95000 | 1.05000 | 0.90000
180253 | 'GREENWAY1 ' | 12.5000 | 1 | 18 | 185 | 18 | 1.00281 | -66.6376 | 1.05000 | 0.95000 | 1.05000 | 0.90000
180254 | 'RIVERRD3 ' | 25.0000 | 1 | 18 | 187 | 18 | 1.03674 | -60.3182 | 1.05000 | 0.95000 | 1.05000 | 0.90000
180255 | 'MGM2 ' | 12.5000 | 1 | 18 | 185 | 18 | 1.03344 | -65.8536 | 1.05000 | 0.95000 | 1.05000 | 0.90000
180256 | 'VNETIAN2 ' | 12.5000 | 1 | 18 | 185 | 18 | 1.03485 | -73.3886 | 1.05000 | 0.95000 | 1.05000 | 0.90000
180257 | 'GREENWAY4 ' | 12.5000 | 1 | 18 | 185 | 18 | 1.03097 | -57.0991 | 1.05000 | 0.95000 | 1.05000 | 0.90000
180258 | 'SUNST2 ' | 12.5000 | 1 | 18 | 185 | 18 | 1.01109 | -69.8798 | 1.05000 | 0.95000 | 1.05000 | 0.90000
180259 | 'PROCYON3 ' | 12.5000 | 1 | 18 | 183 | 19 | 1.03569 | -69.7237 | 1.05000 | 0.95000 | 1.05000 | 0.90000
180260 | 'FRIAS1 ' | 12.5000 | 1 | 18 | 186 | 18 | 1.03215 | -72.3174 | 1.05000 | 0.95000 | 1.05000 | 0.90000
180261 | 'RILEY3 ' | 12.5000 | 1 | 18 | 186 | 18 | 1.02459 | -75.7178 | 1.05000 | 0.95000 | 1.05000 | 0.90000
180262 | 'VILAGE20 ' | 12.5000 | 1 | 18 | 183 | 18 | 1.03612 | -73.7351 | 1.05000 | 0.95000 | 1.05000 | 0.90000
180264 | 'MTNEDGE1 ' | 12.5000 | 1 | 18 | 186 | 18 | 1.03554 | -70.0758 | 1.05000 | 0.95000 | 1.05000 | 0.90000
180265 | 'BELTWAY3 ' | 12.5000 | 1 | 18 | 185 | 18 | 1.03198 | -75.6814 | 1.05000 | 0.95000 | 1.05000 | 0.90000
180266 | 'LVWASH2 ' | 12.5000 | 1 | 18 | 185 | 18 | 1.02968 | -63.3098 | 1.05000 | 0.95000 | 1.05000 | 0.90000
180300 | 'ALLEN3 ' | 12.5000 | 1 | 18 | 183 | 18 | 0.97391 | -77.2031 | 1.05000 | 0.95000 | 1.05000 | 0.90000
180301 | 'ANDREWS2 ' | 12.5000 | 1 | 18 | 183 | 18 | 1.01068 | -71.4033 | 1.05000 | 0.95000 | 1.05000 | 0.90000
180302 | 'ANTHEM2 ' | 12.5000 | 1 | 18 | 185 | 18 | 1.03546 | -79.3661 | 1.05000 | 0.95000 | 1.05000 | 0.90000
180303 | 'ARDEN5 ' | 12.5000 | 1 | 18 | 186 | 18 | 0.99216 | -76.6562 | 1.05000 | 0.95000 | 1.05000 | 0.90000
180304 | 'BALBOA3 ' | 12.5000 | 1 | 18 | 185 | 18 | 1.03254 | -70.1418 | 1.05000 | 0.95000 | 1.05000 | 0.90000
180305 | 'BICENT2 ' | 12.5000 | 1 | 18 | 185 | 18 | 1.01035 | -77.8745 | 1.05000 | 0.95000 | 1.05000 | 0.90000
180306 | 'BURNHAM2 ' | 12.5000 | 1 | 18 | 185 | 18 | 0.99302 | -76.9625 | 1.05000 | 0.95000 | 1.05000 | 0.90000
180307 | 'CABANA2 ' | 12.5000 | 1 | 18 | 185 | 18 | 0.98287 | -77.6557 | 1.05000 | 0.95000 | 1.05000 | 0.90000
180308 | 'CACTUS2 ' | 12.5000 | 1 | 18 | 185 | 18 | 1.03515 | -72.6046 | 1.05000 | 0.95000 | 1.05000 | 0.90000
180309 | 'CAREY6 ' | 12.5000 | 1 | 18 | 184 | 18 | 1.01593 | -74.2196 | 1.05000 | 0.95000 | 1.05000 | 0.90000
180310 | 'CAREY9 ' | 12.5000 | 1 | 18 | 184 | 18 | 1.03552 | -70.6984 | 1.05000 | 0.95000 | 1.05000 | 0.90000
180311 | 'CHEYENNE2 ' | 12.5000 | 1 | 18 | 183 | 18 | 1.02167 | -79.1225 | 1.05000 | 0.95000 | 1.05000 | 0.90000
180312 | 'CNCOURS3 ' | 12.5000 | 1 | 18 | 184 | 18 | 1.03585 | -71.9929 | 1.05000 | 0.95000 | 1.05000 | 0.90000
180313 | 'CRAIG2 ' | 12.5000 | 1 | 18 | 184 | 18 | 1.03657 | -71.0756 | 1.05000 | 0.95000 | 1.05000 | 0.90000
180314 | 'DEBUONO3 ' | 12.5000 | 1 | 18 | 186 | 18 | 1.03722 | -74.9292 | 1.05000 | 0.95000 | 1.05000 | 0.90000
180315 | 'DECATUR7 ' | 12.5000 | 1 | 18 | 186 | 18 | 1.03619 | -72.4608 | 1.05000 | 0.95000 | 1.05000 | 0.90000
180316 | 'DECATUR5 ' | 12.5000 | 1 | 18 | 186 | 18 | 1.03728 | -71.1352 | 1.05000 | 0.95000 | 1.05000 | 0.90000
180317 | 'DURANGO2 ' | 12.5000 | 1 | 18 | 186 | 18 | 1.03316 | -79.7981 | 1.05000 | 0.95000 | 1.05000 | 0.90000
180318 | 'ELRNCHO3 ' | 12.5000 | 1 | 18 | 184 | 18 | 1.03251 | -69.1025 | 1.05000 | 0.95000 | 1.05000 | 0.90000
180319 | 'ELKHORN2 ' | 12.5000 | 1 | 18 | 183 | 18 | 1.00680 | -76.7689 | 1.05000 | 0.95000 | 1.05000 | 0.90000
180320 | 'EXCALIB2 ' | 12.5000 | 1 | 18 | 185 | 18 | 1.02838 | -71.2847 | 1.05000 | 0.95000 | 1.05000 | 0.90000
180321 | 'EXCALIB4 ' | 12.5000 | 1 | 18 | 185 | 18 | 1.03634 | -70.9400 | 1.05000 | 0.95000 | 1.05000 | 0.90000
180322 | 'FLMINGO2 ' | 12.5000 | 1 | 18 | 185 | 18 | 1.03499 | -70.1595 | 1.05000 | 0.95000 | 1.05000 | 0.90000
180323 | 'FRIAS3 ' | 12.5000 | 1 | 18 | 186 | 18 | 1.03600 | -79.1287 | 1.05000 | 0.95000 | 1.05000 | 0.90000
180324 | 'GARCES3 ' | 12.5000 | 1 | 18 | 184 | 18 | 1.03659 | -71.4213 | 1.05000 | 0.95000 | 1.05000 | 0.90000
180325 | 'GILMORE2 ' | 12.5000 | 1 | 18 | 183 | 18 | 0.99657 | -72.2544 | 1.05000 | 0.95000 | 1.05000 | 0.90000
180326 | 'GRN VAL2 ' | 12.5000 | 1 | 18 | 185 | 18 | 1.02834 | -75.3865 | 1.05000 | 0.95000 | 1.05000 | 0.90000
180327 | 'GREENWAY2 ' | 12.5000 | 1 | 18 | 185 | 18 | 0.99388 | -66.7035 | 1.05000 | 0.95000 | 1.05000 | 0.90000
180328 | 'HAVEN3 ' | 12.5000 | 1 | 18 | 185 | 18 | 1.03692 | -74.5383 | 1.05000 | 0.95000 | 1.05000 | 0.90000
180329 | 'HIGHLND2 ' | 12.5000 | 1 | 18 | 184 | 18 | 1.03682 | -70.6308 | 1.05000 | 0.95000 | 1.05000 | 0.90000
180330 | 'HIGHLND4 ' | 12.5000 | 1 | 18 | 184 | 18 | 1.03404 | -68.3801 | 1.05000 | 0.95000 | 1.05000 | 0.90000
180331 | 'HUALPAI2 ' | 12.5000 | 1 | 18 | 183 | 18 | 1.01813 | -69.2448 | 1.05000 | 0.95000 | 1.05000 | 0.90000
180332 | 'KEEHN2 ' | 12.5000 | 1 | 18 | 185 | 18 | 1.02723 | -71.0300 | 1.05000 | 0.95000 | 1.05000 | 0.90000
180333 | 'LEAVITT2 ' | 12.5000 | 1 | 18 | 183 | 18 | 0.98378 | -76.3252 | 1.05000 | 0.95000 | 1.05000 | 0.90000
180334 | 'LINCOLN2 ' | 12.5000 | 1 | 18 | 184 | 18 | 0.99180 | -73.9773 | 1.05000 | 0.95000 | 1.05000 | 0.90000
180335 | 'LINDELL2 ' | 12.5000 | 1 | 18 | 183 | 18 | 1.03602 | -73.2238 | 1.05000 | 0.95000 | 1.05000 | 0.90000
180336 | 'LNQUIST2 ' | 12.5000 | 1 | 18 | 185 | 18 | 1.00674 | -82.5151 | 1.05000 | 0.95000 | 1.05000 | 0.90000
180337 | 'LONEMTN2 ' | 12.5000 | 1 | 18 | 183 | 18 | 0.98214 | -73.5596 | 1.05000 | 0.95000 | 1.05000 | 0.90000
180338 | 'LORENZI2 ' | 12.5000 | 1 | 18 | 183 | 18 | 0.98393 | -79.8081 | 1.05000 | 0.95000 | 1.05000 | 0.90000
180339 | 'LYNNWOD2 ' | 12.5000 | 1 | 18 | 184 | 18 | 1.03633 | -71.8823 | 1.05000 | 0.95000 | 1.05000 | 0.90000
180340 | 'MAYFAIR4 ' | 12.5000 | 1 | 18 | 184 | 18 | 1.02749 | -73.7337 | 1.05000 | 0.95000 | 1.05000 | 0.90000
180341 | 'MICHAEL2 ' | 12.5000 | 1 | 18 | 183 | 18 | 1.03758 | -74.8457 | 1.05000 | 0.95000 | 1.05000 | 0.90000
180342 | 'MILLER4 ' | 12.5000 | 1 | 18 | 184 | 18 | 1.02700 | -70.4461 | 1.05000 | 0.95000 | 1.05000 | 0.90000
180343 | 'MISSION4 ' | 12.5000 | 1 | 18 | 185 | 18 | 1.03492 | -68.6738 | 1.05000 | 0.95000 | 1.05000 | 0.90000
180344 | 'MISSION2 ' | 12.5000 | 1 | 18 | 185 | 18 | 1.01529 | -70.8215 | 1.05000 | 0.95000 | 1.05000 | 0.90000
180345 | 'MTNEDGE3 ' | 12.5000 | 1 | 18 | 186 | 18 | 0.97170 | -80.6421 | 1.05000 | 0.95000 | 1.05000 | 0.90000
180346 | 'NELLIS2 ' | 12.5000 | 1 | 18 | 184 | 18 | 1.02507 | -70.7959 | 1.05000 | 0.95000 | 1.05000 | 0.90000
180347 | 'OASIS2 ' | 12.5000 | 1 | 18 | 186 | 18 | 1.02808 | -57.6491 | 1.05000 | 0.95000 | 1.05000 | 0.90000
180348 | 'OQUENDO2 ' | 12.5000 | 1 | 18 | 186 | 18 | 1.03312 | -71.2435 | 1.05000 | 0.95000 | 1.05000 | 0.90000
180349 | 'PAWNEE2 ' | 12.5000 | 1 | 18 | 184 | 18 | 1.03759 | -71.6387 | 1.05000 | 0.95000 | 1.05000 | 0.90000
180350 | 'PEACE2 ' | 12.5000 | 1 | 18 | 186 | 18 | 1.03806 | -74.4559 | 1.05000 | 0.95000 | 1.05000 | 0.90000
180351 | 'PEARL3 ' | 12.5000 | 1 | 18 | 185 | 18 | 1.02005 | -74.8917 | 1.05000 | 0.95000 | 1.05000 | 0.90000
180352 | 'PEBBLE2 ' | 12.5000 | 1 | 18 | 185 | 18 | 1.03386 | -76.5438 | 1.05000 | 0.95000 | 1.05000 | 0.90000
180353 | 'POLARIS2 ' | 12.5000 | 1 | 18 | 185 | 18 | 1.03422 | -71.5434 | 1.05000 | 0.95000 | 1.05000 | 0.90000
180354 | 'PRINCE2 ' | 12.5000 | 1 | 18 | 184 | 18 | 1.02119 | -74.4219 | 1.05000 | 0.95000 | 1.05000 | 0.90000
180355 | 'QUAIL2 ' | 12.5000 | 1 | 18 | 185 | 18 | 1.03066 | -76.6196 | 1.05000 | 0.95000 | 1.05000 | 0.90000
180356 | 'RAILRD2 ' | 12.5000 | 1 | 18 | 183 | 18 | 1.00961 | -76.1372 | 1.05000 | 0.95000 | 1.05000 | 0.90000
180357 | 'RAINBOW2 ' | 12.5000 | 1 | 18 | 183 | 18 | 1.03298 | -75.3165 | 1.05000 | 0.95000 | 1.05000 | 0.90000
180358 | 'REDROCK2 ' | 12.5000 | 1 | 18 | 186 | 18 | 0.98292 | -79.2460 | 1.05000 | 0.95000 | 1.05000 | 0.90000
180359 | 'ROBINDL2 ' | 12.5000 | 1 | 18 | 186 | 18 | 0.93427 | -82.2604 | 1.05000 | 0.95000 | 1.05000 | 0.90000
180360 | 'ROSANNA2 ' | 12.5000 | 1 | 18 | 183 | 18 | 1.03770 | -74.4627 | 1.05000 | 0.95000 | 1.05000 | 0.90000
180361 | 'RUSSELL2 ' | 12.5000 | 1 | 18 | 185 | 18 | 1.03390 | -74.5706 | 1.05000 | 0.95000 | 1.05000 | 0.90000
180362 | 'SAHARA4 ' | 12.5000 | 1 | 18 | 184 | 18 | 1.00765 | -74.1666 | 1.05000 | 0.95000 | 1.05000 | 0.90000
180363 | 'SAHARA2 ' | 12.5000 | 1 | 18 | 184 | 18 | 1.03573 | -74.0509 | 1.05000 | 0.95000 | 1.05000 | 0.90000
180364 | 'SFN2 ' | 12.5000 | 1 | 18 | 184 | 18 | 1.03749 | -72.1056 | 1.05000 | 0.95000 | 1.05000 | 0.90000
180365 | 'SFS4 ' | 12.5000 | 1 | 18 | 184 | 18 | 1.03656 | -70.9845 | 1.05000 | 0.95000 | 1.05000 | 0.90000
180366 | 'SHADOW5 ' | 12.5000 | 1 | 18 | 183 | 18 | 1.03332 | -72.4223 | 1.05000 | 0.95000 | 1.05000 | 0.90000
180367 | 'SPENCER5 ' | 12.5000 | 1 | 18 | 185 | 18 | 1.03505 | -72.2015 | 1.05000 | 0.95000 | 1.05000 | 0.90000
180368 | 'SPR VAL4 ' | 12.5000 | 1 | 18 | 186 | 18 | 1.03827 | -71.1094 | 1.05000 | 0.95000 | 1.05000 | 0.90000
180369 | 'SPR VAL3 ' | 12.5000 | 1 | 18 | 186 | 18 | 1.03338 | -73.7444 | 1.05000 | 0.95000 | 1.05000 | 0.90000
180370 | 'SUZANNE1 ' | 12.5000 | 1 | 18 | 185 | 18 | 1.03594 | -72.2854 | 1.05000 | 0.95000 | 1.05000 | 0.90000
180371 | 'TAM3 ' | 12.5000 | 1 | 18 | 183 | 18 | 1.03708 | -74.5119 | 1.05000 | 0.95000 | 1.05000 | 0.90000
180372 | 'TOMSIK3 ' | 12.5000 | 1 | 18 | 186 | 18 | 0.94168 | -82.2175 | 1.05000 | 0.95000 | 1.05000 | 0.90000
180373 | 'TONOPAH2 ' | 12.5000 | 1 | 18 | 183 | 18 | 1.03681 | -75.1681 | 1.05000 | 0.95000 | 1.05000 | 0.90000
180374 | 'TRUMAN2 ' | 12.5000 | 1 | 18 | 184 | 18 | 1.03349 | -68.6025 | 1.05000 | 0.95000 | 1.05000 | 0.90000
180375 | 'VALVIEW3 ' | 12.5000 | 1 | 18 | 186 | 18 | 1.03725 | -72.7218 | 1.05000 | 0.95000 | 1.05000 | 0.90000
180376 | 'WARMSPR2 ' | 12.5000 | 1 | 18 | 185 | 18 | 1.03830 | -73.9361 | 1.05000 | 0.95000 | 1.05000 | 0.90000
180377 | 'WASHBRN2 ' | 12.5000 | 1 | 18 | 183 | 18 | 0.99914 | -77.2229 | 1.05000 | 0.95000 | 1.05000 | 0.90000
180378 | 'WASHTN2 ' | 12.5000 | 1 | 18 | 184 | 18 | 1.03680 | -75.5163 | 1.05000 | 0.95000 | 1.05000 | 0.90000
180379 | 'WASHTN4 ' | 12.5000 | 1 | 18 | 184 | 18 | 0.99926 | -75.9231 | 1.05000 | 0.95000 | 1.05000 | 0.90000
180380 | 'WATER2 ' | 12.5000 | 1 | 18 | 185 | 18 | 1.03261 | -70.7298 | 1.05000 | 0.95000 | 1.05000 | 0.90000
180381 | 'WHITNEY2 ' | 12.5000 | 1 | 18 | 185 | 18 | 1.03453 | -69.5301 | 1.05000 | 0.95000 | 1.05000 | 0.90000
180382 | 'WHITNEY4 ' | 12.5000 | 1 | 18 | 185 | 18 | 1.03807 | -69.7532 | 1.05000 | 0.95000 | 1.05000 | 0.90000
180383 | 'WIGWAM2 ' | 12.5000 | 1 | 18 | 185 | 18 | 1.02539 | -76.5076 | 1.05000 | 0.95000 | 1.05000 | 0.90000
180384 | 'WINTRWD2 ' | 12.5000 | 1 | 18 | 184 | 18 | 1.01629 | -73.4309 | 1.05000 | 0.95000 | 1.05000 | 0.90000
180385 | 'WINTRWD8 ' | 12.5000 | 1 | 18 | 184 | 18 | 1.00960 | -73.3791 | 1.05000 | 0.95000 | 1.05000 | 0.90000
180386 | 'ELKHORN4 ' | 12.5000 | 1 | 18 | 183 | 18 | 1.02852 | -72.3062 | 1.05000 | 0.95000 | 1.05000 | 0.90000
180388 | 'GILMORE3 ' | 12.5000 | 1 | 18 | 183 | 18 | 1.03339 | -63.9328 | 1.05000 | 0.95000 | 1.05000 | 0.90000
180389 | 'BICENT3 ' | 12.5000 | 1 | 18 | 185 | 18 | 1.03443 | -67.3374 | 1.05000 | 0.95000 | 1.05000 | 0.95000
180392 | 'TOMSIK1 ' | 12.5000 | 1 | 18 | 186 | 18 | 0.99059 | -77.8327 | 1.05000 | 0.95000 | 1.05000 | 0.90000
180400 | 'TENAYA2 ' | 12.5000 | 1 | 18 | 183 | 18 | 1.00981 | -79.0652 | 1.05000 | 0.95000 | 1.05000 | 0.90000
180401 | 'TROPICAL2 ' | 12.5000 | 1 | 18 | 183 | 18 | 1.02017 | -74.6704 | 1.05000 | 0.95000 | 1.05000 | 0.90000
180402 | 'VEGAS2 ' | 12.5000 | 1 | 18 | 183 | 18 | 0.94425 | -80.3842 | 1.05000 | 0.95000 | 1.05000 | 0.90000
180403 | 'WESTSID7 ' | 12.5000 | 1 | 18 | 183 | 18 | 1.01492 | -79.6317 | 1.05000 | 0.95000 | 1.05000 | 0.90000
180404 | 'MGM3 ' | 12.5000 | 1 | 18 | 185 | 18 | 1.03629 | -71.1037 | 1.05000 | 0.95000 | 1.05000 | 0.90000
180405 | 'ARTSIAN4 ' | 12.5000 | 1 | 18 | 184 | 18 | 1.00916 | -78.4844 | 1.05000 | 0.95000 | 1.05000 | 0.90000
180501 | 'ARDEN3 ' | 12.0000 | 1 | 18 | 186 | 18 | 0.97714 | -64.3581 | 1.05000 | 0.95000 | 1.05000 | 0.90000
180503 | 'ARDEN7 ' | 13.8000 | 1 | 18 | 182 | 18 | 1.03930 | -54.0656 | 1.05000 | 0.95000 | 1.05000 | 0.95000
180505 | 'ARDEN2 ' | 12.0000 | 1 | 18 | 182 | 18 | 0.98726 | -63.7460 | 1.05000 | 0.95000 | 1.05000 | 0.95000
180507 | 'ARTESIAN1 ' | 12.0000 | 1 | 18 | 184 | 18 | 0.98092 | -65.9291 | 1.05000 | 0.95000 | 1.05000 | 0.95000
180509 | 'AVERA1 ' | 12.4700 | 1 | 18 | 182 | 18 | 1.03990 | -53.4510 | 1.05000 | 0.95000 | 1.05000 | 0.95000
180511 | 'BELTWAY1 ' | 12.4700 | 1 | 18 | 182 | 18 | 1.00525 | -52.3481 | 1.05000 | 0.95000 | 1.05000 | 0.95000
180513 | 'BOULDER1PV ' | 13.8000 | 1 | 18 | 182 | 18 | 1.02977 | -46.8415 | 1.05000 | 0.95000 | 1.05000 | 0.95000
180515 | 'CLARK 61 ' | 12.5000 | 1 | 18 | 182 | 18 | 0.95876 | -61.2443 | 1.05000 | 0.95000 | 1.05000 | 0.95000
180517 | 'CLARK E1 ' | 12.0000 | 1 | 18 | 182 | 18 | 0.99988 | -63.3089 | 1.05000 | 0.95000 | 1.05000 | 0.95000
180519 | 'CLARK E2 ' | 12.0000 | 1 | 18 | 182 | 18 | 0.99988 | -63.3089 | 1.05000 | 0.95000 | 1.05000 | 0.95000
180521 | 'CLARK W1 ' | 7.2620 | 1 | 18 | 182 | 18 | 1.01216 | -61.1283 | 1.05000 | 0.95000 | 1.05000 | 0.95000
180523 | 'CLARK W4 ' | 12.0000 | 1 | 18 | 182 | 18 | 1.01051 | -61.2866 | 1.05000 | 0.95000 | 1.05000 | 0.95000
180525 | 'CRYSTAL2 ' | 34.5000 | 1 | 18 | 182 | 18 | 1.02715 | -54.3628 | 1.05000 | 0.95000 | 1.05000 | 0.95000
180527 | 'CRYSTAL3 ' | 34.5000 | 1 | 18 | 182 | 18 | 1.02716 | -54.3631 | 1.05000 | 0.95000 | 1.05000 | 0.95000
180529 | 'DECATUR6 ' | 12.0000 | 1 | 18 | 182 | 18 | 0.98777 | -64.0916 | 1.05000 | 0.95000 | 1.05000 | 0.95000
180531 | 'DECATUR2 ' | 12.0000 | 1 | 18 | 182 | 18 | 1.01572 | -65.3055 | 1.05000 | 0.95000 | 1.05000 | 0.95000
180533 | 'DECATUR1 ' | 12.0000 | 1 | 18 | 182 | 18 | 1.01374 | -65.5572 | 1.05000 | 0.95000 | 1.05000 | 0.95000
180535 | 'EQUEST1 ' | 12.4700 | 1 | 18 | 182 | 18 | 0.99702 | -53.6476 | 1.05000 | 0.95000 | 1.05000 | 0.95000
180537 | 'FAULKNER1 ' | 12.0000 | 1 | 18 | 182 | 18 | 0.99346 | -62.1530 | 1.05000 | 0.95000 | 1.05000 | 0.95000
180539 | 'GARCES1 ' | 12.0000 | 1 | 18 | 184 | 18 | 0.97063 | -61.4742 | 1.05000 | 0.95000 | 1.05000 | 0.95000
180541 | 'GYPSUM1 ' | 12.4700 | 1 | 18 | 184 | 18 | 1.00479 | -58.9914 | 1.05000 | 0.95000 | 1.05000 | 0.95000
180543 | 'H ALLEN1 ' | 12.0000 | 1 | 18 | 182 | 18 | 1.01634 | -52.3141 | 1.05000 | 0.95000 | 1.05000 | 0.95000
180545 | 'H ALLEN2 ' | 12.0000 | 1 | 18 | 182 | 18 | 1.01669 | -52.4386 | 1.05000 | 0.95000 | 1.05000 | 0.95000
180547 | 'HIGHLAND1 ' | 12.0000 | 1 | 18 | 184 | 18 | 0.99562 | -66.3159 | 1.05000 | 0.95000 | 1.05000 | 0.95000
180549 | 'IRONMTN4 ' | 12.5000 | 1 | 18 | 182 | 18 | 1.04596 | -52.1212 | 1.05000 | 0.95000 | 1.05000 | 0.95000
180551 | 'IRONMTN2 ' | 12.4700 | 1 | 18 | 182 | 18 | 1.04267 | -52.5826 | 1.05000 | 0.95000 | 1.05000 | 0.95000
180553 | 'LAUGHLIN11 ' | 24.9400 | 1 | 18 | 187 | 18 | 1.04239 | -60.0530 | 1.05000 | 0.95000 | 1.05000 | 0.95000
180555 | 'LAUGHLIN22 ' | 24.9400 | 1 | 18 | 187 | 18 | 1.04239 | -60.0530 | 1.05000 | 0.95000 | 1.05000 | 0.95000
180557 | 'MAGNOLIA1 ' | 12.4700 | 1 | 18 | 186 | 18 | 1.03720 | -55.9173 | 1.05000 | 0.95000 | 1.05000 | 0.95000
180559 | 'MICHAEL1 ' | 12.0000 | 1 | 18 | 183 | 18 | 1.03931 | -58.6735 | 1.05000 | 0.95000 | 1.05000 | 0.95000
180561 | 'MILLER2 ' | 12.0000 | 1 | 18 | 183 | 18 | 0.98517 | -65.1983 | 1.05000 | 0.95000 | 1.05000 | 0.95000
180563 | 'MILLER1 ' | 12.0000 | 1 | 18 | 183 | 18 | 0.98596 | -65.4147 | 1.05000 | 0.95000 | 1.05000 | 0.95000
180565 | 'NWEST1 ' | 12.0000 | 1 | 18 | 182 | 18 | 1.01998 | -62.0895 | 1.05000 | 0.95000 | 1.05000 | 0.95000
180567 | 'NWEST2 ' | 12.0000 | 1 | 18 | 182 | 18 | 1.09314 | -53.4488 | 1.05000 | 0.95000 | 1.05000 | 0.95000
180569 | 'PECOS3 ' | 12.5000 | 1 | 18 | 182 | 18 | 0.99193 | -59.3037 | 1.05000 | 0.95000 | 1.05000 | 0.95000
180571 | 'PECOS4 ' | 12.0000 | 1 | 18 | 182 | 18 | 1.00294 | -52.0999 | 1.05000 | 0.95000 | 1.05000 | 0.95000
180573 | 'PECOS2 ' | 12.5000 | 1 | 18 | 182 | 18 | 0.99416 | -56.5249 | 1.05000 | 0.95000 | 1.05000 | 0.95000
180575 | 'PECOS1 ' | 12.5000 | 1 | 18 | 182 | 18 | 0.99720 | -55.4842 | 1.05000 | 0.95000 | 1.05000 | 0.95000
180577 | 'SHADOW1 ' | 12.0000 | 1 | 18 | 183 | 18 | 0.98743 | -66.2854 | 1.05000 | 0.95000 | 1.05000 | 0.95000
180579 | 'SINATRA1 ' | 12.0000 | 1 | 18 | 182 | 18 | 0.96697 | -58.6286 | 1.05000 | 0.95000 | 1.05000 | 0.95000
180581 | 'SPENCER2 ' | 12.4700 | 1 | 18 | 185 | 18 | 1.00351 | -66.2398 | 1.05000 | 0.95000 | 1.05000 | 0.95000
180583 | 'SPENCER1 ' | 12.0000 | 1 | 18 | 185 | 18 | 0.99888 | -64.7476 | 1.05000 | 0.95000 | 1.05000 | 0.95000
180585 | 'TOLSON1 ' | 12.0000 | 1 | 18 | 182 | 18 | 0.99285 | -63.7021 | 1.05000 | 0.95000 | 1.05000 | 0.95000
180587 | 'WESTSIDE1 ' | 6.6000 | 1 | 18 | 183 | 18 | 1.00354 | -66.7931 | 1.05000 | 0.95000 | 1.05000 | 0.95000
180589 | 'WINTERWD5 ' | 12.0000 | 1 | 18 | 182 | 18 | 0.96645 | -63.3808 | 1.05000 | 0.95000 | 1.05000 | 0.95000
180591 | 'WINTERWD4 ' | 12.0000 | 1 | 18 | 184 | 18 | 1.04692 | -58.9988 | 1.05000 | 0.95000 | 1.05000 | 0.95000
180593 | 'MAGNOLIA2 ' | 12.4700 | 1 | 18 | 186 | 18 | 1.03818 | -55.8799 | 1.05000 | 0.95000 | 1.05000 | 0.95000
180595 | 'LARSON ' | 138.0000 | 1 | 18 | 184 | 18 | 1.00595 | -61.1531 | 1.05000 | 0.95000 | 1.05000 | 0.90000
180597 | 'LARSON_D2 ' | 12.5000 | 1 | 18 | 184 | 18 | 0.99951 | -65.7369 | 1.05000 | 0.95000 | 1.05000 | 0.90000
180600 | 'RG BESS HV ' | 230.0000 | 1 | 18 | 181 | 18 | 1.00766 | -47.4148 | 1.10000 | 0.90000 | 1.10000 | 0.90000
180601 | 'RG BESS LV ' | 34.5000 | 1 | 18 | 181 | 18 | 1.02197 | -40.3121 | 1.10000 | 0.90000 | 1.10000 | 0.90000
180602 | 'RG BESS COL ' | 34.5000 | 1 | 18 | 181 | 18 | 1.02234 | -40.2966 | 1.10000 | 0.90000 | 1.10000 | 0.90000
180603 | 'RG BESS GEN ' | 0.4800 | 2 | 18 | 181 | 18 | 1.03500 | -37.7994 | 1.05000 | 0.95000 | 1.05000 | 0.95000
180650 | 'ARRWCANYN ' | 230.0000 | 1 | 18 | 182 | 18 | 1.01369 | -50.9795 | 1.05000 | 0.95000 | 1.05000 | 0.95000
180651 | 'ACSOL_LSD ' | 34.5000 | 1 | 18 | 182 | 18 | 1.00090 | -41.2373 | 1.05000 | 0.95000 | 1.05000 | 0.95000
180652 | 'ACSOLAR_COL ' | 34.5000 | 1 | 18 | 182 | 18 | 1.02121 | -39.8901 | 1.05000 | 0.95000 | 1.05000 | 0.95000
180653 | 'ACS_GEN ' | 0.6450 | 2 | 18 | 182 | 18 | 1.02000 | -35.7464 | 1.05000 | 0.95000 | 1.05000 | 0.95000
180655 | 'SLHWK PKR CT' | 18.0000 | 2 | 18 | 182 | 59 | 1.04300 | -50.6355 | 1.05000 | 0.95000 | 1.05000 | 0.95000
180656 | 'SLHWK PKR CT' | 18.0000 | 2 | 18 | 182 | 59 | 1.04300 | -50.6355 | 1.05000 | 0.95000 | 1.05000 | 0.95000
180900 | 'BREEZE ' | 230.0000 | 1 | 18 | 182 | 18 | 0.97584 | -57.7737 | 1.05000 | 0.95000 | 1.05000 | 0.90000
180940 | 'CHCKWLLA_SLR' | 230.0000 | 1 | 18 | 182 | 18 | 1.01731 | -51.0275 | 1.05000 | 0.95000 | 1.05000 | 0.95000
180942 | 'CHCKWLLA T1 ' | 13.8000 | 1 | 18 | 182 | 18 | 1.01827 | -46.3580 | 1.05000 | 0.95000 | 1.05000 | 0.95000
180943 | 'CHCKWLLA M1 ' | 34.5000 | 1 | 18 | 182 | 18 | 1.02019 | -46.0887 | 1.05000 | 0.95000 | 1.05000 | 0.95000
180944 | 'CHCKWLLA M2 ' | 34.5000 | 1 | 18 | 182 | 18 | 1.02528 | -45.7276 | 1.05000 | 0.95000 | 1.05000 | 0.95000
180945 | 'CHCKWLLA G1 ' | 0.6900 | 2 | 18 | 182 | 18 | 1.03000 | -43.5454 | 1.05000 | 0.95000 | 1.05000 | 0.95000
180947 | 'CHCKWLLA T2 ' | 13.8000 | 1 | 18 | 182 | 18 | 1.01827 | -46.3580 | 1.05000 | 0.95000 | 1.05000 | 0.95000
180948 | 'CHCKWLLA M3 ' | 34.5000 | 1 | 18 | 182 | 18 | 1.02019 | -46.0887 | 1.05000 | 0.95000 | 1.05000 | 0.95000
180949 | 'CHCKWLLA M4 ' | 34.5000 | 1 | 18 | 182 | 18 | 1.02528 | -45.7276 | 1.05000 | 0.95000 | 1.05000 | 0.95000
180950 | 'CHCKWLLA G2 ' | 0.6900 | 2 | 18 | 182 | 18 | 1.03000 | -43.5454 | 1.05000 | 0.95000 | 1.05000 | 0.95000
180980 | 'SBHPVS HV ' | 230.0000 | 1 | 18 | 182 | 18 | 1.00500 | -44.7684 | 1.05000 | 0.95000 | 1.05000 | 0.95000
180982 | 'SBHPVS T1 ' | 13.7998 | 1 | 18 | 182 | 18 | 0.99865 | -66.1050 | 1.05000 | 0.95000 | 1.05000 | 0.95000
180983 | 'SBHPVS M2 ' | 34.5000 | 1 | 18 | 182 | 18 | 0.99821 | -37.0782 | 1.10000 | 0.90000 | 1.10000 | 0.90000
180984 | 'SBHPVS P1 ' | 34.5000 | 1 | 18 | 182 | 18 | 1.00364 | -36.8281 | 1.10000 | 0.90000 | 1.10000 | 0.90000
180985 | 'SBHPVS G1 ' | 0.5500 | 2 | 18 | 182 | 18 | 1.00938 | -64.2725 | 1.05000 | 0.95000 | 1.05000 | 0.95000
180986 | 'SBHPVS S1 ' | 34.5000 | 1 | 18 | 182 | 18 | 0.99821 | -37.0784 | 1.05000 | 0.95000 | 1.05000 | 0.95000
180987 | 'SBHPVS B1 ' | 0.5500 | 2 | 18 | 182 | 18 | 0.99821 | -67.0784 | 1.10000 | 0.90000 | 1.10000 | 0.90000
180989 | 'SBHPVS T2 ' | 13.7998 | 1 | 18 | 182 | 18 | 0.99853 | -66.1046 | 1.10000 | 0.90000 | 1.10000 | 0.90000
180990 | 'SBHPVS M4 ' | 34.5000 | 1 | 18 | 182 | 18 | 0.99810 | -37.0779 | 1.10000 | 0.90000 | 1.10000 | 0.90000
180991 | 'SBHPVS P2 ' | 34.5000 | 1 | 18 | 182 | 18 | 1.00356 | -36.8293 | 1.10000 | 0.90000 | 1.10000 | 0.90000
180992 | 'SBHPVS G2 ' | 0.5500 | 2 | 18 | 182 | 18 | 1.00936 | -64.2392 | 1.10000 | 0.90000 | 1.10000 | 0.90000
180993 | 'SBHPVS S2 ' | 34.5000 | 1 | 18 | 182 | 18 | 0.99810 | -37.0781 | 1.10000 | 0.90000 | 1.10000 | 0.90000
180994 | 'SBHPVS B2 ' | 0.5500 | 2 | 18 | 182 | 18 | 0.99810 | -67.0781 | 1.10000 | 0.90000 | 1.10000 | 0.90000
181001 | 'PLAYA ' | 230.0000 | 1 | 18 | 182 | 18 | 1.01489 | -51.9209 | 1.05000 | 0.95000 | 1.05000 | 0.90000
181002 | 'PLAYA1-G ' | 0.6000 | 2 | 18 | 182 | 18 | 0.99719 | -44.8127 | 1.05000 | 0.95000 | 1.05000 | 0.90000
181003 | 'PLAYA1-T ' | 34.5000 | 1 | 18 | 182 | 18 | 1.00000 | -47.3463 | 1.05000 | 0.95000 | 1.05000 | 0.90000
181004 | 'PLAYA1-C ' | 34.5000 | 1 | 18 | 182 | 18 | 1.00252 | -48.7477 | 1.05000 | 0.95000 | 1.05000 | 0.90000
181005 | 'BOULDER-PV ' | 230.0000 | 1 | 18 | 182 | 18 | 1.00497 | -52.6587 | 1.05000 | 0.95000 | 1.05000 | 0.90000
181006 | 'BOULDER1PV-G' | 0.4000 | 2 | 18 | 182 | 18 | 1.03500 | -44.4657 | 1.05000 | 0.95000 | 1.05000 | 0.90000
181007 | 'BOULDER1PV-T' | 34.5000 | 1 | 18 | 182 | 18 | 1.03173 | -46.9294 | 1.05000 | 0.95000 | 1.05000 | 0.90000
181008 | 'BOULDER1PV-C' | 34.5000 | 1 | 18 | 182 | 18 | 1.03006 | -47.0496 | 1.05000 | 0.95000 | 1.05000 | 0.90000
181013 | 'PLAYA2-G ' | 0.6000 | 2 | 18 | 182 | 18 | 0.99456 | -47.4511 | 1.05000 | 0.95000 | 1.05000 | 0.90000
181014 | 'PLAYA2-T ' | 34.5000 | 1 | 18 | 182 | 18 | 1.00000 | -49.0998 | 1.05000 | 0.95000 | 1.05000 | 0.90000
181015 | 'PLAYA2-C ' | 34.5000 | 1 | 18 | 182 | 18 | 0.99996 | -49.2931 | 1.05000 | 0.95000 | 1.05000 | 0.90000
181030 | 'DRYLAKE SOLA' | 230.0000 | 1 | 18 | 182 | 59 | 1.00808 | -48.2157 | 1.05000 | 0.95000 | 1.05000 | 0.95000
181031 | 'DRYLAKE-C1 ' | 34.5000 | 1 | 18 | 182 | 18 | 1.04195 | -47.6596 | 1.05000 | 0.95000 | 1.05000 | 0.95000
181032 | 'DRYLAKE-G1 ' | 34.5000 | 2 | 18 | 182 | 18 | 1.04000 | -46.9451 | 1.05000 | 0.95000 | 1.05000 | 0.95000
181033 | 'DRYLAKE-B1 ' | 34.5000 | 2 | 18 | 182 | 18 | 1.04195 | -47.6596 | 1.05000 | 0.95000 | 1.05000 | 0.95000
181034 | 'DRYLAKE-C2 ' | 34.5000 | 1 | 18 | 182 | 18 | 1.04195 | -47.6596 | 1.05000 | 0.95000 | 1.05000 | 0.95000
181035 | 'DRYLAKE-G2 ' | 34.5000 | 2 | 18 | 182 | 18 | 1.04000 | -46.9451 | 1.05000 | 0.95000 | 1.05000 | 0.95000
181036 | 'DRYLAKE-B2 ' | 34.5000 | 2 | 18 | 182 | 18 | 1.04195 | -47.6596 | 1.05000 | 0.95000 | 1.05000 | 0.95000
181040 | 'BOULDER2PV-G' | 0.4000 | 2 | 18 | 182 | 18 | 1.03500 | -43.7680 | 1.05000 | 0.95000 | 1.05000 | 0.90000
181041 | 'BOULDER2PV-T' | 34.5000 | 1 | 18 | 182 | 18 | 1.02323 | -46.2213 | 1.05000 | 0.95000 | 1.05000 | 0.90000
181042 | 'BOULDER2PV-C' | 34.5000 | 1 | 18 | 182 | 18 | 1.01873 | -47.4745 | 1.05000 | 0.95000 | 1.05000 | 0.90000
181049 | 'AIR LIQUIDE ' | 230.0000 | 1 | 18 | 182 | 18 | 1.00642 | -54.6434 | 1.05000 | 0.95000 | 1.05000 | 0.95000
181050 | 'PROSPECTOR ' | 230.0000 | 1 | 18 | 182 | 18 | 1.00643 | -54.6429 | 1.05000 | 0.95000 | 1.05000 | 0.90000
181051 | 'AIR LIQUIDE ' | 13.8000 | 1 | 18 | 182 | 18 | 0.98716 | -56.5609 | 1.05000 | 0.95000 | 1.05000 | 0.90000
181052 | 'PROSPECTOR_L' | 12.0000 | 1 | 18 | 182 | 18 | 0.99617 | -55.6813 | 1.05000 | 0.95000 | 1.05000 | 0.90000
181053 | 'PROSPECTOR_L' | 12.0000 | 1 | 18 | 182 | 18 | 0.99922 | -55.3728 | 1.05000 | 0.95000 | 1.05000 | 0.90000
181057 | 'PECOS_5 ' | 12.0000 | 1 | 18 | 182 | 18 | 1.00294 | -52.0999 | 1.05000 | 0.95000 | 1.05000 | 0.95000
181241 | 'BOULDER3 LV ' | 13.8000 | 1 | 18 | 182 | 18 | 1.02248 | -43.4041 | 1.05000 | 0.95000 | 1.05000 | 0.95000
181243 | 'BOULDER3PV G' | 0.4000 | 2 | 18 | 182 | 18 | 1.03500 | -39.6979 | 1.05000 | 0.95000 | 1.05000 | 0.90000
181244 | 'BOULDER3PV T' | 34.5000 | 1 | 18 | 182 | 18 | 1.02624 | -43.5409 | 1.05000 | 0.95000 | 1.05000 | 0.90000
181245 | 'BOULDER3PV C' | 34.5000 | 1 | 18 | 182 | 18 | 1.02350 | -43.7245 | 1.05000 | 0.95000 | 1.05000 | 0.90000
185800 | 'DRYLK SOLAR ' | 230.0000 | 1 | 18 | 182 | 18 | 1.01495 | -51.9213 | 1.05000 | 0.95000 | 1.05000 | 0.95000
185802 | 'DRYLK LS ' | 34.5000 | 1 | 18 | 182 | 59 | 1.01313 | -47.6615 | 1.05000 | 0.95000 | 1.05000 | 0.95000
185803 | 'DRLK COL ' | 34.5000 | 1 | 18 | 182 | 59 | 1.01500 | -47.5396 | 1.03300 | 0.93000 | 1.03300 | 0.93000
185804 | 'DRYLK GEN ' | 0.6600 | 2 | 18 | 182 | 59 | 1.01922 | -45.4779 | 1.05000 | 0.95000 | 1.05000 | 0.95000
185805 | 'DRYLK TERT ' | 13.8000 | 1 | 18 | 182 | 59 | 1.01220 | -77.4456 | 1.05000 | 0.95000 | 1.05000 | 0.95000
189000 | 'PAHRUMP ' | 230.0000 | 1 | 24 | 890 | 250 | 0.98919 | -55.5900 | 1.08000 | 0.95000 | 1.09000 | 0.90000
189001 | 'AMARGOSA ' | 138.0000 | 1 | 24 | 890 | 25 | 1.01151 | -57.5568 | 1.08000 | 0.95000 | 1.09000 | 0.90000
189002 | 'BEATTY ' | 138.0000 | 1 | 24 | 890 | 25 | 1.02246 | -57.0196 | 1.08000 | 0.95000 | 1.09000 | 0.90000
189003 | 'BE-MBUS ' | 24.9000 | 1 | 24 | 890 | 25 | 1.02111 | -57.9363 | 1.05000 | 0.95000 | 1.05000 | 0.90000
189004 | 'BONDGDTP ' | 138.0000 | 1 | 24 | 890 | 25 | 1.02275 | -56.9533 | 1.08000 | 0.95000 | 1.09000 | 0.90000
189005 | 'LTHRPWLS ' | 138.0000 | 1 | 24 | 890 | 25 | 1.02323 | -56.6392 | 1.08000 | 0.95000 | 1.09000 | 0.90000
189006 | 'PA-MBUS ' | 24.9000 | 1 | 24 | 890 | 25 | 1.00945 | -64.8411 | 1.05000 | 0.95000 | 1.05000 | 0.90000
189007 | 'PAHRUMP ' | 138.0000 | 1 | 24 | 890 | 25 | 1.02474 | -57.6000 | 1.08000 | 0.95000 | 1.09000 | 0.90000
189008 | 'SANDY ' | 138.0000 | 1 | 24 | 890 | 25 | 1.02140 | -57.7051 | 1.08000 | 0.95000 | 1.09000 | 0.90000
189009 | 'SA-MBUS ' | 24.9000 | 1 | 24 | 890 | 25 | 1.01295 | -59.5130 | 1.05000 | 0.95000 | 1.05000 | 0.90000
189010 | 'VALLEYVE ' | 138.0000 | 1 | 24 | 890 | 25 | 1.01900 | -55.2450 | 1.08000 | 0.95000 | 1.09000 | 0.90000
189011 | 'VALLEYTP ' | 138.0000 | 1 | 24 | 890 | 25 | 1.02052 | -55.8943 | 1.08000 | 0.95000 | 1.09000 | 0.90000
189012 | 'VA-MBUS ' | 24.9000 | 1 | 24 | 890 | 25 | 1.01966 | -57.0654 | 1.05000 | 0.95000 | 1.05000 | 0.90000
189013 | 'VISTA ' | 138.0000 | 1 | 24 | 890 | 25 | 1.02141 | -57.1288 | 1.08000 | 0.95000 | 1.09000 | 0.90000
189014 | 'VI-MBUS ' | 24.9000 | 1 | 24 | 890 | 25 | 1.01545 | -60.1195 | 1.05000 | 0.95000 | 1.05000 | 0.90000
189016 | 'INNOVATION ' | 230.0000 | 1 | 24 | 890 | 250 | 0.99886 | -57.3036 | 1.08000 | 0.95000 | 1.09000 | 0.90000
189017 | 'INNOVATION ' | 138.0000 | 1 | 24 | 890 | 25 | 1.02892 | -58.2658 | 1.08000 | 0.95000 | 1.09000 | 0.90000
189018 | 'JOHNNIE ' | 138.0000 | 1 | 24 | 890 | 25 | 1.02049 | -56.8050 | 1.08000 | 0.95000 | 1.09000 | 0.90000
189020 | 'GAMEBIRD ' | 138.0000 | 1 | 24 | 890 | 25 | 1.02700 | -57.4902 | 1.08000 | 0.95000 | 1.09000 | 0.90000
189021 | 'DESERT VIEW ' | 230.0000 | 1 | 24 | 890 | 250 | 1.00581 | -58.4957 | 1.08000 | 0.95000 | 1.09000 | 0.90000
189022 | 'THSNDAIR ' | 138.0000 | 1 | 24 | 890 | 25 | 1.02314 | -58.0363 | 1.08000 | 0.95000 | 1.09000 | 0.90000
189023 | 'TH-MBUS ' | 24.9000 | 1 | 24 | 890 | 25 | 1.01020 | -63.1040 | 1.05000 | 0.95000 | 1.05000 | 0.90000
189024 | 'CHARLSTN ' | 138.0000 | 1 | 24 | 890 | 25 | 1.01970 | -58.5999 | 1.08000 | 0.95000 | 1.09000 | 0.90000
189025 | 'CH-MBUS ' | 24.9000 | 1 | 24 | 890 | 25 | 1.00806 | -63.1116 | 1.05000 | 0.95000 | 1.05000 | 0.90000
189040 | 'SLOAN CANYON' | 230.0000 | 1 | 24 | 890 | 250 | 1.00081 | -51.7027 | 1.08000 | 0.95000 | 1.08000 | 0.95000
189043 | 'GAMEBIRD ' | 230.0000 | 1 | 24 | 890 | 250 | 0.99080 | -55.0637 | 1.08000 | 0.95000 | 1.09000 | 0.90000
189060 | 'SUNSH_VAL_ES' | 0.5200 | 4 | 24 | 890 | 25 | 1.00000 | -53.5322 | 1.05000 | 0.95000 | 1.05000 | 0.95000
189062 | 'C1 ' | 34.5000 | 1 | 24 | 890 | 25 | 1.00252 | -51.9384 | 1.05000 | 0.95000 | 1.05000 | 0.95000
189064 | 'SUNSH_VAL_PV' | 0.6300 | 2 | 24 | 890 | 25 | 1.00000 | -49.5862 | 1.05000 | 0.95000 | 1.05000 | 0.95000
189066 | 'C2 ' | 34.5000 | 1 | 24 | 890 | 25 | 1.00500 | -51.4266 | 1.05000 | 0.95000 | 1.05000 | 0.95000
189068 | 'T2 ' | 138.0000 | 1 | 24 | 890 | 25 | 1.01888 | -55.1607 | 1.05000 | 0.95000 | 1.05000 | 0.95000
189100 | 'JACKASSF ' | 138.0000 | 1 | 24 | 891 | 25 | 1.02670 | -57.4200 | 1.08000 | 0.95000 | 1.09000 | 0.90000
189101 | 'MERCRYSW ' | 138.0000 | 1 | 24 | 891 | 25 | 1.02803 | -58.4599 | 1.08000 | 0.95000 | 1.09000 | 0.90000
189102 | 'STOCK-WASH ' | 138.0000 | 1 | 24 | 891 | 25 | 1.02840 | -57.9762 | 1.08000 | 0.95000 | 1.09000 | 0.90000
189103 | 'TWEEZER ' | 138.0000 | 1 | 24 | 891 | 25 | 1.02709 | -58.3443 | 1.08000 | 0.95000 | 1.09000 | 0.90000
189104 | 'VALLEY-NTS ' | 138.0000 | 1 | 24 | 891 | 25 | 1.02771 | -58.1501 | 1.08000 | 0.95000 | 1.09000 | 0.90000
189105 | 'FRENCH-FLAT ' | 138.0000 | 1 | 24 | 891 | 25 | 1.02690 | -58.4374 | 1.08000 | 0.95000 | 1.09000 | 0.90000
189106 | 'MERC-DIST ' | 138.0000 | 1 | 24 | 891 | 25 | 1.02766 | -58.4756 | 1.08000 | 0.95000 | 1.09000 | 0.90000
189114 | 'Q1341_HV1 ' | 230.0000 | 1 | 24 | 890 | 250 | 1.00068 | -53.3919 | 1.05000 | 0.95000 | 1.05000 | 0.94000
189115 | 'Q1341_HV2 ' | 230.0000 | 1 | 24 | 890 | 250 | 1.00143 | -53.2766 | 1.05000 | 0.95000 | 1.05000 | 0.94000
189117 | 'Q1341_MV1 ' | 34.5000 | 1 | 24 | 890 | 250 | 0.97592 | -48.3708 | 1.05000 | 0.95000 | 1.05000 | 0.94000
189118 | 'Q1341_MV2 ' | 34.5000 | 1 | 24 | 890 | 250 | 0.98170 | -47.4690 | 1.05000 | 0.95000 | 1.05000 | 0.94000
189119 | 'Q1341_TER ' | 13.8000 | 1 | 24 | 890 | 250 | 0.95430 | -53.4302 | 1.05000 | 0.95000 | 1.05000 | 0.94000
189120 | 'Q1341_PV ' | 0.7000 | 2 | 24 | 890 | 250 | 1.00000 | -44.7547 | 1.05000 | 0.95000 | 1.05000 | 0.94000
189121 | 'Q1341_ES ' | 0.7000 | 2 | 24 | 890 | 250 | 0.97592 | -48.3708 | 1.05000 | 0.95000 | 1.05000 | 0.94000
189160 | 'TROUT CANYON' | 230.0000 | 1 | 24 | 890 | 250 | 1.00033 | -53.4396 | 1.08000 | 0.95000 | 1.08000 | 0.95000
189170 | 'INNOVATION-C' | 34.5000 | 1 | 24 | 890 | 250 | 0.99886 | -57.3036 | 1.05000 | 0.95000 | 1.05000 | 0.95000
189171 | 'DESERTVIEW-C' | 34.5000 | 1 | 24 | 890 | 250 | 1.00581 | -58.4957 | 1.05000 | 0.95000 | 1.05000 | 0.95000
189173 | 'TROUT-CYN-C ' | 34.5000 | 1 | 24 | 890 | 250 | 1.00033 | -53.4396 | 1.05000 | 0.95000 | 1.05000 | 0.95000
189174 | 'INNOVATION-T' | 34.5000 | 1 | 24 | 890 | 250 | 0.99886 | -57.3036 | 1.05000 | 0.95000 | 1.05000 | 0.95000
189175 | 'DESERTVIEW-T' | 34.5000 | 1 | 24 | 890 | 250 | 1.00581 | -58.4957 | 1.05000 | 0.95000 | 1.05000 | 0.95000
189177 | 'TROUT-CYN-T ' | 34.5000 | 1 | 24 | 890 | 250 | 1.00033 | -53.4396 | 1.05000 | 0.95000 | 1.05000 | 0.95000
189178 | 'INNOVATION-G' | 0.6900 | 2 | 24 | 890 | 250 | 0.99886 | -57.3036 | 1.05000 | 0.95000 | 1.05000 | 0.95000
189179 | 'DESERTVIEW-G' | 0.6900 | 2 | 24 | 890 | 250 | 1.00581 | -58.4957 | 1.05000 | 0.95000 | 1.05000 | 0.95000
189181 | 'TROUT-CYN-G ' | 0.6900 | 2 | 24 | 890 | 250 | 1.00033 | -53.4396 | 1.05000 | 0.95000 | 1.05000 | 0.95000
189201 | 'CMTY_SOL_1A ' | 24.9000 | 2 | 24 | 890 | 25 | 1.02500 | -56.5638 | 1.05000 | 0.95000 | 1.05000 | 0.90000
189202 | 'CMTY_SOL_SW ' | 24.9000 | 1 | 24 | 890 | 25 | 1.02499 | -56.5642 | 1.05000 | 0.95000 | 1.05000 | 0.90000
189203 | 'CMTY_SOL_1B ' | 24.9000 | 2 | 24 | 890 | 25 | 1.02500 | -56.5638 | 1.05000 | 0.95000 | 1.05000 | 0.90000
189341 | 'ARES T1 ' | 2.2000 | 2 | 24 | 890 | 250 | 0.99524 | -55.0918 | 1.05000 | 0.95000 | 1.05000 | 0.95000
189342 | 'ARES T2 ' | 2.2000 | 4 | 24 | 890 | 250 | 1.00000 | -51.2958 | 1.05000 | 0.95000 | 1.05000 | 0.95000
189343 | 'ARES T3 ' | 2.2000 | 4 | 24 | 890 | 250 | 1.00000 | -51.2958 | 1.05000 | 0.95000 | 1.05000 | 0.95000
189344 | 'ARES T4 ' | 2.2000 | 4 | 24 | 890 | 250 | 1.00000 | -51.2958 | 1.05000 | 0.95000 | 1.05000 | 0.95000
189345 | 'ARES T5 ' | 2.2000 | 4 | 24 | 890 | 250 | 1.00000 | -51.2958 | 1.05000 | 0.95000 | 1.05000 | 0.95000
189346 | 'ARES T6 ' | 2.2000 | 4 | 24 | 890 | 250 | 1.00000 | -51.2958 | 1.05000 | 0.95000 | 1.05000 | 0.95000
189347 | 'ARES T7 ' | 2.2000 | 4 | 24 | 890 | 250 | 1.00000 | -51.2958 | 1.05000 | 0.95000 | 1.05000 | 0.95000
189390 | 'ARES ' | 230.0000 | 1 | 24 | 890 | 250 | 0.99416 | -55.0914 | 1.05000 | 0.95000 | 1.05000 | 0.95000
189391 | 'ARES 25A ' | 25.0000 | 1 | 24 | 890 | 250 | 1.00764 | -55.0914 | 1.05000 | 0.95000 | 1.05000 | 0.95000
189392 | 'ARES 25B ' | 25.0000 | 1 | 24 | 890 | 250 | 1.00768 | -55.0918 | 1.05000 | 0.95000 | 1.05000 | 0.95000
228441 | 'NSONGS ' | 500.0000 | 1 | 22 | 226 | 136 | 1.06807 | -65.3096 | 1.10000 | 0.90000 | 1.10000 | 0.90000
228442 | 'NSONGS ' | 230.0000 | 1 | 22 | 226 | 136 | 1.04264 | -65.3096 | 1.10000 | 0.90000 | 1.10000 | 0.90000
228443 | 'NSONGS1 ' | 12.0000 | 1 | 22 | 226 | 136 | 0.99299 | -65.3096 | 1.10000 | 0.90000 | 1.10000 | 0.90000
228444 | 'NSONGSMP1 ' | 500.0000 | 1 | 22 | 226 | 136 | 1.06807 | -65.3096 | 1.10000 | 0.90000 | 1.10000 | 0.90000
228445 | 'NSONGS2 ' | 12.0000 | 1 | 22 | 226 | 136 | 0.99299 | -65.3096 | 1.10000 | 0.90000 | 1.10000 | 0.90000
228446 | 'NSONGSMP2 ' | 500.0000 | 1 | 22 | 226 | 136 | 1.06807 | -65.3096 | 1.10000 | 0.90000 | 1.10000 | 0.90000
228447 | 'NSONGS3 ' | 12.0000 | 1 | 22 | 226 | 136 | 0.99299 | -65.3096 | 1.10000 | 0.90000 | 1.10000 | 0.90000
228448 | 'NSONGSMP3 ' | 500.0000 | 1 | 22 | 226 | 136 | 1.06807 | -65.3096 | 1.10000 | 0.90000 | 1.10000 | 0.90000
230100 | 'GR1192_HV ' | 230.0000 | 1 | 22 | 221 | 136 | 1.00393 | -74.2198 | 1.05000 | 0.95000 | 1.05000 | 0.95000
230101 | 'GR1192_G1 ' | 13.8000 | 2 | 22 | 221 | 136 | 1.00393 | -74.2198 | 1.05000 | 0.95000 | 1.05000 | 0.95000
230102 | 'GR1192_G2 ' | 13.8000 | 2 | 22 | 221 | 136 | 1.00393 | -74.2198 | 1.05000 | 0.95000 | 1.05000 | 0.95000
230103 | 'GR1192_G3 ' | 13.8000 | 2 | 22 | 221 | 136 | 1.00393 | -74.2198 | 1.05000 | 0.95000 | 1.05000 | 0.95000
230104 | 'GR1192_G4 ' | 13.8000 | 2 | 22 | 221 | 136 | 1.00393 | -74.2198 | 1.05000 | 0.95000 | 1.05000 | 0.95000
230105 | 'GR1180_HS ' | 230.0000 | 1 | 22 | 227 | 136 | 1.00696 | -59.7438 | 1.05000 | 0.95000 | 1.05000 | 0.95000
230106 | 'GR1180_LS ' | 34.5000 | 1 | 22 | 227 | 136 | 1.00881 | -59.7454 | 1.05000 | 0.95000 | 1.05000 | 0.95000
230107 | 'GR1180_EQ ' | 34.5000 | 1 | 22 | 227 | 136 | 1.00927 | -59.7518 | 1.05000 | 0.95000 | 1.05000 | 0.95000
230108 | 'GR1180_G ' | 0.7200 | 2 | 22 | 227 | 136 | 0.95881 | -59.7518 | 1.05000 | 0.95000 | 1.05000 | 0.95000
230109 | 'GR1181_HS ' | 138.0000 | 1 | 22 | 227 | 136 | 1.01358 | -58.5406 | 1.05000 | 0.95000 | 1.05000 | 0.95000
230110 | 'GR1181_LS ' | 34.5000 | 1 | 22 | 227 | 136 | 1.01545 | -58.5422 | 1.05000 | 0.95000 | 1.05000 | 0.95000
230111 | 'GR1181_EQ ' | 34.5000 | 1 | 22 | 227 | 136 | 1.01590 | -58.5486 | 1.05000 | 0.95000 | 1.05000 | 0.95000
230112 | 'GR1181_G ' | 0.7200 | 2 | 22 | 227 | 136 | 0.96511 | -58.5486 | 1.05000 | 0.95000 | 1.05000 | 0.95000
230113 | 'GR1190_HV ' | 230.0000 | 1 | 22 | 227 | 136 | 1.00610 | -53.5740 | 1.05000 | 0.95000 | 1.05000 | 0.95000
230114 | 'GR1190_MV ' | 34.5000 | 1 | 22 | 227 | 136 | 1.00610 | -53.5740 | 1.05000 | 0.95000 | 1.05000 | 0.95000
230115 | 'GR1190_G ' | 0.4800 | 2 | 22 | 227 | 136 | 1.00610 | -53.5740 | 1.05000 | 0.95000 | 1.05000 | 0.95000
230116 | 'GR1188_HV ' | 500.0000 | 1 | 22 | 227 | 136 | 1.05239 | -47.3738 | 1.10000 | 1.00000 | 1.10000 | 1.00000
230117 | 'GR1188_MV1 ' | 34.5000 | 1 | 22 | 227 | 136 | 1.03923 | -47.3738 | 1.05000 | 0.95000 | 1.05000 | 0.95000
230118 | 'GR1188_MV2 ' | 34.5000 | 1 | 22 | 227 | 136 | 1.03923 | -47.3738 | 1.05000 | 0.95000 | 1.05000 | 0.95000
230119 | 'GR1188_G1 ' | 0.4800 | 2 | 22 | 227 | 136 | 1.02624 | -47.3738 | 1.05000 | 0.95000 | 1.05000 | 0.95000
230120 | 'GR1188_G2 ' | 0.4800 | 2 | 22 | 227 | 136 | 1.03923 | -47.3738 | 1.05000 | 0.95000 | 1.05000 | 0.95000
230121 | 'GR1186_HV ' | 500.0000 | 1 | 22 | 227 | 136 | 1.05552 | -44.0189 | 1.10000 | 1.00000 | 1.10000 | 1.00000
230122 | 'GR1186_MV ' | 34.5000 | 1 | 22 | 227 | 136 | 1.04232 | -44.0189 | 1.05000 | 0.95000 | 1.05000 | 0.95000
230123 | 'GR1186_G ' | 0.4800 | 2 | 22 | 227 | 136 | 1.02929 | -44.0189 | 1.05000 | 0.95000 | 1.05000 | 0.95000
230124 | 'GR1183_HV ' | 138.0000 | 1 | 22 | 227 | 136 | 1.01356 | -58.5277 | 1.05000 | 0.95000 | 1.05000 | 0.95000
230125 | 'GR1183_MV ' | 34.5000 | 1 | 22 | 227 | 136 | 1.01356 | -58.5277 | 1.05000 | 0.95000 | 1.05000 | 0.95000
230126 | 'GR1183_G ' | 0.4800 | 2 | 22 | 227 | 136 | 1.01356 | -58.5277 | 1.05000 | 0.95000 | 1.05000 | 0.95000
230127 | 'GR1191_HV ' | 230.0000 | 1 | 22 | 222 | 136 | 1.00287 | -75.7027 | 1.05000 | 0.95000 | 1.05000 | 0.95000
230128 | 'GR1191_MV ' | 34.5000 | 1 | 22 | 222 | 136 | 1.00287 | -75.7027 | 1.05000 | 0.95000 | 1.05000 | 0.95000
230129 | 'GR1191_G ' | 0.4800 | 2 | 22 | 222 | 136 | 1.00287 | -75.7027 | 1.05000 | 0.95000 | 1.05000 | 0.95000
230130 | 'GR1193_HV ' | 230.0000 | 1 | 22 | 226 | 136 | 1.00000 | -80.3084 | 1.05000 | 0.95000 | 1.05000 | 0.95000
230131 | 'GR1193_MV ' | 34.5000 | 1 | 22 | 226 | 136 | 1.00000 | -80.3084 | 1.05000 | 0.95000 | 1.05000 | 0.95000
230132 | 'GR1193_G ' | 0.4800 | 2 | 22 | 226 | 136 | 1.00000 | -80.3084 | 1.05000 | 0.95000 | 1.05000 | 0.95000
230133 | 'GR1187_HV ' | 500.0000 | 1 | 22 | 227 | 136 | 1.05239 | -47.3738 | 1.10000 | 1.00000 | 1.10000 | 1.00000
230134 | 'GR1187_MV ' | 34.5000 | 1 | 22 | 227 | 136 | 1.03923 | -47.3738 | 1.05000 | 0.95000 | 1.05000 | 0.95000
230135 | 'GR1187_G ' | 0.4800 | 2 | 22 | 227 | 136 | 1.02624 | -47.3738 | 1.05000 | 0.95000 | 1.05000 | 0.95000
230136 | 'GR1185_HV ' | 500.0000 | 1 | 22 | 227 | 136 | 1.05552 | -44.0189 | 1.10000 | 1.00000 | 1.10000 | 1.00000
230137 | 'GR1185_MV ' | 34.5000 | 1 | 22 | 227 | 136 | 1.04232 | -44.0189 | 1.05000 | 0.95000 | 1.05000 | 0.95000
230138 | 'GR1185_G ' | 0.4800 | 2 | 22 | 227 | 136 | 1.02929 | -44.0189 | 1.05000 | 0.95000 | 1.05000 | 0.95000
230139 | 'GR1184_HV ' | 230.0000 | 1 | 22 | 225 | 136 | 1.00264 | -77.3883 | 1.05000 | 0.95000 | 1.05000 | 0.95000
230140 | 'GR1184_MV ' | 34.5000 | 1 | 22 | 225 | 136 | 1.00264 | -77.3883 | 1.05000 | 0.95000 | 1.05000 | 0.95000
230141 | 'GR1184_G ' | 0.4800 | 2 | 22 | 225 | 136 | 1.00264 | -77.3883 | 1.05000 | 0.95000 | 1.05000 | 0.95000
230142 | 'GR1182_HV ' | 138.0000 | 1 | 22 | 227 | 136 | 1.01356 | -58.5277 | 1.05000 | 0.95000 | 1.05000 | 0.95000
230143 | 'GR1182_MV ' | 34.5000 | 1 | 22 | 227 | 136 | 1.01356 | -58.5277 | 1.05000 | 0.95000 | 1.05000 | 0.95000
230144 | 'GR1182_G ' | 0.4800 | 2 | 22 | 227 | 136 | 1.01356 | -58.5277 | 1.05000 | 0.95000 | 1.05000 | 0.95000
240000 | 'CATHODE1 ' | 66.0000 | 1 | 24 | 241 | 74 | 1.00187 | -85.2620 | 1.05000 | 0.95000 | 1.05000 | 0.95000
240001 | 'CATHODE1_L ' | 34.5000 | 1 | 24 | 241 | 74 | 0.98698 | -85.2621 | 1.05000 | 0.95000 | 1.05000 | 0.95000
240002 | 'CATHODE1_G ' | 34.5000 | 2 | 24 | 241 | 74 | 0.98698 | -85.2621 | 1.05000 | 0.95000 | 1.05000 | 0.95000
240003 | 'CATHODE2 ' | 66.0000 | 1 | 24 | 241 | 74 | 1.00187 | -85.2620 | 1.05000 | 0.95000 | 1.05000 | 0.95000
240004 | 'CATHODE2_G ' | 34.5000 | 2 | 24 | 241 | 74 | 0.98701 | -85.2622 | 1.05000 | 0.95000 | 1.05000 | 0.95000
240005 | 'CATHODE2_L ' | 34.5000 | 1 | 24 | 241 | 74 | 0.98701 | -85.2622 | 1.05000 | 0.95000 | 1.05000 | 0.95000
240006 | 'SEPARATOR ' | 66.0000 | 1 | 24 | 241 | 74 | 1.00202 | -71.7688 | 1.05000 | 0.95000 | 1.05000 | 0.95000
240007 | 'SEPARATOR_L ' | 34.5000 | 1 | 24 | 241 | 74 | 0.98712 | -71.7689 | 1.05000 | 0.95000 | 1.05000 | 0.95000
240008 | 'SEPARATOR_G ' | 34.5000 | 2 | 24 | 241 | 74 | 0.98712 | -71.7689 | 1.05000 | 0.95000 | 1.05000 | 0.95000
240009 | 'ANODE_HV1 ' | 66.0000 | 1 | 24 | 251 | 74 | 1.03185 | -62.2569 | 1.05000 | 0.95000 | 1.05000 | 0.95000
240010 | 'ANODE_LV1 ' | 34.5000 | 1 | 24 | 251 | 74 | 1.01653 | -62.2570 | 1.05000 | 0.95000 | 1.05000 | 0.95000
240011 | 'ANODE_G1 ' | 34.5000 | 2 | 24 | 251 | 74 | 1.01653 | -62.2571 | 1.05000 | 0.95000 | 1.05000 | 0.95000
240012 | 'ANODE_HV2 ' | 66.0000 | 1 | 24 | 251 | 74 | 1.03185 | -62.2569 | 1.05000 | 0.95000 | 1.05000 | 0.95000
240013 | 'ANODE_LV2 ' | 34.5000 | 1 | 24 | 251 | 74 | 1.01651 | -62.2570 | 1.05000 | 0.95000 | 1.05000 | 0.95000
240014 | 'ANODE_G2 ' | 34.5000 | 2 | 24 | 251 | 74 | 1.01651 | -62.2570 | 1.05000 | 0.95000 | 1.05000 | 0.95000
240020 | 'OBERON ' | 500.0000 | 1 | 24 | 940 | 740 | 1.05964 | -50.6737 | 1.05000 | 0.95000 | 1.05000 | 0.95000
240022 | 'OBERON_TER1 ' | 13.8000 | 1 | 24 | 940 | 740 | 1.06541 | -50.6770 | 1.05000 | 0.95000 | 1.05000 | 0.95000
240023 | 'OBERON_MV1 ' | 34.5000 | 1 | 24 | 940 | 740 | 1.06515 | -50.6797 | 1.05000 | 0.95000 | 1.05000 | 0.95000
240024 | 'OBERON_PV1 ' | 34.5000 | 1 | 24 | 940 | 740 | 1.06542 | -50.6876 | 1.05000 | 0.95000 | 1.05000 | 0.95000
240025 | 'OBERON_PV1G ' | 0.6300 | 2 | 24 | 940 | 740 | 1.06542 | -50.6876 | 1.05000 | 0.95000 | 1.05000 | 0.95000
240026 | 'OBERON_ES1 ' | 34.5000 | 1 | 24 | 940 | 740 | 1.06515 | -50.6797 | 1.05000 | 0.95000 | 1.05000 | 0.95000
240027 | 'OBERON_ES1G ' | 0.4800 | 2 | 24 | 940 | 740 | 1.06515 | -50.6797 | 1.05000 | 0.95000 | 1.05000 | 0.95000
240029 | 'OBERON_TER2 ' | 13.8000 | 1 | 24 | 940 | 740 | 1.06957 | -50.6746 | 1.05000 | 0.95000 | 1.05000 | 0.95000
240030 | 'OBERON_MV2 ' | 34.5000 | 1 | 24 | 940 | 740 | 1.06886 | -50.6843 | 1.05000 | 0.95000 | 1.05000 | 0.95000
240031 | 'OBERON_PV2 ' | 34.5000 | 1 | 24 | 940 | 740 | 1.06980 | -50.7119 | 1.05000 | 0.95000 | 1.05000 | 0.95000
240032 | 'OBERON_PV2G ' | 0.6300 | 2 | 24 | 940 | 740 | 1.06980 | -50.7119 | 1.05000 | 0.95000 | 1.05000 | 0.95000
240033 | 'OBERON_ES2 ' | 34.5000 | 1 | 24 | 940 | 740 | 1.06886 | -50.6844 | 1.05000 | 0.95000 | 1.05000 | 0.95000
240034 | 'OBERON_ES2G ' | 0.4800 | 2 | 24 | 940 | 740 | 1.06886 | -50.6844 | 1.05000 | 0.95000 | 1.05000 | 0.95000
240036 | 'OBERON_TER3 ' | 13.8000 | 1 | 24 | 940 | 740 | 1.06846 | -50.6789 | 1.05000 | 0.95000 | 1.05000 | 0.95000
240037 | 'OBERON_MV3 ' | 34.5000 | 1 | 24 | 940 | 740 | 1.06807 | -50.6829 | 1.05000 | 0.95000 | 1.05000 | 0.95000
240038 | 'OBERON_PV3 ' | 34.5000 | 1 | 24 | 940 | 740 | 1.06883 | -50.7052 | 1.05000 | 0.95000 | 1.05000 | 0.95000
240039 | 'OBERON_PV3G ' | 0.6300 | 2 | 24 | 940 | 740 | 1.06883 | -50.7052 | 1.05000 | 0.95000 | 1.05000 | 0.95000
240040 | 'OBERON_ES3 ' | 34.5000 | 1 | 24 | 940 | 740 | 1.06807 | -50.6830 | 1.05000 | 0.95000 | 1.05000 | 0.95000
240041 | 'OBERON_ES3G ' | 0.4800 | 2 | 24 | 940 | 740 | 1.06807 | -50.6830 | 1.05000 | 0.95000 | 1.05000 | 0.95000
240043 | 'OBERON_TER4 ' | 13.8000 | 1 | 24 | 940 | 740 | 1.06671 | -50.6779 | 1.05000 | 0.95000 | 1.05000 | 0.95000
240044 | 'OBERON_MV4 ' | 34.5000 | 1 | 24 | 940 | 740 | 1.06620 | -50.6812 | 1.05000 | 0.95000 | 1.05000 | 0.95000
240045 | 'OBERON_PV4 ' | 34.5000 | 1 | 24 | 940 | 740 | 1.06662 | -50.6937 | 1.05000 | 0.95000 | 1.05000 | 0.95000
240046 | 'OBERON_PV4G ' | 0.6300 | 2 | 24 | 940 | 740 | 1.06662 | -50.6937 | 1.05000 | 0.95000 | 1.05000 | 0.95000
240047 | 'OBERON_ES4 ' | 34.5000 | 1 | 24 | 940 | 740 | 1.06620 | -50.6813 | 1.05000 | 0.95000 | 1.05000 | 0.95000
240048 | 'OBERON_ES4G ' | 0.4800 | 2 | 24 | 940 | 740 | 1.06620 | -50.6813 | 1.05000 | 0.95000 | 1.05000 | 0.95000
240050 | 'LOCKHART_S ' | 230.0000 | 1 | 24 | 951 | 740 | 1.01400 | -44.9023 | 1.05000 | 0.95000 | 1.05000 | 0.95000
240052 | 'LCKHRT_TER ' | 13.2000 | 1 | 24 | 951 | 740 | 0.99951 | -39.2046 | 1.05000 | 0.95000 | 1.05000 | 0.95000
240053 | 'LCKHRT_C ' | 34.5000 | 1 | 24 | 951 | 740 | 1.00017 | -39.5960 | 1.05000 | 0.95000 | 1.05000 | 0.95000
240054 | 'LCKHRT1_BMS ' | 34.5000 | 2 | 24 | 951 | 740 | 1.00018 | -39.5961 | 1.05000 | 0.95000 | 1.05000 | 0.95000
240055 | 'LCKHRT1_IFS ' | 34.5000 | 2 | 24 | 951 | 740 | 1.00018 | -39.5961 | 1.05000 | 0.95000 | 1.05000 | 0.95000
240056 | 'LCKHRT1_PV1 ' | 34.5000 | 2 | 24 | 951 | 740 | 1.00018 | -39.4525 | 1.05000 | 0.95000 | 1.05000 | 0.95000
240057 | 'LCKHRT1_PV2 ' | 34.5000 | 2 | 24 | 951 | 740 | 1.00327 | -39.5270 | 1.05000 | 0.95000 | 1.05000 | 0.95000
240058 | 'LCKHRT2_PV ' | 34.5000 | 2 | 24 | 951 | 740 | 1.00491 | -39.2908 | 1.05000 | 0.95000 | 1.05000 | 0.95000
240059 | 'LCKHRT2_BMS ' | 34.5000 | 2 | 24 | 951 | 740 | 1.00018 | -39.5961 | 1.05000 | 0.95000 | 1.05000 | 0.95000
240060 | 'LCKHRT2_IFS ' | 34.5000 | 2 | 24 | 951 | 740 | 1.00018 | -39.5962 | 1.05000 | 0.95000 | 1.05000 | 0.95000
240062 | 'TOT989_TER ' | 13.2000 | 4 | 24 | 951 | 740 | 1.00000 | -45.7154 | 1.05000 | 0.95000 | 1.05000 | 0.95000
240063 | 'TOT989_C ' | 34.5000 | 4 | 24 | 951 | 740 | 1.00000 | -45.7152 | 1.05000 | 0.95000 | 1.05000 | 0.95000
240064 | 'TOT989_IFS ' | 34.5000 | 4 | 24 | 951 | 740 | 1.00000 | -45.7155 | 1.05000 | 0.95000 | 1.05000 | 0.95000
240065 | 'TOT989_BMS ' | 34.5000 | 4 | 24 | 951 | 740 | 1.00000 | -45.7154 | 1.05000 | 0.95000 | 1.05000 | 0.95000
240066 | 'TOT989_PV ' | 34.5000 | 4 | 24 | 951 | 740 | 1.00000 | -45.7167 | 1.05000 | 0.95000 | 1.05000 | 0.95000
240070 | 'SILVR_SPRNG1' | 230.0000 | 1 | 24 | 951 | 740 | 1.02596 | -44.9728 | 1.05000 | 0.95000 | 1.05000 | 0.95000
240071 | 'SILVR_SPRNG2' | 230.0000 | 1 | 24 | 951 | 740 | 1.02612 | -44.9735 | 1.05000 | 0.95000 | 1.05000 | 0.95000
240072 | 'CUMBERLAND ' | 230.0000 | 1 | 24 | 951 | 740 | 1.02619 | -44.9740 | 1.05000 | 0.95000 | 1.05000 | 0.95000
240074 | 'DGTSLR2_TER ' | 13.7998 | 1 | 24 | 951 | 740 | 1.02661 | -44.9780 | 1.05000 | 0.95000 | 1.05000 | 0.95000
240075 | 'DGTSLR2_L ' | 34.5000 | 1 | 24 | 951 | 740 | 1.02778 | -44.9756 | 1.05000 | 0.95000 | 1.05000 | 0.95000
240076 | 'DS2_PPA6_PV ' | 34.5000 | 2 | 24 | 951 | 740 | 1.02779 | -44.9760 | 1.05000 | 0.95000 | 1.05000 | 0.95000
240077 | 'DS2_PPA7_ES ' | 34.5000 | 2 | 24 | 951 | 740 | 1.02778 | -44.9757 | 1.05000 | 0.95000 | 1.05000 | 0.95000
240078 | 'DS2_PPA7_PV ' | 34.5000 | 2 | 24 | 951 | 740 | 1.02779 | -44.9759 | 1.05000 | 0.95000 | 1.05000 | 0.95000
240079 | 'DS2_PPA8_ES ' | 34.5000 | 2 | 24 | 951 | 740 | 1.02778 | -44.9757 | 1.05000 | 0.95000 | 1.05000 | 0.95000
240080 | 'DS2_PPA6_ES ' | 34.5000 | 2 | 24 | 951 | 740 | 1.02778 | -44.9757 | 1.05000 | 0.95000 | 1.05000 | 0.95000
240081 | 'DS2_PPA8_PV ' | 34.5000 | 2 | 24 | 951 | 740 | 1.02780 | -44.9762 | 1.05000 | 0.95000 | 1.05000 | 0.95000
240089 | 'TOT959_H ' | 230.0000 | 1 | 24 | 241 | 740 | 0.99696 | -63.5380 | 1.05000 | 0.95000 | 1.05000 | 0.95000
240090 | 'TOT959_L ' | 34.5000 | 1 | 24 | 241 | 740 | 0.99698 | -63.5381 | 1.05000 | 0.95000 | 1.05000 | 0.95000
240091 | 'TOT959_C ' | 34.5000 | 1 | 24 | 241 | 740 | 0.99698 | -63.5381 | 1.05000 | 0.95000 | 1.05000 | 0.95000
240092 | 'TOT959_G ' | 0.6900 | 2 | 24 | 241 | 740 | 0.99698 | -63.5381 | 1.05000 | 0.95000 | 1.05000 | 0.95000
240100 | 'MOORARK EQFD' | 16.0000 | 2 | 24 | 259 | 74 | 1.03208 | -77.6234 | 1.05000 | 0.95000 | 1.05000 | 0.95000
240101 | 'MOORARK EQDS' | 16.0000 | 1 | 24 | 259 | 74 | 1.03208 | -77.6234 | 1.05000 | 0.95000 | 1.05000 | 0.95000
240102 | 'NEENACH EQFD' | 12.4700 | 2 | 24 | 257 | 74 | 1.02091 | -61.7723 | 1.05000 | 0.95000 | 1.05000 | 0.95000
240103 | 'NEENACH EQDS' | 12.4700 | 1 | 24 | 257 | 74 | 1.02091 | -61.7723 | 1.05000 | 0.95000 | 1.05000 | 0.95000
240104 | 'S.CLARA EQFD' | 16.0000 | 2 | 24 | 259 | 74 | 1.03775 | -82.5344 | 1.05000 | 0.95000 | 1.05000 | 0.95000
240105 | 'S.CLARA EQDS' | 16.0000 | 1 | 24 | 259 | 74 | 1.03775 | -82.5344 | 1.05000 | 0.95000 | 1.05000 | 0.95000
240106 | 'ANTLOPE_EQFD' | 12.4700 | 2 | 24 | 257 | 74 | 1.02453 | -61.8921 | 1.05000 | 0.95000 | 1.05000 | 0.95000
240107 | 'MOORARK EQ_B' | 16.0000 | 2 | 24 | 259 | 74 | 1.03208 | -77.6234 | 1.05000 | 0.95000 | 1.05000 | 0.95000
240108 | 'WINDHUB_EQFD' | 12.4700 | 2 | 24 | 253 | 74 | 0.99440 | -42.8826 | 1.05000 | 0.95000 | 1.05000 | 0.95000
240109 | 'SAUGUS_EQ_S ' | 16.0000 | 2 | 24 | 241 | 74 | 1.00915 | -76.5258 | 1.05000 | 0.95000 | 1.05000 | 0.95000
240110 | 'GFID8045 ' | 16.0000 | 2 | 24 | 259 | 740 | 1.03775 | -82.5344 | 1.05000 | 0.95000 | 1.05000 | 0.95000
240111 | 'MOORARK EQ_H' | 16.0000 | 2 | 24 | 259 | 74 | 1.03208 | -77.6234 | 1.05000 | 0.95000 | 1.05000 | 0.95000
240112 | 'MOORARK EQ_S' | 16.0000 | 2 | 24 | 259 | 74 | 1.03208 | -77.6234 | 1.05000 | 0.95000 | 1.05000 | 0.95000
240113 | 'GOLETA EQ_H ' | 16.0000 | 2 | 24 | 259 | 74 | 1.03884 | -83.0570 | 1.05000 | 0.95000 | 1.05000 | 0.95000
240114 | 'GOLETA EQDS ' | 16.0000 | 1 | 24 | 259 | 74 | 1.03884 | -83.0570 | 1.05000 | 0.95000 | 1.05000 | 0.95000
240115 | 'GOLETA EQFD ' | 16.0000 | 2 | 24 | 259 | 74 | 1.03884 | -83.0570 | 1.05000 | 0.95000 | 1.05000 | 0.95000
240116 | 'WINDHUB EQFD' | 12.4700 | 2 | 24 | 253 | 74 | 0.99440 | -42.8826 | 1.05000 | 0.95000 | 1.05000 | 0.95000
240117 | 'WINDHUB EQDS' | 12.4700 | 1 | 24 | 253 | 74 | 0.99440 | -42.8826 | 1.05000 | 0.95000 | 1.05000 | 0.95000
240150 | 'DEVERS FD ' | 12.4700 | 2 | 24 | 941 | 74 | 1.00590 | -60.1512 | 1.05000 | 0.95000 | 1.05000 | 0.95000
240151 | 'DEVERS 6-7B ' | 12.4700 | 1 | 24 | 941 | 74 | 1.00590 | -60.1512 | 1.05000 | 0.95000 | 1.05000 | 0.95000
240152 | 'BOTTLE ' | 115.0000 | 1 | 24 | 941 | 74 | 1.00590 | -60.1512 | 1.05000 | 0.95000 | 1.05000 | 0.95000
240153 | 'BOTTLE ' | 4.0000 | 2 | 24 | 941 | 74 | 1.00590 | -60.1512 | 1.05000 | 0.95000 | 1.05000 | 0.95000
240154 | 'UNIMED ' | 66.0000 | 1 | 24 | 940 | 740 | 1.00261 | -77.0712 | 1.05000 | 0.95000 | 1.05000 | 0.95000
240155 | 'UNIMDGEN ' | 12.0000 | 2 | 24 | 940 | 740 | 1.00261 | -77.0712 | 1.05000 | 0.95000 | 1.05000 | 0.95000
240156 | 'VALLEYS EQ_H' | 12.4700 | 2 | 24 | 947 | 74 | 1.04822 | -74.0184 | 1.05000 | 0.95000 | 1.05000 | 0.95000
240157 | 'VALLEYS EQ_G' | 12.4700 | 2 | 24 | 947 | 74 | 1.04822 | -74.0184 | 1.05000 | 0.95000 | 1.05000 | 0.95000
240158 | 'VSTA BIO ' | 12.4700 | 2 | 24 | 945 | 74 | 0.96481 | -74.4485 | 1.05000 | 0.95000 | 1.05000 | 0.95000
240159 | 'VSTA GAS ' | 12.4700 | 2 | 24 | 945 | 74 | 0.96481 | -74.4485 | 1.05000 | 0.95000 | 1.05000 | 0.95000
240161 | 'KRAMER EQFD ' | 34.5000 | 2 | 24 | 953 | 74 | 1.02132 | -50.8051 | 1.05000 | 0.95000 | 1.05000 | 0.95000
240162 | 'CONTROL EQFD' | 12.4700 | 2 | 24 | 952 | 74 | 1.03933 | -64.1762 | 1.05000 | 0.95000 | 1.05000 | 0.95000
240163 | 'CONTROL 12 ' | 12.4700 | 1 | 24 | 952 | 74 | 1.03933 | -64.1762 | 1.05000 | 0.95000 | 1.05000 | 0.95000
240205 | 'ROMOLA ' | 500.0000 | 1 | 24 | 940 | 740 | 1.05842 | -64.8696 | 1.08000 | 1.04000 | 1.08000 | 1.04000
240206 | 'MENIFEE_MV1 ' | 34.5000 | 1 | 24 | 940 | 740 | 1.05869 | -64.8700 | 1.05000 | 0.95000 | 1.05000 | 0.95000
240207 | 'MENIFEE_MV2 ' | 34.5000 | 1 | 24 | 940 | 740 | 1.05869 | -64.8700 | 1.05000 | 0.95000 | 1.05000 | 0.95000
240208 | 'MENIFEE_MV3 ' | 34.5000 | 1 | 24 | 940 | 740 | 1.05872 | -64.8701 | 1.05000 | 0.95000 | 1.05000 | 0.95000
240209 | 'MENIFEE_C1 ' | 34.5000 | 1 | 24 | 940 | 740 | 1.05869 | -64.8700 | 1.05000 | 0.95000 | 1.05000 | 0.95000
240210 | 'MENIFEE_C2 ' | 34.5000 | 1 | 24 | 940 | 740 | 1.05869 | -64.8700 | 1.05000 | 0.95000 | 1.05000 | 0.95000
240211 | 'MENIFEE_C3 ' | 34.5000 | 1 | 24 | 940 | 740 | 1.05872 | -64.8701 | 1.05000 | 0.95000 | 1.05000 | 0.95000
240212 | 'MENIFEE_C4 ' | 34.5000 | 1 | 24 | 940 | 740 | 1.05872 | -64.8701 | 1.05000 | 0.95000 | 1.05000 | 0.95000
240213 | 'MENIFEE_C5 ' | 34.5000 | 1 | 24 | 940 | 740 | 1.05872 | -64.8701 | 1.05000 | 0.95000 | 1.05000 | 0.95000
240214 | 'MENIFEE_G1 ' | 0.6600 | 2 | 24 | 940 | 740 | 1.05869 | -64.8700 | 1.05000 | 0.95000 | 1.05000 | 0.95000
240215 | 'MENIFEE_G2 ' | 0.6600 | 2 | 24 | 940 | 740 | 1.05869 | -64.8700 | 1.05000 | 0.95000 | 1.05000 | 0.95000
240216 | 'MENIFEE_G3 ' | 0.6600 | 2 | 24 | 940 | 740 | 1.05872 | -64.8701 | 1.05000 | 0.95000 | 1.05000 | 0.95000
240217 | 'MENIFEE_G4 ' | 0.6600 | 2 | 24 | 940 | 740 | 1.05872 | -64.8701 | 1.05000 | 0.95000 | 1.05000 | 0.95000
240218 | 'MENIFEE_G5 ' | 0.6600 | 2 | 24 | 940 | 740 | 1.05872 | -64.8701 | 1.05000 | 0.95000 | 1.05000 | 0.95000
240219 | 'RP_VST_PV1_H' | 230.0000 | 1 | 24 | 251 | 740 | 1.01474 | -61.5261 | 1.05000 | 0.95000 | 1.05000 | 0.95000
240220 | 'RP_VST_PV1_L' | 34.5000 | 1 | 24 | 251 | 740 | 0.99607 | -61.5261 | 1.05000 | 0.95000 | 1.05000 | 0.95000
240221 | 'RP_VST_PV1_G' | 0.3800 | 2 | 24 | 251 | 740 | 0.98456 | -61.5261 | 1.05000 | 0.95000 | 1.05000 | 0.95000
240222 | 'RP_VST_PV2_H' | 230.0000 | 1 | 24 | 251 | 740 | 1.01474 | -61.5261 | 1.05000 | 0.95000 | 1.05000 | 0.95000
240223 | 'RP_VST_PV2_L' | 34.5000 | 1 | 24 | 251 | 740 | 0.99607 | -61.5261 | 1.05000 | 0.95000 | 1.05000 | 0.95000
240224 | 'RP_VST_PV2_G' | 0.3800 | 2 | 24 | 251 | 740 | 0.98456 | -61.5261 | 1.05000 | 0.95000 | 1.05000 | 0.95000
240225 | 'RP_VICTOR_H1' | 230.0000 | 1 | 24 | 951 | 740 | 0.99034 | -53.9852 | 1.05000 | 0.95000 | 1.05000 | 0.95000
240226 | 'RP_VICTOR_L1' | 34.5000 | 1 | 24 | 951 | 740 | 0.99034 | -53.9852 | 1.05000 | 0.95000 | 1.05000 | 0.95000
240227 | 'RP_VICTOR_C1' | 34.5000 | 1 | 24 | 951 | 740 | 0.99034 | -53.9852 | 1.05000 | 0.95000 | 1.05000 | 0.95000
240228 | 'RP_VICTOR_G1' | 0.4100 | 2 | 24 | 951 | 740 | 0.99034 | -53.9852 | 1.05000 | 0.95000 | 1.05000 | 0.95000
240229 | 'RP_MOR_ES1_H' | 230.0000 | 1 | 24 | 259 | 740 | 0.99643 | -71.4362 | 1.05000 | 0.95000 | 1.05000 | 0.95000
240230 | 'RP_MOR_ES1_L' | 34.5000 | 1 | 24 | 259 | 740 | 1.00904 | -71.4362 | 1.05000 | 0.95000 | 1.05000 | 0.95000
240231 | 'RP_MOR_ES1_G' | 0.6600 | 2 | 24 | 259 | 740 | 1.00904 | -71.4362 | 1.05000 | 0.95000 | 1.05000 | 0.95000
240232 | 'RP_MOR_ES2_H' | 230.0000 | 1 | 24 | 259 | 740 | 0.99643 | -71.4362 | 1.05000 | 0.95000 | 1.05000 | 0.95000
240233 | 'RP_MOR_ES2_L' | 34.5000 | 1 | 24 | 259 | 740 | 1.00904 | -71.4362 | 1.05000 | 0.95000 | 1.05000 | 0.95000
240234 | 'RP_MOR_ES2_G' | 0.6600 | 2 | 24 | 259 | 740 | 1.00904 | -71.4362 | 1.05000 | 0.95000 | 1.05000 | 0.95000
240235 | 'RP_MOR_PV1_H' | 230.0000 | 1 | 24 | 259 | 740 | 0.99647 | -71.4365 | 1.05000 | 0.95000 | 1.05000 | 0.95000
240236 | 'RP_MOR_PV1_L' | 34.5000 | 1 | 24 | 259 | 740 | 1.00908 | -71.4365 | 1.05000 | 0.95000 | 1.05000 | 0.95000
240237 | 'RP_MOR_PV1_G' | 0.3800 | 2 | 24 | 259 | 740 | 0.99742 | -71.4365 | 1.05000 | 0.95000 | 1.05000 | 0.95000
240238 | 'RP_MOR_PV2_H' | 230.0000 | 1 | 24 | 259 | 740 | 0.99647 | -71.4365 | 1.05000 | 0.95000 | 1.05000 | 0.95000
240239 | 'RP_MOR_PV2_L' | 34.5000 | 1 | 24 | 259 | 740 | 1.00908 | -71.4365 | 1.05000 | 0.95000 | 1.05000 | 0.95000
240240 | 'RP_MOR_PV2_G' | 0.3800 | 2 | 24 | 259 | 740 | 0.99742 | -71.4365 | 1.05000 | 0.95000 | 1.05000 | 0.95000
240241 | 'RP_MHV_PV1_H' | 500.0000 | 1 | 24 | 955 | 740 | 1.07909 | -58.7626 | 1.05000 | 0.95000 | 1.05000 | 0.95000
240242 | 'RP_MHV_PV1_L' | 34.5000 | 1 | 24 | 955 | 740 | 1.08477 | -58.7698 | 1.05000 | 0.95000 | 1.05000 | 0.95000
240243 | 'RP_MHV_PV1_C' | 34.5000 | 1 | 24 | 955 | 740 | 1.08490 | -58.7757 | 1.05000 | 0.95000 | 1.05000 | 0.95000
240244 | 'RP_MHV_PV1_G' | 0.5500 | 2 | 24 | 955 | 740 | 1.08490 | -58.7757 | 1.05000 | 0.95000 | 1.05000 | 0.95000
240245 | 'RP_MHV_PV2_H' | 500.0000 | 1 | 24 | 955 | 740 | 1.07909 | -58.7626 | 1.05000 | 0.95000 | 1.05000 | 0.95000
240246 | 'RP_MHV_PV2_L' | 34.5000 | 1 | 24 | 955 | 740 | 1.08477 | -58.7698 | 1.05000 | 0.95000 | 1.05000 | 0.95000
240247 | 'RP_MHV_PV2_C' | 34.5000 | 1 | 24 | 955 | 740 | 1.08490 | -58.7757 | 1.05000 | 0.95000 | 1.05000 | 0.95000
240248 | 'RP_MHV_PV2_G' | 0.5500 | 2 | 24 | 955 | 740 | 1.08490 | -58.7757 | 1.05000 | 0.95000 | 1.05000 | 0.95000
240249 | 'RP_MHV_ES_H ' | 500.0000 | 1 | 24 | 955 | 740 | 1.07876 | -58.7610 | 1.05000 | 0.95000 | 1.05000 | 0.95000
240250 | 'RP_MHV_ES_L ' | 34.5000 | 1 | 24 | 955 | 740 | 1.02755 | -58.7617 | 1.05000 | 0.95000 | 1.05000 | 0.95000
240251 | 'RP_MHV_ES_C ' | 34.5000 | 1 | 24 | 955 | 740 | 1.02755 | -58.7618 | 1.05000 | 0.95000 | 1.05000 | 0.95000
240252 | 'RP_MHV_ES_G ' | 0.5500 | 2 | 24 | 955 | 740 | 1.02755 | -58.7618 | 1.05000 | 0.95000 | 1.05000 | 0.95000
240253 | 'RP_PSG_PV1_H' | 230.0000 | 1 | 24 | 955 | 740 | 1.00507 | -55.4643 | 1.05000 | 0.95000 | 1.05000 | 0.95000
240254 | 'RP_PSG_PV1_L' | 34.5000 | 1 | 24 | 955 | 740 | 1.00510 | -55.4643 | 1.05000 | 0.95000 | 1.05000 | 0.95000
240255 | 'RP_PSG_PV1_G' | 34.5000 | 2 | 24 | 955 | 740 | 1.00511 | -55.4647 | 1.05000 | 0.95000 | 1.05000 | 0.95000
240256 | 'RP_PSG_PV2_H' | 230.0000 | 1 | 24 | 955 | 740 | 1.00507 | -55.4642 | 1.05000 | 0.95000 | 1.05000 | 0.95000
240257 | 'RP_PSG_PV2_L' | 34.5000 | 1 | 24 | 955 | 740 | 1.00507 | -55.4642 | 1.05000 | 0.95000 | 1.05000 | 0.95000
240258 | 'RP_PSG_PV2_C' | 34.5000 | 1 | 24 | 955 | 740 | 1.00507 | -55.4642 | 1.05000 | 0.95000 | 1.05000 | 0.95000
240259 | 'RP_PSG_PV2_G' | 0.4100 | 2 | 24 | 955 | 740 | 1.00507 | -55.4642 | 1.05000 | 0.95000 | 1.05000 | 0.95000
240260 | 'RP_LAGBEL_H ' | 230.0000 | 1 | 24 | 241 | 740 | 0.97830 | -76.2570 | 1.05000 | 0.95000 | 1.05000 | 0.95000
240261 | 'RP_LAGBEL_L1' | 34.5000 | 1 | 24 | 241 | 740 | 0.99699 | -76.2570 | 1.05000 | 0.95000 | 1.05000 | 0.95000
240262 | 'RP_LAGBEL_G1' | 0.6600 | 2 | 24 | 241 | 740 | 0.99699 | -76.2570 | 1.05000 | 0.95000 | 1.05000 | 0.95000
240263 | 'RP_LAGBEL_L2' | 34.5000 | 1 | 24 | 241 | 740 | 0.99699 | -76.2570 | 1.05000 | 0.95000 | 1.05000 | 0.95000
240264 | 'RP_LAGBEL_G2' | 0.6600 | 2 | 24 | 241 | 740 | 0.99699 | -76.2570 | 1.05000 | 0.95000 | 1.05000 | 0.95000
240265 | 'RP_KRA_PV1_H' | 230.0000 | 1 | 24 | 951 | 740 | 1.01644 | -45.9874 | 1.05000 | 0.95000 | 1.05000 | 0.95000
240266 | 'RP_KRA_PV1_L' | 34.5000 | 1 | 24 | 951 | 740 | 1.01644 | -45.9874 | 1.05000 | 0.95000 | 1.05000 | 0.95000
240267 | 'RP_KRA_PV1_C' | 34.5000 | 1 | 24 | 951 | 740 | 1.01644 | -45.9874 | 1.05000 | 0.95000 | 1.05000 | 0.95000
240268 | 'RP_KRA_PV1_G' | 0.4100 | 2 | 24 | 951 | 740 | 1.01644 | -45.9874 | 1.05000 | 0.95000 | 1.05000 | 0.95000
240269 | 'RP_KRA_PV2_H' | 230.0000 | 1 | 24 | 951 | 740 | 1.01644 | -45.9874 | 1.05000 | 0.95000 | 1.05000 | 0.95000
240270 | 'RP_KRA_PV2_L' | 34.5000 | 1 | 24 | 951 | 740 | 1.01644 | -45.9874 | 1.05000 | 0.95000 | 1.05000 | 0.95000
240271 | 'RP_KRA_PV2_C' | 34.5000 | 1 | 24 | 951 | 740 | 1.01644 | -45.9874 | 1.05000 | 0.95000 | 1.05000 | 0.95000
240272 | 'RP_KRA_PV2_G' | 0.4100 | 2 | 24 | 951 | 740 | 1.01644 | -45.9874 | 1.05000 | 0.95000 | 1.05000 | 0.95000
240273 | 'RP_MIRALOM_H' | 230.0000 | 1 | 24 | 241 | 740 | 0.98339 | -73.7237 | 1.05000 | 0.95000 | 1.05000 | 0.95000
240274 | 'RP_MIRALOM_L' | 34.5000 | 1 | 24 | 241 | 740 | 1.00217 | -73.7237 | 1.05000 | 0.95000 | 1.05000 | 0.95000
240275 | 'RP_MIRALOM_G' | 0.6600 | 2 | 24 | 241 | 740 | 1.00217 | -73.7237 | 1.05000 | 0.95000 | 1.05000 | 0.95000
240276 | 'RP_HINSON_H ' | 230.0000 | 1 | 24 | 241 | 740 | 0.97784 | -79.3545 | 1.05000 | 0.95000 | 1.05000 | 0.95000
240277 | 'RP_HINSON_L ' | 34.5000 | 1 | 24 | 241 | 740 | 0.99652 | -79.3545 | 1.05000 | 0.95000 | 1.05000 | 0.95000
240278 | 'RP_HINSON_G ' | 0.6600 | 2 | 24 | 241 | 740 | 0.99652 | -79.3545 | 1.05000 | 0.95000 | 1.05000 | 0.95000
240279 | 'RP_PSTR_PV_H' | 230.0000 | 1 | 24 | 251 | 740 | 0.99414 | -62.5673 | 1.05000 | 0.95000 | 1.05000 | 0.95000
240280 | 'RP_PSTR_PV_L' | 34.5000 | 1 | 24 | 251 | 740 | 0.99414 | -62.5673 | 1.05000 | 0.95000 | 1.05000 | 0.95000
240281 | 'RP_PSTR_PV_G' | 0.3800 | 2 | 24 | 251 | 740 | 0.98266 | -62.5673 | 1.05000 | 0.95000 | 1.05000 | 0.95000
240282 | 'RP_PSTR_H ' | 230.0000 | 1 | 24 | 252 | 740 | 0.99411 | -62.5670 | 1.05000 | 0.95000 | 1.05000 | 0.95000
240283 | 'RP_PSTR_L ' | 34.5000 | 1 | 24 | 252 | 740 | 0.99411 | -62.5670 | 1.05000 | 0.95000 | 1.05000 | 0.95000
240284 | 'RP_PSTR_G ' | 0.6600 | 2 | 24 | 252 | 740 | 0.99411 | -62.5670 | 1.05000 | 0.95000 | 1.05000 | 0.95000
260481 | 'MCCULLGH_SC1' | 500.0000 | 1 | 26 | 286 | 81 | 1.02788 | -48.0794 | 1.10000 | 0.90000 | 1.10000 | 0.90000
260482 | 'MCCULLGH_SC2' | 500.0000 | 1 | 26 | 286 | 81 | 1.02684 | -48.0906 | 1.10000 | 0.90000 | 1.10000 | 0.90000
261051 | 'VICTORVL_SC1' | 500.0000 | 1 | 26 | 286 | 81 | 1.07224 | -64.0226 | 1.10000 | 0.90000 | 1.10000 | 0.90000
261052 | 'VICTORVL_SC2' | 500.0000 | 1 | 26 | 286 | 81 | 1.07277 | -64.0083 | 1.10000 | 0.90000 | 1.10000 | 0.90000
300001 | 'CJ_OL_13 ' | 500.0000 | 1 | 30 | 300 | 364 | 1.06322 | -65.5479 | 1.10000 | 0.90000 | 1.10000 | 0.90000
300002 | 'MN_RM_11 ' | 500.0000 | 1 | 30 | 367 | 14 | 1.08225 | -44.9514 | 1.10000 | 0.90000 | 1.10000 | 0.90000
300003 | 'MN_RM_12 ' | 500.0000 | 1 | 30 | 367 | 14 | 1.04319 | -60.4399 | 1.10000 | 0.90000 | 1.10000 | 0.90000
300004 | 'MN_RM_21 ' | 500.0000 | 1 | 30 | 367 | 13 | 1.08394 | -43.8502 | 1.10000 | 0.90000 | 1.10000 | 0.90000
300005 | 'MN_RM_22 ' | 500.0000 | 1 | 30 | 367 | 13 | 1.05832 | -52.0641 | 1.10000 | 0.90000 | 1.10000 | 0.90000
300006 | 'MN_RM_23 ' | 500.0000 | 1 | 30 | 300 | 390 | 1.04531 | -60.5591 | 1.10000 | 0.90000 | 1.10000 | 0.90000
300051 | 'RM_TM_11 ' | 500.0000 | 1 | 30 | 300 | 390 | 1.05078 | -53.8294 | 1.10000 | 0.94600 | 1.10000 | 0.94600
300052 | 'RM_TM_12 ' | 500.0000 | 1 | 30 | 300 | 390 | 1.06997 | -74.7624 | 1.10000 | 0.94600 | 1.10000 | 0.94600
300053 | 'RM_TM_21 ' | 500.0000 | 1 | 30 | 300 | 390 | 1.05080 | -53.8130 | 1.10000 | 0.94600 | 1.10000 | 0.94600
300054 | 'RM_TM_22 ' | 500.0000 | 1 | 30 | 300 | 390 | 1.07070 | -74.8678 | 1.10000 | 0.94600 | 1.10000 | 0.94600
300056 | 'ORCHARDSTCM1' | 97.5000 | 1 | 30 | 300 | 360 | 1.05993 | -56.3398 | 1.10000 | 0.90000 | 1.10000 | 0.90000
300057 | 'ORCHARDSTCM2' | 97.5000 | 1 | 30 | 300 | 360 | 1.05993 | -56.3398 | 1.10000 | 0.90000 | 1.10000 | 0.90000
300060 | 'FERN RD ' | 500.0000 | 1 | 30 | 300 | 390 | 1.04624 | -56.1136 | 1.10000 | 0.90000 | 1.10000 | 0.90000
300061 | 'FERNRDSTCM1 ' | 60.9000 | 1 | 30 | 300 | 360 | 1.05995 | -56.1231 | 1.10000 | 0.90000 | 1.10000 | 0.90000
300062 | 'FERNRDSTCM2 ' | 60.9000 | 1 | 30 | 300 | 360 | 1.05995 | -56.1231 | 1.10000 | 0.90000 | 1.10000 | 0.90000
300100 | 'KERNRDGE_G32' | 115.0000 | 1 | 30 | 315 | 360 | 1.03574 | -53.3321 | 1.05200 | 0.90400 | 1.05200 | 0.90400
300101 | 'KERNRDGE_L11' | 115.0000 | 1 | 30 | 315 | 360 | 1.03480 | -53.3825 | 1.05200 | 0.90400 | 1.05200 | 0.90400
300102 | 'KERNRDGE_L34' | 115.0000 | 1 | 30 | 315 | 360 | 1.03429 | -53.4112 | 1.05200 | 0.90400 | 1.05200 | 0.90400
300103 | 'KERNRDGE_S17' | 115.0000 | 1 | 30 | 315 | 360 | 1.03332 | -53.4539 | 1.05200 | 0.90400 | 1.05200 | 0.90400
300104 | 'KERNRDGE_S20' | 115.0000 | 1 | 30 | 315 | 360 | 1.03325 | -53.4577 | 1.05200 | 0.90400 | 1.05200 | 0.90400
300110 | 'KERNRDGE_L18' | 115.0000 | 1 | 30 | 315 | 360 | 1.03326 | -53.4582 | 1.05200 | 0.90400 | 1.05200 | 0.90400
300111 | 'KERNRDGE_L32' | 115.0000 | 1 | 30 | 315 | 360 | 1.03412 | -53.4195 | 1.05200 | 0.90400 | 1.05200 | 0.90400
300120 | 'KERNRDGE_L06' | 115.0000 | 1 | 30 | 315 | 360 | 1.03270 | -53.4738 | 1.05200 | 0.90400 | 1.05200 | 0.90400
300121 | 'KERNRDGE_L06' | 69.0000 | 1 | 30 | 315 | 360 | 0.97474 | -53.9911 | 1.10000 | 0.90000 | 1.10000 | 0.90000
300130 | 'KERNRDGE_L04' | 69.0000 | 1 | 30 | 315 | 360 | 0.97158 | -54.0853 | 1.10000 | 0.90000 | 1.10000 | 0.90000
300131 | 'KERNRDGE_L19' | 69.0000 | 1 | 30 | 315 | 360 | 0.97146 | -54.0819 | 1.10000 | 0.90000 | 1.10000 | 0.90000
300140 | 'KERNRDGE32G2' | 13.8000 | 2 | 30 | 315 | 360 | 1.02169 | -49.2100 | 1.10000 | 0.90000 | 1.10000 | 0.90000
300141 | 'KERNRDG332G3' | 13.8000 | 2 | 30 | 315 | 360 | 0.99369 | -52.9770 | 1.10000 | 0.90000 | 1.10000 | 0.90000
300151 | 'TM_VD_11 ' | 500.0000 | 1 | 30 | 300 | 390 | 1.05446 | -52.7103 | 1.10000 | 0.94600 | 1.10000 | 0.94600
300152 | 'TM_VD_12 ' | 500.0000 | 1 | 30 | 300 | 390 | 1.04412 | -78.1953 | 1.10000 | 0.94600 | 1.10000 | 0.94600
300153 | 'TM_TS_11 ' | 500.0000 | 1 | 30 | 300 | 390 | 1.04267 | -53.6508 | 1.10000 | 0.94600 | 1.10000 | 0.94600
300154 | 'TM_TS_12 ' | 500.0000 | 1 | 30 | 300 | 390 | 1.03458 | -77.4588 | 1.10000 | 0.94600 | 1.10000 | 0.94600
300201 | 'OL_MX_11 ' | 500.0000 | 1 | 30 | 300 | 364 | 1.05986 | -49.1125 | 1.10000 | 0.90000 | 1.10000 | 0.90000
300202 | 'OL_MX_12 ' | 500.0000 | 1 | 30 | 300 | 364 | 1.05513 | -67.1867 | 1.10000 | 0.90000 | 1.10000 | 0.90000
300251 | 'MX_TR_11 ' | 500.0000 | 1 | 30 | 300 | 364 | 1.05684 | -76.9091 | 1.10000 | 0.90000 | 1.10000 | 0.90000
300301 | 'VD_CV_11 ' | 500.0000 | 1 | 30 | 300 | 390 | 1.01816 | -66.0053 | 1.10000 | 0.94600 | 1.10000 | 0.94600
300331 | 'CV_TS_11 ' | 500.0000 | 1 | 30 | 300 | 390 | 1.01184 | -73.6557 | 1.10000 | 0.94600 | 1.10000 | 0.94600
300501 | 'MN_GT_11 ' | 500.0000 | 1 | 30 | 300 | 390 | 1.04739 | -53.5452 | 1.10000 | 0.94600 | 1.10000 | 0.94600
300502 | 'MN_MW_21 ' | 500.0000 | 1 | 30 | 300 | 390 | 1.05670 | -55.5345 | 1.10000 | 0.94600 | 1.10000 | 0.94600
300503 | 'MN_MW_22 ' | 500.0000 | 1 | 30 | 300 | 390 | 1.05114 | -58.2325 | 1.10000 | 0.94600 | 1.10000 | 0.94600
300504 | 'MN_MW_23 ' | 500.0000 | 1 | 30 | 300 | 390 | 1.04795 | -60.9530 | 1.10000 | 0.94600 | 1.10000 | 0.94600
300505 | 'LB_MN_11 ' | 500.0000 | 1 | 30 | 300 | 390 | 1.04557 | -55.2642 | 1.10000 | 0.94600 | 1.10000 | 0.94600
300506 | 'LB_MN_21 ' | 500.0000 | 1 | 30 | 300 | 390 | 1.04557 | -55.2642 | 1.10000 | 0.94600 | 1.10000 | 0.94600
300551 | 'GT_MW_11 ' | 500.0000 | 1 | 30 | 300 | 390 | 1.02956 | -58.2890 | 1.10000 | 0.94600 | 1.10000 | 0.94600
302000 | 'BRNY_FST ' | 230.0000 | 1 | 30 | 303 | 390 | 1.01843 | -50.5210 | 1.05200 | 0.90000 | 1.05200 | 0.90000
302001 | 'SPI-BRNY ' | 230.0000 | 1 | 30 | 303 | 390 | 1.02368 | -49.8284 | 1.05200 | 0.90000 | 1.05200 | 0.90000
302002 | 'USWP-JRW ' | 230.0000 | 1 | 30 | 316 | 390 | 0.99403 | -81.9989 | 1.05200 | 0.90000 | 1.05200 | 0.90000
310500 | 'EEL RIVR ' | 60.0000 | 1 | 30 | 301 | 390 | 0.99414 | -44.7294 | 1.05000 | 0.90000 | 1.05000 | 0.90000
310501 | 'LP_FLKBD ' | 60.0000 | 1 | 30 | 301 | 390 | 1.02809 | -43.7811 | 1.05000 | 0.90000 | 1.05000 | 0.90000
312000 | 'PENNGRVE ' | 115.0000 | 1 | 30 | 302 | 390 | 0.99622 | -85.4530 | 1.05200 | 0.90400 | 1.05200 | 0.90400
315500 | 'HEADGATE ' | 60.0000 | 1 | 30 | 303 | 390 | 1.02950 | -59.9227 | 1.05000 | 0.90000 | 1.05000 | 0.90000
315501 | 'MTN GATE ' | 60.0000 | 1 | 30 | 303 | 390 | 0.98699 | -52.8867 | 1.05000 | 0.90000 | 1.05000 | 0.90000
315502 | 'WNTU PMS ' | 60.0000 | 1 | 30 | 303 | 390 | 1.01603 | -54.5444 | 1.05000 | 0.90000 | 1.05000 | 0.90000
319500 | 'POST ' | 115.0000 | 1 | 30 | 304 | 390 | 1.01610 | -79.9886 | 1.05200 | 0.90400 | 1.05200 | 0.90400
320500 | 'DIST1500 ' | 60.0000 | 1 | 30 | 304 | 390 | 1.02615 | -76.0588 | 1.05000 | 0.90000 | 1.05000 | 0.90000
320502 | 'WADHAMN ' | 60.0000 | 1 | 30 | 304 | 360 | 1.01021 | -64.2633 | 1.05000 | 0.95000 | 1.05000 | 0.95000
320921 | 'PLAINFLDD ' | 60.0000 | 1 | 30 | 304 | 390 | 0.92846 | -84.3156 | 1.05000 | 0.90000 | 1.05000 | 0.90000
322000 | 'DRUMPH2 ' | 115.0000 | 1 | 30 | 305 | 390 | 1.03674 | -75.6090 | 1.05200 | 0.90400 | 1.05200 | 0.90400
323000 | 'AUBURN ' | 60.0000 | 1 | 30 | 305 | 390 | 1.02272 | -84.2963 | 1.05000 | 0.90000 | 1.05000 | 0.90000
323001 | 'OXBOW ' | 60.0000 | 1 | 30 | 305 | 390 | 0.95976 | -77.7855 | 1.05000 | 0.90000 | 1.05000 | 0.90000
323002 | 'SIERRAPI ' | 60.0000 | 1 | 30 | 305 | 390 | 0.96108 | -86.8092 | 1.05000 | 0.90000 | 1.05000 | 0.90000
328500 | 'UNIN CHM ' | 60.0000 | 1 | 30 | 307 | 390 | 1.00303 | -88.6732 | 1.05000 | 0.90000 | 1.05000 | 0.90000
330500 | 'STAUFFER ' | 60.0000 | 1 | 30 | 308 | 390 | 0.99507 | -89.3202 | 1.05000 | 0.90000 | 1.05000 | 0.90000
333000 | 'UAL ' | 115.0000 | 1 | 30 | 310 | 390 | 1.02203 | -97.1927 | 1.05200 | 0.90400 | 1.05200 | 0.90400
333500 | 'CRYSTLSG ' | 60.0000 | 1 | 30 | 310 | 390 | 0.97991 | -95.4825 | 1.05000 | 0.90000 | 1.05000 | 0.90000
333501 | 'SNANDRES ' | 60.0000 | 1 | 30 | 310 | 390 | 1.00988 | -99.5606 | 1.05000 | 0.90000 | 1.05000 | 0.90000
333502 | 'SN BRNOT ' | 60.0000 | 1 | 30 | 310 | 390 | 1.00783 | -100.0966 | 1.05000 | 0.90000 | 1.05000 | 0.90000
335000 | 'ELLS GTY ' | 115.0000 | 1 | 30 | 311 | 390 | 1.01270 | -77.7258 | 1.05200 | 0.90400 | 1.05200 | 0.90400
335001 | 'HJ HEINZ ' | 115.0000 | 1 | 30 | 311 | 390 | 0.98435 | -80.9707 | 1.05200 | 0.90400 | 1.05200 | 0.90400
335002 | 'LEPRINO ' | 115.0000 | 1 | 30 | 311 | 390 | 0.98527 | -80.8154 | 1.05200 | 0.90400 | 1.05200 | 0.90400
336000 | 'CALVO ' | 60.0000 | 1 | 30 | 311 | 390 | 1.04235 | -83.8418 | 1.05000 | 0.90000 | 1.05000 | 0.90000
336001 | 'GRONMYER ' | 60.0000 | 1 | 30 | 311 | 390 | 1.04362 | -82.8044 | 1.05000 | 0.90000 | 1.05000 | 0.90000
336002 | 'LYOTH-SP ' | 60.0000 | 1 | 30 | 311 | 390 | 1.02670 | -85.6797 | 1.05000 | 0.90000 | 1.05000 | 0.90000
336003 | 'NEWARKS ' | 60.0000 | 1 | 30 | 311 | 390 | 1.01774 | -79.6588 | 1.05000 | 0.90000 | 1.05000 | 0.90000
336005 | 'SEBASTIA ' | 60.0000 | 1 | 30 | 311 | 390 | 1.00101 | -81.0526 | 1.05000 | 0.90000 | 1.05000 | 0.90000
336006 | 'SUMIDEN ' | 60.0000 | 1 | 30 | 311 | 390 | 1.01259 | -80.6115 | 1.05000 | 0.90000 | 1.05000 | 0.90000
336008 | 'VICTOR ' | 60.0000 | 1 | 30 | 311 | 390 | 1.03896 | -77.8609 | 1.05000 | 0.90000 | 1.05000 | 0.90000
339000 | 'PEORIA ' | 115.0000 | 1 | 30 | 312 | 390 | 0.99953 | -77.1426 | 1.05200 | 0.90400 | 1.05200 | 0.90400
339001 | 'SJ COGEN ' | 115.0000 | 1 | 30 | 312 | 390 | 1.01195 | -79.1895 | 1.05200 | 0.90400 | 1.05200 | 0.90400
339002 | 'TULLOCH ' | 115.0000 | 1 | 30 | 312 | 390 | 1.01844 | -77.0998 | 1.05200 | 0.90400 | 1.05200 | 0.90400
340000 | 'STNSLSRP ' | 60.0000 | 1 | 30 | 312 | 390 | 1.01191 | -80.1702 | 1.05000 | 0.90000 | 1.05000 | 0.90000
342000 | 'CANANDGA ' | 70.0000 | 1 | 30 | 313 | 390 | 1.02252 | -63.1790 | 1.03600 | 0.90000 | 1.03600 | 0.90000
343500 | 'AIRPROD ' | 115.0000 | 1 | 30 | 314 | 390 | 0.92352 | -66.3908 | 1.05200 | 0.90400 | 1.05200 | 0.90400
343501 | 'CANTUA ' | 115.0000 | 1 | 30 | 314 | 390 | 1.02761 | -60.4949 | 1.05200 | 0.90400 | 1.05200 | 0.90400
343502 | 'DANISHCM ' | 115.0000 | 1 | 30 | 314 | 390 | 0.89580 | -69.0765 | 1.05200 | 0.90400 | 1.05200 | 0.90400
343503 | 'KAMM ' | 115.0000 | 1 | 30 | 314 | 390 | 1.03248 | -59.5195 | 1.05200 | 0.90400 | 1.05200 | 0.90400
343504 | 'LASPALMS ' | 115.0000 | 1 | 30 | 314 | 390 | 0.90702 | -66.6487 | 1.05200 | 0.90400 | 1.05200 | 0.90400
343505 | 'RIOBRVOFNOJC' | 115.0000 | 1 | 30 | 314 | 390 | 0.92321 | -66.4937 | 1.05200 | 0.90400 | 1.05200 | 0.90400
343506 | 'CHLDHOSP ' | 115.0000 | 1 | 30 | 314 | 390 | 0.92651 | -63.9404 | 1.05200 | 0.90400 | 1.05200 | 0.90400
343507 | 'WESTLNDS ' | 115.0000 | 1 | 30 | 314 | 390 | 1.02792 | -60.7064 | 1.05200 | 0.90400 | 1.05200 | 0.90400
344500 | 'OIL CITY ' | 70.0000 | 1 | 30 | 314 | 390 | 0.99161 | -62.6076 | 1.03600 | 0.90000 | 1.03600 | 0.90000
347000 | 'CARRIZO ' | 115.0000 | 1 | 30 | 315 | 390 | 1.01299 | -57.5610 | 1.05200 | 0.90400 | 1.05200 | 0.90400
347001 | 'CYMRIC ' | 115.0000 | 1 | 30 | 315 | 390 | 1.01814 | -53.0267 | 1.05200 | 0.90400 | 1.05200 | 0.90400
347002 | 'DOUBLEC ' | 115.0000 | 1 | 30 | 315 | 360 | 1.02631 | -51.5123 | 1.05200 | 0.90400 | 1.05200 | 0.90400
347003 | 'LIVE OAK ' | 115.0000 | 1 | 30 | 315 | 390 | 1.01860 | -55.1129 | 1.05200 | 0.90400 | 1.05200 | 0.90400
347006 | 'WSCOPRSN ' | 115.0000 | 1 | 30 | 315 | 390 | 1.01066 | -52.2671 | 1.05200 | 0.90400 | 1.05200 | 0.90400
347007 | 'GODN_BER ' | 115.0000 | 1 | 30 | 315 | 390 | 1.01598 | -55.6424 | 1.05200 | 0.90400 | 1.05200 | 0.90400
348500 | 'CASTAC ' | 70.0000 | 1 | 30 | 315 | 390 | 1.00604 | -55.4157 | 1.03600 | 0.90000 | 1.03600 | 0.90000
348501 | 'CELERON ' | 70.0000 | 1 | 30 | 315 | 390 | 1.01483 | -54.1426 | 1.03600 | 0.90000 | 1.03600 | 0.90000
348502 | 'GRAPEVNE ' | 70.0000 | 1 | 30 | 315 | 390 | 1.00861 | -55.3052 | 1.03600 | 0.90000 | 1.03600 | 0.90000
348503 | 'RIOBRVQF ' | 70.0000 | 1 | 30 | 315 | 390 | 1.02796 | -54.9448 | 1.03600 | 0.90000 | 1.03600 | 0.90000
348504 | 'ROSE ' | 70.0000 | 1 | 30 | 315 | 390 | 1.01850 | -54.9678 | 1.03600 | 0.90000 | 1.03600 | 0.90000
348505 | 'TX_BV_HL ' | 70.0000 | 1 | 30 | 315 | 390 | 1.00405 | -53.1348 | 1.03600 | 0.90000 | 1.03600 | 0.90000
348506 | 'TX_LOSHL ' | 70.0000 | 1 | 30 | 315 | 390 | 1.02420 | -45.8161 | 1.03600 | 0.90000 | 1.03600 | 0.90000
352000 | 'E DUBLIN ' | 60.0000 | 1 | 30 | 316 | 390 | 0.95043 | -87.2775 | 1.05000 | 0.90000 | 1.05000 | 0.90000
352001 | 'SUNOL ' | 60.0000 | 1 | 30 | 316 | 390 | 0.95909 | -91.3133 | 1.05000 | 0.90000 | 1.05000 | 0.90000
360000 | 'AGRILINK ' | 60.0000 | 1 | 30 | 319 | 390 | 1.00601 | -81.1556 | 1.05000 | 0.90000 | 1.05000 | 0.90000
364501 | '400PAUL ' | 230.0000 | 1 | 30 | 309 | 360 | 1.00992 | -97.2702 | 1.05000 | 0.95000 | 1.05000 | 0.95000
364504 | 'RINGWOODSWST' | 115.0000 | 1 | 30 | 318 | 390 | 0.97701 | -94.5199 | 1.05000 | 0.95000 | 1.05000 | 0.95000
364505 | 'STACK ' | 115.0000 | 1 | 30 | 318 | 360 | 0.97691 | -94.5342 | 1.05000 | 0.95000 | 1.05000 | 0.95000
364506 | 'MSFTSJDC ' | 115.0000 | 1 | 30 | 318 | 360 | 1.00133 | -92.4834 | 1.05200 | 0.90400 | 1.05200 | 0.90400
364508 | 'AWSGILROYSS ' | 115.0000 | 1 | 30 | 318 | 390 | 0.99880 | -86.1183 | 1.05000 | 0.95000 | 1.05000 | 0.95000
364509 | 'AWSGILROY1 ' | 115.0000 | 1 | 30 | 318 | 360 | 0.99879 | -86.1213 | 1.05000 | 0.95000 | 1.05000 | 0.95000
364510 | 'AWSGILROY2 ' | 115.0000 | 1 | 30 | 318 | 360 | 0.99879 | -86.1213 | 1.05000 | 0.95000 | 1.05000 | 0.95000
364514 | 'AMAZONHYWD ' | 230.0000 | 1 | 30 | 316 | 360 | 0.96756 | -89.7427 | 1.05000 | 0.95000 | 1.05000 | 0.95000
364521 | 'CALTRAINSSF ' | 115.0000 | 1 | 30 | 310 | 360 | 1.01434 | -98.1955 | 1.10000 | 0.90000 | 1.10000 | 0.90000
364523 | 'CALTRAINSJ1 ' | 115.0000 | 1 | 30 | 318 | 360 | 0.98866 | -92.3981 | 1.10000 | 0.90000 | 1.10000 | 0.90000
364524 | 'CALTRAINSJ2 ' | 115.0000 | 1 | 30 | 318 | 360 | 0.98885 | -92.3835 | 1.05000 | 0.95000 | 1.05000 | 0.95000
364530 | 'AEVICTORYJCT' | 115.0000 | 1 | 30 | 315 | 390 | 1.01276 | -53.2813 | 1.05000 | 0.95000 | 1.05000 | 0.95000
364531 | 'AEVICTORYMTR' | 115.0000 | 1 | 30 | 315 | 360 | 1.01243 | -53.2944 | 1.05000 | 0.95000 | 1.05000 | 0.95000
364532 | 'AEVICTORY ' | 115.0000 | 1 | 30 | 315 | 360 | 1.00625 | -53.6648 | 1.05000 | 0.95000 | 1.05000 | 0.95000
364537 | 'HAMLINE ' | 115.0000 | 1 | 30 | 318 | 360 | 0.98889 | -92.3819 | 1.05000 | 0.95000 | 1.05000 | 0.95000
364538 | 'MICROSOFT_SW' | 115.0000 | 1 | 30 | 318 | 360 | 0.98832 | -93.8649 | 1.05000 | 0.95000 | 1.05000 | 0.95000
364539 | 'MICROSOFT_SJ' | 115.0000 | 1 | 30 | 318 | 360 | 0.98825 | -93.8733 | 1.05000 | 0.95000 | 1.05000 | 0.95000
365139 | 'Q1109 ' | 115.0000 | 1 | 30 | 311 | 360 | 1.03993 | -76.5555 | 1.05000 | 0.95000 | 1.05000 | 0.95000
365140 | 'Q1109C1 ' | 34.5000 | 1 | 30 | 311 | 360 | 0.99443 | -76.5555 | 1.05000 | 0.95000 | 1.05000 | 0.95000
365141 | 'Q1109BESS ' | 34.5000 | 2 | 30 | 311 | 360 | 0.99443 | -76.5555 | 1.05000 | 0.95000 | 1.05000 | 0.95000
365154 | 'Q1143 ' | 115.0000 | 1 | 30 | 314 | 360 | 1.00687 | -43.1075 | 1.05000 | 0.95000 | 1.05000 | 0.95000
365155 | 'Q1143C1 ' | 34.5000 | 1 | 30 | 314 | 360 | 0.98545 | -43.1075 | 1.05000 | 0.95000 | 1.05000 | 0.95000
365156 | 'Q1143C2 ' | 34.5000 | 1 | 30 | 314 | 360 | 0.98545 | -43.1075 | 1.05000 | 0.95000 | 1.05000 | 0.95000
365157 | 'Q1143BESS ' | 0.4800 | 2 | 30 | 314 | 360 | 0.98545 | -43.1075 | 1.05000 | 0.95000 | 1.05000 | 0.95000
365158 | 'PONDROAD ' | 12.4700 | 2 | 30 | 315 | 360 | 0.99314 | -51.6878 | 1.05000 | 0.95000 | 1.05000 | 0.95000
365184 | 'CRMC ' | 12.4700 | 2 | 30 | 315 | 360 | 1.01117 | -46.4890 | 1.05000 | 0.95000 | 1.05000 | 0.95000
365190 | 'Q0954Q1027 ' | 230.0000 | 1 | 30 | 314 | 360 | 0.98938 | -51.6715 | 1.05000 | 0.95000 | 1.05000 | 0.95000
365191 | 'Q0954C1 ' | 34.5000 | 1 | 30 | 314 | 360 | 1.02805 | -50.9405 | 1.05000 | 0.95000 | 1.05000 | 0.95000
365192 | 'Q0954C2 ' | 34.5000 | 1 | 30 | 314 | 360 | 1.02877 | -50.9597 | 1.05000 | 0.95000 | 1.05000 | 0.95000
365193 | 'Q0954C3 ' | 34.5000 | 1 | 30 | 314 | 360 | 1.02900 | -50.9751 | 1.05000 | 0.95000 | 1.05000 | 0.95000
365194 | 'Q0954C4 ' | 34.5000 | 1 | 30 | 314 | 360 | 1.02805 | -50.9405 | 1.05000 | 0.95000 | 1.05000 | 0.95000
365195 | 'Q1027C5 ' | 34.5000 | 1 | 30 | 314 | 360 | 1.02866 | -50.9603 | 1.05000 | 0.95000 | 1.05000 | 0.95000
365196 | 'Q0954SPV1 ' | 0.6300 | 2 | 30 | 314 | 360 | 1.01910 | -50.7920 | 1.05000 | 0.95000 | 1.05000 | 0.95000
365197 | 'Q0954SPV2 ' | 0.6300 | 2 | 30 | 314 | 360 | 1.01940 | -50.8060 | 1.05000 | 0.95000 | 1.05000 | 0.95000
365198 | 'Q0954BESS1 ' | 0.6900 | 2 | 30 | 314 | 360 | 1.02805 | -50.9405 | 1.05000 | 0.95000 | 1.05000 | 0.95000
365199 | 'Q1027BESS2 ' | 0.6900 | 2 | 30 | 314 | 360 | 1.01985 | -50.8030 | 1.05000 | 0.95000 | 1.05000 | 0.95000
365223 | 'Q1135Q1391 ' | 230.0000 | 1 | 30 | 313 | 360 | 0.98559 | -54.7101 | 1.05000 | 0.95000 | 1.05000 | 0.95000
365224 | 'Q1135 ' | 230.0000 | 1 | 30 | 313 | 360 | 0.98601 | -54.7029 | 1.05000 | 0.95000 | 1.05000 | 0.95000
365225 | 'Q1135BESS1 ' | 34.5000 | 2 | 30 | 313 | 360 | 0.99628 | -53.8151 | 1.05000 | 0.95000 | 1.05000 | 0.95000
365226 | 'Q1135SPV1 ' | 34.5000 | 2 | 30 | 313 | 360 | 0.99765 | -53.8657 | 1.05000 | 0.95000 | 1.05000 | 0.95000
365227 | 'Q1135BESS2 ' | 34.5000 | 2 | 30 | 313 | 360 | 0.99628 | -53.8151 | 1.05000 | 0.95000 | 1.05000 | 0.95000
365228 | 'Q1135SPV2 ' | 34.5000 | 2 | 30 | 313 | 360 | 0.99765 | -53.8657 | 1.05000 | 0.95000 | 1.05000 | 0.95000
365229 | 'Q1135BESS3 ' | 34.5000 | 2 | 30 | 313 | 360 | 0.99849 | -54.7029 | 1.05000 | 0.95000 | 1.05000 | 0.95000
365231 | 'Q1244 ' | 230.0000 | 1 | 30 | 313 | 360 | 0.98066 | -68.8778 | 1.05000 | 0.95000 | 1.05000 | 0.95000
365232 | 'Q1244C1 ' | 34.5000 | 1 | 30 | 313 | 360 | 0.90926 | -68.9176 | 1.05000 | 0.95000 | 1.05000 | 0.95000
365233 | 'Q1244SPV1 ' | 34.5000 | 2 | 30 | 313 | 360 | 0.90927 | -68.9182 | 1.05000 | 0.95000 | 1.05000 | 0.95000
365234 | 'Q1244C3 ' | 34.5000 | 1 | 30 | 313 | 360 | 0.90926 | -68.9176 | 1.05000 | 0.95000 | 1.05000 | 0.95000
365235 | 'Q1244BES1 ' | 0.6400 | 2 | 30 | 313 | 360 | 0.92077 | -68.9176 | 1.05000 | 0.95000 | 1.05000 | 0.95000
365236 | 'Q1244C4 ' | 34.5000 | 1 | 30 | 313 | 360 | 0.90926 | -68.9174 | 1.05000 | 0.95000 | 1.05000 | 0.95000
365237 | 'Q1244SPV2 ' | 34.5000 | 2 | 30 | 313 | 360 | 0.90926 | -68.9180 | 1.05000 | 0.95000 | 1.05000 | 0.95000
365238 | 'Q1244C6 ' | 34.5000 | 1 | 30 | 313 | 360 | 0.90926 | -68.9174 | 1.05000 | 0.95000 | 1.05000 | 0.95000
365239 | 'Q1244BES2 ' | 0.6400 | 2 | 30 | 313 | 360 | 0.92077 | -68.9174 | 1.05000 | 0.95000 | 1.05000 | 0.95000
365241 | 'BRNYCRKHYD ' | 13.8000 | 1 | 30 | 303 | 360 | 1.00044 | -46.2760 | 1.05000 | 0.95000 | 1.05000 | 0.95000
365242 | 'BRNYCRKHYDB1' | 12.4700 | 1 | 30 | 303 | 360 | 0.99396 | -42.9022 | 1.05000 | 0.95000 | 1.05000 | 0.95000
365243 | 'BRNYCRKHYDB2' | 12.4700 | 1 | 30 | 303 | 360 | 1.00030 | -39.4243 | 1.05000 | 0.95000 | 1.05000 | 0.95000
365244 | 'BRNYCRKHYDG ' | 4.1600 | 2 | 30 | 303 | 360 | 1.00110 | -35.7036 | 1.05000 | 0.95000 | 1.05000 | 0.95000
365324 | 'MUSTANGSLRC3' | 34.5000 | 1 | 30 | 314 | 360 | 1.00905 | -45.5499 | 1.05000 | 0.95000 | 1.05000 | 0.95000
365325 | 'MUSTANGSPV3 ' | 0.3800 | 2 | 30 | 314 | 360 | 1.03281 | -43.4303 | 1.05000 | 0.95000 | 1.05000 | 0.95000
365326 | 'MUSTANGSLRC4' | 34.5000 | 1 | 30 | 314 | 360 | 1.00482 | -45.6375 | 1.05000 | 0.95000 | 1.05000 | 0.95000
365327 | 'MUSTANGSPV4 ' | 0.3800 | 2 | 30 | 314 | 360 | 1.00000 | -44.0206 | 1.05000 | 0.95000 | 1.05000 | 0.95000
365338 | 'GRANITEROCK ' | 4.1600 | 2 | 30 | 319 | 360 | 0.96188 | -81.8711 | 1.05000 | 0.95000 | 1.05000 | 0.95000
365339 | 'SPICHINESEST' | 12.4700 | 2 | 30 | 312 | 360 | 0.98300 | -79.2860 | 1.05000 | 0.95000 | 1.05000 | 0.95000
365340 | 'LEPRINOFDLMR' | 21.0000 | 2 | 30 | 314 | 360 | 0.96872 | -58.3176 | 1.05000 | 0.95000 | 1.05000 | 0.95000
365341 | 'MERCED_D1 ' | 21.0000 | 2 | 30 | 313 | 390 | 0.99483 | -70.5028 | 1.05000 | 0.95000 | 1.05000 | 0.95000
365342 | 'MRGNHILL_D1 ' | 21.0000 | 2 | 30 | 318 | 390 | 0.99901 | -88.9950 | 1.05000 | 0.95000 | 1.05000 | 0.95000
365343 | 'MADISON_D3 ' | 21.0000 | 2 | 30 | 304 | 390 | 1.00186 | -77.0563 | 1.05000 | 0.95000 | 1.05000 | 0.95000
365347 | 'TEVIS_D1 ' | 21.0000 | 2 | 30 | 315 | 390 | 1.00437 | -58.8112 | 1.05000 | 0.95000 | 1.05000 | 0.95000
365348 | 'HOLLISTER_D1' | 21.0000 | 2 | 30 | 319 | 390 | 1.00075 | -81.1094 | 1.05000 | 0.95000 | 1.05000 | 0.95000
365349 | 'FAIRWAY_D1 ' | 21.0000 | 2 | 30 | 320 | 390 | 1.00534 | -70.5380 | 1.05000 | 0.95000 | 1.05000 | 0.95000
365501 | 'SCULPIN ' | 70.0000 | 1 | 30 | 314 | 360 | 1.03232 | -61.2954 | 1.03600 | 0.90000 | 1.03600 | 0.90000
365502 | 'SCULPINC1 ' | 34.5000 | 1 | 30 | 314 | 360 | 1.00655 | -61.2955 | 1.05000 | 0.95000 | 1.05000 | 0.95000
365503 | 'SCULPINC2 ' | 34.5000 | 1 | 30 | 314 | 360 | 1.00655 | -61.2956 | 1.05000 | 0.95000 | 1.05000 | 0.95000
365504 | 'SCULPINSPV ' | 0.6000 | 2 | 30 | 314 | 360 | 0.99397 | -61.2956 | 1.05000 | 0.95000 | 1.05000 | 0.95000
365505 | 'TRNQ8OCHO ' | 230.0000 | 1 | 30 | 313 | 360 | 0.98476 | -54.7135 | 1.05200 | 0.90000 | 1.05200 | 0.90000
365511 | 'TRNQ8GVS ' | 230.0000 | 1 | 30 | 313 | 360 | 0.98612 | -54.6518 | 1.05200 | 0.90000 | 1.05200 | 0.90000
365512 | 'TRNQ8AMRC1 ' | 34.5000 | 1 | 30 | 313 | 360 | 0.99319 | -54.8064 | 1.05000 | 0.95000 | 1.05000 | 0.95000
365513 | 'TRNQ8AMRC2 ' | 34.5000 | 1 | 30 | 313 | 360 | 0.99340 | -54.8210 | 1.05000 | 0.95000 | 1.05000 | 0.95000
365514 | 'TRNQ8AMRSPV ' | 0.5500 | 2 | 30 | 313 | 360 | 0.99340 | -54.8210 | 1.05000 | 0.95000 | 1.05000 | 0.95000
365515 | 'TRNQ8AZLC1 ' | 34.5000 | 1 | 30 | 313 | 360 | 1.00017 | -54.7191 | 1.05000 | 0.95000 | 1.05000 | 0.95000
365516 | 'TRNQ8AZLC2 ' | 34.5000 | 1 | 30 | 313 | 360 | 1.00038 | -54.7338 | 1.05000 | 0.95000 | 1.05000 | 0.95000
365517 | 'TRNQ8AZLSPV ' | 0.5500 | 2 | 30 | 313 | 360 | 1.00038 | -54.7338 | 1.05000 | 0.95000 | 1.05000 | 0.95000
365518 | 'TRNQ8RJOVRDC' | 34.5000 | 1 | 30 | 313 | 360 | 0.99018 | -52.4735 | 1.05000 | 0.95000 | 1.05000 | 0.95000
365519 | 'TRNQ8RJOC2 ' | 34.5000 | 1 | 30 | 313 | 360 | 0.99039 | -52.4881 | 1.05000 | 0.95000 | 1.05000 | 0.95000
365520 | 'TRNQ8RJOSPV ' | 0.5500 | 2 | 30 | 313 | 360 | 0.99039 | -52.4881 | 1.05000 | 0.95000 | 1.05000 | 0.95000
365521 | 'MUSTANG3N4 ' | 230.0000 | 1 | 30 | 314 | 360 | 0.99462 | -50.1884 | 1.01740 | 1.00870 | 1.01740 | 1.00870
365522 | 'MUSTANG3N4C1' | 34.5000 | 1 | 30 | 314 | 360 | 1.03100 | -44.3917 | 1.05000 | 0.95000 | 1.05000 | 0.95000
365523 | 'MUSTANG3SPV ' | 34.5000 | 2 | 30 | 314 | 360 | 1.03747 | -44.0543 | 1.05000 | 0.95000 | 1.05000 | 0.95000
365524 | 'MUSTANG4SPV ' | 34.5000 | 2 | 30 | 314 | 360 | 1.03645 | -44.1413 | 1.05000 | 0.95000 | 1.05000 | 0.95000
365525 | 'TRNQ8VRDC2 ' | 34.5000 | 1 | 30 | 313 | 360 | 1.00050 | -52.4016 | 1.05000 | 0.95000 | 1.05000 | 0.95000
365526 | 'TRNQ8VRDSPV ' | 0.5500 | 2 | 30 | 313 | 360 | 1.02494 | -50.6957 | 1.05000 | 0.95000 | 1.05000 | 0.95000
365530 | 'SOLANO12C1 ' | 21.6000 | 1 | 30 | 304 | 360 | 1.04023 | -71.8364 | 1.05000 | 0.95000 | 1.05000 | 0.95000
365540 | 'CHEVRONSTG ' | 12.4700 | 2 | 30 | 307 | 360 | 1.00066 | -84.6590 | 1.05000 | 0.95000 | 1.05000 | 0.95000
365544 | '1257-RD ' | 70.0000 | 1 | 30 | 320 | 360 | 1.03541 | -68.5885 | 1.03600 | 0.90000 | 1.03600 | 0.90000
365545 | '1257-RDC1 ' | 34.5000 | 1 | 30 | 320 | 360 | 1.03706 | -68.6261 | 1.05000 | 0.95000 | 1.05000 | 0.95000
365546 | '1257-RDC2 ' | 34.5000 | 1 | 30 | 320 | 360 | 1.03709 | -68.6278 | 1.05000 | 0.95000 | 1.05000 | 0.95000
365547 | '1257-RD ' | 0.3850 | 2 | 30 | 320 | 360 | 1.03707 | -68.6308 | 1.05000 | 0.95000 | 1.05000 | 0.95000
365550 | 'BITTERWATRSS' | 230.0000 | 1 | 30 | 315 | 390 | 1.00662 | -51.5217 | 1.05000 | 0.95000 | 1.05000 | 0.95000
365555 | 'SAFEWAYBUS1 ' | 12.4700 | 4 | 30 | 311 | 360 | 1.03480 | 0.0000 | 1.05000 | 0.95000 | 1.05000 | 0.95000
365556 | 'SAFEWAYBUS2 ' | 12.4700 | 2 | 30 | 311 | 360 | 1.00652 | -80.4485 | 1.05000 | 0.95000 | 1.05000 | 0.95000
365557 | 'BPFFD ' | 12.4700 | 2 | 30 | 315 | 360 | 0.99016 | -55.5221 | 1.05000 | 0.95000 | 1.05000 | 0.95000
365558 | 'TESLAMTR ' | 12.4700 | 2 | 30 | 311 | 360 | 0.97310 | -82.2182 | 1.05000 | 0.95000 | 1.05000 | 0.95000
365559 | 'STANFORD ' | 12.4700 | 2 | 30 | 310 | 360 | 0.96936 | -99.4080 | 1.05000 | 0.95000 | 1.05000 | 0.95000
365560 | 'CALPOLYSLO ' | 12.4700 | 2 | 30 | 320 | 360 | 1.00821 | -66.6931 | 1.05000 | 0.95000 | 1.05000 | 0.95000
365561 | 'SKICC1 ' | 34.5000 | 1 | 30 | 315 | 360 | 1.02573 | -55.6718 | 1.05000 | 0.95000 | 1.05000 | 0.95000
365562 | 'SKICC2 ' | 34.5000 | 1 | 30 | 315 | 360 | 1.02603 | -55.6943 | 1.05000 | 0.95000 | 1.05000 | 0.95000
365563 | 'SKICSPV ' | 0.3570 | 2 | 30 | 315 | 360 | 1.02593 | -55.6972 | 1.05000 | 0.95000 | 1.05000 | 0.95000
365564 | 'BP21Z ' | 12.4700 | 2 | 30 | 315 | 360 | 0.99934 | -54.6443 | 1.05000 | 0.95000 | 1.05000 | 0.95000
365565 | 'SOLANO1C2 ' | 21.6000 | 1 | 30 | 304 | 360 | 1.04016 | -68.3646 | 1.05000 | 0.95000 | 1.05000 | 0.95000
365566 | 'SOLANO1WIND ' | 0.6900 | 2 | 30 | 304 | 360 | 1.03891 | -65.6747 | 1.05000 | 0.95000 | 1.05000 | 0.95000
365573 | 'SOLANO2C2 ' | 21.6000 | 1 | 30 | 304 | 360 | 1.04148 | -71.8538 | 1.05000 | 0.95000 | 1.05000 | 0.95000
365574 | 'SOLANO2WIND ' | 1.0000 | 2 | 30 | 304 | 360 | 1.04148 | -71.8538 | 1.05000 | 0.95000 | 1.05000 | 0.95000
365580 | 'PNCHVLY ' | 230.0000 | 1 | 30 | 313 | 360 | 0.99680 | -59.1911 | 1.05000 | 0.95000 | 1.05000 | 0.95000
365581 | 'PNCHVLYC1 ' | 34.5000 | 1 | 30 | 313 | 360 | 0.99508 | -55.2389 | 1.05000 | 0.95000 | 1.05000 | 0.95000
365582 | 'PNCHVLYC2 ' | 34.5000 | 1 | 30 | 313 | 360 | 0.99905 | -55.1518 | 1.05000 | 0.95000 | 1.05000 | 0.95000
365583 | 'PNCHVLYC3 ' | 34.5000 | 1 | 30 | 313 | 360 | 0.99508 | -55.2389 | 1.05000 | 0.95000 | 1.05000 | 0.95000
365584 | 'PNCHVLYC4 ' | 34.5000 | 1 | 30 | 313 | 360 | 0.99905 | -55.1518 | 1.05000 | 0.95000 | 1.05000 | 0.95000
365585 | 'PNCHVLYSPV1 ' | 0.4180 | 2 | 30 | 313 | 360 | 1.00191 | -53.3669 | 1.05000 | 0.95000 | 1.05000 | 0.95000
365586 | 'PNCHVLYSPV2 ' | 0.4180 | 2 | 30 | 313 | 360 | 1.00191 | -53.3669 | 1.05000 | 0.95000 | 1.05000 | 0.95000
365590 | 'DYERWINDC1 ' | 34.5000 | 1 | 30 | 316 | 360 | 0.99022 | -70.9241 | 1.05000 | 0.95000 | 1.05000 | 0.95000
365591 | 'DYERWINDC2 ' | 34.5000 | 1 | 30 | 316 | 360 | 0.99165 | -70.8445 | 1.05000 | 0.95000 | 1.05000 | 0.95000
365592 | 'DYERWINDC3 ' | 34.5000 | 1 | 30 | 316 | 360 | 0.99291 | -70.6357 | 1.05000 | 0.95000 | 1.05000 | 0.95000
365593 | 'DYERWIND ' | 0.6900 | 2 | 30 | 316 | 360 | 1.00000 | -68.9378 | 1.05000 | 0.95000 | 1.05000 | 0.95000
365595 | 'Q744P5C51 ' | 34.5000 | 1 | 30 | 315 | 360 | 1.01157 | -47.3422 | 1.05000 | 0.95000 | 1.05000 | 0.95000
365596 | 'Q744P5C52 ' | 34.5000 | 1 | 30 | 315 | 360 | 1.01352 | -47.2893 | 1.05000 | 0.95000 | 1.05000 | 0.95000
365597 | 'Q744P5G5 ' | 0.6000 | 2 | 30 | 315 | 360 | 1.01615 | -45.5003 | 1.05000 | 0.95000 | 1.05000 | 0.95000
365598 | 'SOLANO3C1 ' | 34.5000 | 1 | 30 | 304 | 360 | 1.01056 | -73.4512 | 1.05000 | 0.95000 | 1.05000 | 0.95000
365599 | 'SOLANO3C2 ' | 34.5000 | 1 | 30 | 304 | 360 | 1.01099 | -73.4735 | 1.05000 | 0.95000 | 1.05000 | 0.95000
365600 | 'SOLANO3WIND ' | 1.0000 | 2 | 30 | 304 | 360 | 1.01099 | -73.4735 | 1.05000 | 0.95000 | 1.05000 | 0.95000
365601 | 'Q1028Q1029 ' | 115.0000 | 1 | 30 | 313 | 360 | 1.02400 | -58.2543 | 1.05000 | 0.95000 | 1.05000 | 0.95000
365602 | 'Q1028Q1029C1' | 34.5000 | 1 | 30 | 313 | 360 | 0.99848 | -53.8159 | 1.05000 | 0.95000 | 1.05000 | 0.95000
365604 | 'Q1028Q1029PV' | 34.5000 | 2 | 30 | 313 | 360 | 1.00087 | -53.7231 | 1.05000 | 0.95000 | 1.05000 | 0.95000
365605 | 'UOP ' | 4.1600 | 2 | 30 | 311 | 360 | 1.01780 | -79.9779 | 1.05000 | 0.95000 | 1.05000 | 0.95000
365606 | 'FRICKC1 ' | 34.5000 | 1 | 30 | 316 | 360 | 0.99476 | -84.5166 | 1.05000 | 0.95000 | 1.05000 | 0.95000
365607 | 'FRICKC2 ' | 34.5000 | 1 | 30 | 316 | 360 | 0.99634 | -84.4559 | 1.05000 | 0.95000 | 1.05000 | 0.95000
365608 | 'FRICKWIND ' | 0.6900 | 2 | 30 | 316 | 360 | 1.01670 | -81.8888 | 1.05000 | 0.95000 | 1.05000 | 0.95000
365617 | 'OAKLANDES3 ' | 13.8000 | 2 | 30 | 307 | 437 | 0.98781 | -87.4175 | 1.05000 | 0.95000 | 1.05000 | 0.95000
365621 | 'CUYAMASLR ' | 70.0000 | 1 | 30 | 315 | 360 | 1.01290 | -54.6654 | 1.03600 | 0.90000 | 1.03600 | 0.90000
365622 | 'CUYAMASLRC1 ' | 34.5000 | 1 | 30 | 315 | 360 | 0.99749 | -54.7893 | 1.05000 | 0.95000 | 1.05000 | 0.95000
365623 | 'CUYAMASLRC2 ' | 34.5000 | 1 | 30 | 315 | 360 | 0.99749 | -54.7893 | 1.05000 | 0.95000 | 1.05000 | 0.95000
365624 | 'CUYAMASLRGEN' | 0.6000 | 2 | 30 | 315 | 360 | 0.99744 | -54.7924 | 1.05000 | 0.95000 | 1.05000 | 0.95000
365625 | '1320-WDJCT ' | 115.0000 | 1 | 30 | 320 | 390 | 1.02991 | -66.0297 | 1.05000 | 0.95000 | 1.05000 | 0.95000
365626 | '1320-WD ' | 115.0000 | 1 | 30 | 320 | 360 | 1.03480 | -64.7018 | 1.05000 | 0.95000 | 1.05000 | 0.95000
365627 | '1320-WDC1 ' | 34.5000 | 1 | 30 | 320 | 360 | 1.01116 | -61.0547 | 1.05000 | 0.95000 | 1.05000 | 0.95000
365628 | '1320-WDC2 ' | 34.5000 | 1 | 30 | 320 | 360 | 1.01361 | -60.7727 | 1.05000 | 0.95000 | 1.05000 | 0.95000
365629 | '1320-WD ' | 12.0000 | 2 | 30 | 320 | 360 | 1.02175 | -58.9360 | 1.05000 | 0.95000 | 1.05000 | 0.95000
365646 | 'Q1272 ' | 60.0000 | 1 | 30 | 311 | 360 | 1.03066 | -78.9179 | 1.05000 | 0.95000 | 1.05000 | 0.95000
365647 | 'Q1272 ' | 34.5000 | 1 | 30 | 311 | 360 | 1.03066 | -78.9179 | 1.05000 | 0.95000 | 1.05000 | 0.95000
365648 | 'Q1272BESS ' | 0.6600 | 2 | 30 | 311 | 360 | 1.03066 | -78.9179 | 1.05000 | 0.95000 | 1.05000 | 0.95000
365656 | 'ADOBESLR ' | 115.0000 | 1 | 30 | 315 | 360 | 1.02390 | -52.5135 | 1.05000 | 0.95000 | 1.05000 | 0.95000
365657 | 'ADOBESLRC1 ' | 34.5000 | 1 | 30 | 315 | 360 | 1.01858 | -47.0803 | 1.05000 | 0.95000 | 1.05000 | 0.95000
365658 | 'ADOBESLRC2 ' | 34.5000 | 1 | 30 | 315 | 360 | 1.02144 | -46.9917 | 1.05000 | 0.95000 | 1.05000 | 0.95000
365659 | 'ADOBESLRSPV ' | 0.4400 | 2 | 30 | 315 | 360 | 1.02642 | -44.6343 | 1.05000 | 0.95000 | 1.05000 | 0.95000
365661 | 'Q1127 ' | 115.0000 | 1 | 30 | 313 | 360 | 1.02500 | -56.8636 | 1.05000 | 0.95000 | 1.05000 | 0.95000
365662 | 'LILBEAR345 ' | 34.5000 | 1 | 30 | 313 | 360 | 1.00244 | -52.7650 | 1.05000 | 0.95000 | 1.05000 | 0.95000
365663 | 'LILBEAR3SPV ' | 34.5000 | 2 | 30 | 313 | 360 | 1.00313 | -52.7358 | 1.05000 | 0.95000 | 1.05000 | 0.95000
365672 | 'LILBEAR4C1 ' | 34.5000 | 1 | 30 | 313 | 360 | 1.00163 | -53.0936 | 1.05000 | 0.95000 | 1.05000 | 0.95000
365673 | 'LILBEAR4SPV ' | 34.5000 | 2 | 30 | 313 | 360 | 1.00328 | -52.9771 | 1.05000 | 0.95000 | 1.05000 | 0.95000
365674 | 'LILBEAR5VC1 ' | 34.5000 | 1 | 30 | 313 | 360 | 1.00144 | -52.8400 | 1.05000 | 0.95000 | 1.05000 | 0.95000
365675 | 'LILBEAR5SPV ' | 34.5000 | 2 | 30 | 313 | 360 | 1.00310 | -52.7234 | 1.05000 | 0.95000 | 1.05000 | 0.95000
365676 | 'WSTALMOND ' | 70.0000 | 1 | 30 | 314 | 360 | 1.03682 | -52.9305 | 1.05000 | 0.95000 | 1.05000 | 0.95000
365677 | 'WSTALMONDC1 ' | 34.5000 | 1 | 30 | 314 | 360 | 1.03544 | -52.6347 | 1.05000 | 0.95000 | 1.05000 | 0.95000
365678 | 'WSTALMONDC2 ' | 34.5000 | 1 | 30 | 314 | 360 | 1.03653 | -52.6859 | 1.05000 | 0.95000 | 1.05000 | 0.95000
365679 | 'WSTALMONDSPV' | 0.6300 | 2 | 30 | 314 | 360 | 1.04299 | -52.5542 | 1.05000 | 0.95000 | 1.05000 | 0.95000
365680 | 'Q1103JCT ' | 115.0000 | 1 | 30 | 312 | 390 | 1.01749 | -77.8109 | 1.05000 | 0.95000 | 1.05000 | 0.95000
365681 | 'Q1103 ' | 115.0000 | 1 | 30 | 312 | 360 | 1.01750 | -77.8098 | 1.05000 | 0.95000 | 1.05000 | 0.95000
365682 | 'Q1103C1 ' | 34.5000 | 1 | 30 | 312 | 360 | 0.98547 | -72.7986 | 1.05000 | 0.95000 | 1.05000 | 0.95000
365683 | 'Q1103SPV ' | 34.5000 | 2 | 30 | 312 | 360 | 0.98810 | -72.7537 | 1.05000 | 0.95000 | 1.05000 | 0.95000
365685 | 'P66RODEO-1 ' | 12.0000 | 2 | 30 | 307 | 360 | 0.99525 | -89.8214 | 1.05000 | 0.95000 | 1.05000 | 0.95000
365686 | 'P66RODEO-2 ' | 12.0000 | 1 | 30 | 307 | 360 | 0.99031 | -88.3974 | 1.05000 | 0.95000 | 1.05000 | 0.95000
365687 | '2509-RD ' | 12.0000 | 1 | 30 | 307 | 360 | 0.99044 | -88.3997 | 1.05000 | 0.95000 | 1.05000 | 0.95000
365688 | '2509-RD-SPV ' | 0.6300 | 2 | 30 | 307 | 360 | 0.99044 | -88.3997 | 1.05000 | 0.95000 | 1.05000 | 0.95000
365691 | 'SLATE ' | 230.0000 | 1 | 30 | 314 | 360 | 0.99496 | -50.1507 | 1.05000 | 0.95000 | 1.05000 | 0.95000
365692 | 'SLATEC1 ' | 34.5000 | 1 | 30 | 314 | 360 | 0.98695 | -43.3118 | 1.05000 | 0.95000 | 1.05000 | 0.95000
365693 | 'SLATEC2 ' | 34.5000 | 1 | 30 | 314 | 360 | 0.98862 | -43.2829 | 1.05000 | 0.95000 | 1.05000 | 0.95000
365694 | 'SLATESPV1 ' | 0.6450 | 2 | 30 | 314 | 360 | 1.02486 | -40.0392 | 1.05000 | 0.95000 | 1.05000 | 0.95000
365695 | 'SLATEBESS1 ' | 0.6600 | 2 | 30 | 314 | 360 | 0.98862 | -43.2829 | 1.05000 | 0.95000 | 1.05000 | 0.95000
365696 | 'SLATEC3 ' | 34.5000 | 1 | 30 | 314 | 360 | 0.98963 | -43.2912 | 1.05000 | 0.95000 | 1.05000 | 0.95000
365697 | 'SLATEC4 ' | 34.5000 | 1 | 30 | 314 | 360 | 0.99113 | -43.2690 | 1.05000 | 0.95000 | 1.05000 | 0.95000
365698 | 'SLATESPV2 ' | 0.6450 | 2 | 30 | 314 | 360 | 1.02867 | -40.1667 | 1.05000 | 0.95000 | 1.05000 | 0.95000
365699 | 'SLATEBESS2 ' | 0.6600 | 2 | 30 | 314 | 360 | 0.99113 | -43.2690 | 1.05000 | 0.95000 | 1.05000 | 0.95000
365705 | 'FSNOCGNBESS1' | 13.8000 | 1 | 30 | 314 | 360 | 0.97619 | -65.1097 | 1.05000 | 0.95000 | 1.05000 | 0.95000
365706 | 'FSNOCGNBESS2' | 0.6900 | 2 | 30 | 314 | 360 | 1.00122 | -65.1097 | 1.05000 | 0.95000 | 1.05000 | 0.95000
365724 | 'Q1397SPV ' | 34.5000 | 2 | 30 | 315 | 360 | 0.99751 | -52.7579 | 1.05000 | 0.95000 | 1.05000 | 0.95000
365726 | 'Q1397BESS ' | 0.5200 | 2 | 30 | 315 | 360 | 0.99750 | -52.7572 | 1.05000 | 0.95000 | 1.05000 | 0.95000
365727 | 'LABRISAC1 ' | 20.7600 | 1 | 30 | 304 | 360 | 0.99990 | -72.0020 | 1.05000 | 0.95000 | 1.05000 | 0.95000
365728 | 'LABRISAC2 ' | 20.7600 | 1 | 30 | 304 | 360 | 1.00795 | -70.8314 | 1.05000 | 0.95000 | 1.05000 | 0.95000
365729 | 'LABRISAWIND ' | 0.5750 | 2 | 30 | 304 | 360 | 1.01740 | -68.2304 | 1.05000 | 0.95000 | 1.05000 | 0.95000
365738 | 'Q1129 ' | 230.0000 | 1 | 30 | 313 | 360 | 0.98466 | -54.7249 | 1.05000 | 0.95000 | 1.05000 | 0.95000
365739 | 'Q1129C1 ' | 34.5000 | 1 | 30 | 313 | 360 | 0.99651 | -54.7417 | 1.05000 | 0.95000 | 1.05000 | 0.95000
365740 | 'Q1129SBDC ' | 34.5000 | 2 | 30 | 313 | 360 | 0.99656 | -54.7434 | 1.05000 | 0.95000 | 1.05000 | 0.95000
365748 | 'SHILOH2C2 ' | 34.5000 | 1 | 30 | 304 | 360 | 1.02132 | -67.6924 | 1.05000 | 0.95000 | 1.05000 | 0.95000
365749 | 'SHILOH2WIND ' | 0.5750 | 2 | 30 | 304 | 360 | 1.02450 | -65.0065 | 1.05000 | 0.95000 | 1.05000 | 0.95000
365768 | 'Q1116C2 ' | 12.4700 | 1 | 30 | 312 | 360 | 0.96828 | -77.7240 | 1.05000 | 0.95000 | 1.05000 | 0.95000
365769 | 'Q1116BESS ' | 0.5500 | 2 | 30 | 312 | 360 | 0.98038 | -77.7240 | 1.05000 | 0.95000 | 1.05000 | 0.95000
365770 | 'Q1111 ' | 230.0000 | 1 | 30 | 308 | 360 | 0.97688 | -77.7734 | 1.05000 | 0.95000 | 1.05000 | 0.95000
365771 | 'Q1111C1 ' | 34.5000 | 1 | 30 | 308 | 360 | 1.00117 | -77.9403 | 1.05000 | 0.95000 | 1.05000 | 0.95000
365772 | 'Q1111C2 ' | 34.5000 | 1 | 30 | 308 | 360 | 1.00118 | -77.9406 | 1.05000 | 0.95000 | 1.05000 | 0.95000
365773 | 'Q1111BESS ' | 0.6900 | 2 | 30 | 308 | 360 | 1.00118 | -77.9406 | 1.05000 | 0.95000 | 1.05000 | 0.95000
365829 | 'CALFLTSNESC1' | 34.5000 | 1 | 30 | 314 | 360 | 1.01686 | -55.9001 | 1.05000 | 0.95000 | 1.05000 | 0.95000
365830 | 'CALFLTSNESC2' | 34.5000 | 1 | 30 | 314 | 360 | 1.01687 | -55.9004 | 1.05000 | 0.95000 | 1.05000 | 0.95000
365831 | 'CALFLTSNBESS' | 0.5050 | 2 | 30 | 314 | 360 | 1.01687 | -55.9004 | 1.05000 | 0.95000 | 1.05000 | 0.95000
365835 | 'Q1275 ' | 230.0000 | 1 | 30 | 311 | 360 | 0.99395 | -75.7720 | 1.05000 | 0.95000 | 1.05000 | 0.95000
365836 | 'Q1275 ' | 34.5000 | 1 | 30 | 311 | 360 | 1.01308 | -75.7995 | 1.05000 | 0.95000 | 1.05000 | 0.95000
365837 | 'Q1275BESS1 ' | 34.5000 | 2 | 30 | 311 | 360 | 1.01308 | -75.7995 | 1.05000 | 0.95000 | 1.05000 | 0.95000
365838 | 'Q1275BESS2 ' | 34.5000 | 2 | 30 | 311 | 360 | 1.01308 | -75.7995 | 1.05000 | 0.95000 | 1.05000 | 0.95000
365921 | 'Q1389 ' | 230.0000 | 1 | 30 | 314 | 360 | 0.98890 | -51.6661 | 1.05000 | 0.95000 | 1.05000 | 0.95000
365922 | 'Q1389C1 ' | 34.5000 | 1 | 30 | 314 | 360 | 1.00771 | -51.6667 | 1.05000 | 0.95000 | 1.05000 | 0.95000
365923 | 'Q1389C2 ' | 34.5000 | 1 | 30 | 314 | 360 | 1.00771 | -51.6669 | 1.05000 | 0.95000 | 1.05000 | 0.95000
365924 | 'Q1389SPV ' | 0.6300 | 2 | 30 | 314 | 360 | 1.00771 | -51.6669 | 1.05000 | 0.95000 | 1.05000 | 0.95000
365925 | 'Q1389C3 ' | 34.5000 | 1 | 30 | 314 | 360 | 1.00771 | -51.6669 | 1.05000 | 0.95000 | 1.05000 | 0.95000
365926 | 'Q1389BESS ' | 0.6300 | 2 | 30 | 314 | 360 | 1.00771 | -51.6669 | 1.05000 | 0.95000 | 1.05000 | 0.95000
365930 | 'Q653FJCT ' | 115.0000 | 1 | 30 | 304 | 390 | 1.00278 | -79.7016 | 1.05000 | 0.95000 | 1.05000 | 0.95000
365931 | 'Q653F ' | 115.0000 | 1 | 30 | 304 | 360 | 1.00278 | -79.7008 | 1.05000 | 0.95000 | 1.05000 | 0.95000
365932 | 'Q653FC1 ' | 12.4700 | 1 | 30 | 304 | 360 | 1.00740 | -78.0224 | 1.05000 | 0.95000 | 1.05000 | 0.95000
365933 | 'Q653FC2 ' | 12.4700 | 1 | 30 | 304 | 360 | 1.00919 | -77.7015 | 1.05000 | 0.95000 | 1.05000 | 0.95000
365934 | 'Q653FC3 ' | 0.4800 | 1 | 30 | 304 | 360 | 1.01053 | -77.3112 | 1.05000 | 0.95000 | 1.05000 | 0.95000
365935 | 'Q653FC4 ' | 0.4800 | 1 | 30 | 304 | 360 | 1.03128 | -74.5080 | 1.05000 | 0.95000 | 1.05000 | 0.95000
365936 | 'Q653FSPV1 ' | 0.1200 | 2 | 30 | 304 | 360 | 1.03480 | -73.7455 | 1.05000 | 0.95000 | 1.05000 | 0.95000
365937 | 'Q653FC5 ' | 12.4700 | 1 | 30 | 304 | 360 | 1.00888 | -77.8488 | 1.05000 | 0.95000 | 1.05000 | 0.95000
365938 | 'Q653FC6BESS ' | 0.4800 | 2 | 30 | 304 | 360 | 1.01121 | -77.5726 | 1.05000 | 0.95000 | 1.05000 | 0.95000
365939 | 'Q653FC7 ' | 0.4800 | 1 | 30 | 304 | 360 | 1.02571 | -76.4772 | 1.05000 | 0.95000 | 1.05000 | 0.95000
365940 | 'Q653FSPV2 ' | 0.1200 | 2 | 30 | 304 | 360 | 1.03480 | -75.4990 | 1.05000 | 0.95000 | 1.05000 | 0.95000
365941 | 'CASTANEA ' | 230.0000 | 1 | 30 | 314 | 360 | 1.01751 | -55.7601 | 1.05000 | 0.95000 | 1.05000 | 0.95000
365942 | 'WPSN ' | 230.0000 | 1 | 30 | 314 | 360 | 1.01759 | -55.7604 | 1.05000 | 0.95000 | 1.05000 | 0.95000
365943 | 'Q1117G1C1 ' | 34.5000 | 1 | 30 | 314 | 360 | 0.99653 | -55.7644 | 1.05000 | 0.95000 | 1.05000 | 0.95000
365944 | 'Q1117G1C2 ' | 34.5000 | 1 | 30 | 314 | 360 | 0.99668 | -55.7698 | 1.05000 | 0.95000 | 1.05000 | 0.95000
365945 | 'Q1117G1SPV ' | 0.6300 | 2 | 30 | 314 | 360 | 0.99668 | -55.7698 | 1.05000 | 0.95000 | 1.05000 | 0.95000
365946 | 'Q1117G2C1 ' | 34.5000 | 1 | 30 | 314 | 360 | 0.99470 | -55.7624 | 1.05000 | 0.95000 | 1.05000 | 0.95000
365947 | 'Q1117G2C2 ' | 34.5000 | 1 | 30 | 314 | 360 | 0.99473 | -55.7640 | 1.05000 | 0.95000 | 1.05000 | 0.95000
365948 | 'Q1117G2SPV ' | 0.6300 | 2 | 30 | 314 | 360 | 0.99473 | -55.7640 | 1.05000 | 0.95000 | 1.05000 | 0.95000
365991 | 'NROR ' | 230.0000 | 1 | 30 | 315 | 360 | 1.00664 | -51.4967 | 1.05000 | 0.95000 | 1.05000 | 0.95000
365992 | 'NRORC1 ' | 34.5000 | 1 | 30 | 315 | 360 | 0.98256 | -44.6514 | 1.05000 | 0.95000 | 1.05000 | 0.95000
365993 | 'NRORC2 ' | 34.5000 | 1 | 30 | 315 | 360 | 0.99599 | -39.9465 | 1.05000 | 0.95000 | 1.05000 | 0.95000
365994 | 'NRORSPVBDC1 ' | 0.6900 | 2 | 30 | 315 | 360 | 1.00000 | -37.1080 | 1.05000 | 0.95000 | 1.05000 | 0.95000
365995 | 'NRORC3 ' | 34.5000 | 1 | 30 | 315 | 360 | 0.98968 | -45.7539 | 1.05000 | 0.95000 | 1.05000 | 0.95000
365996 | 'NRORC4 ' | 34.5000 | 1 | 30 | 315 | 360 | 1.01092 | -44.6666 | 1.05000 | 0.95000 | 1.05000 | 0.95000
365997 | 'NRORC5 ' | 34.5000 | 1 | 30 | 315 | 360 | 0.99668 | -45.4578 | 1.05000 | 0.95000 | 1.05000 | 0.95000
365998 | 'NRORSPVBDC2 ' | 0.6900 | 2 | 30 | 315 | 360 | 1.03678 | -42.0856 | 1.05000 | 0.95000 | 1.05000 | 0.95000
365999 | 'NRORSPV3 ' | 0.6900 | 2 | 30 | 315 | 360 | 1.00000 | -43.3058 | 1.05000 | 0.95000 | 1.05000 | 0.95000
366001 | 'Q1391C1 ' | 34.5000 | 1 | 30 | 313 | 360 | 0.99283 | -54.7116 | 1.05000 | 0.95000 | 1.05000 | 0.95000
366002 | 'Q1391C2 ' | 34.5000 | 1 | 30 | 313 | 360 | 0.99284 | -54.7122 | 1.05000 | 0.95000 | 1.05000 | 0.95000
366003 | 'Q1391SPVBDC ' | 0.6000 | 2 | 30 | 313 | 360 | 0.99284 | -54.7122 | 1.05000 | 0.95000 | 1.05000 | 0.95000
366004 | 'Q1391SPV ' | 0.6000 | 2 | 30 | 313 | 360 | 0.99284 | -54.7122 | 1.05000 | 0.95000 | 1.05000 | 0.95000
366058 | 'Q1700 ' | 60.0000 | 1 | 30 | 302 | 360 | 1.02517 | -82.6867 | 1.05000 | 0.95000 | 1.05000 | 0.95000
366059 | 'Q1700C ' | 34.5000 | 1 | 30 | 302 | 360 | 1.02521 | -82.6868 | 1.05000 | 0.95000 | 1.05000 | 0.95000
366060 | 'Q1700C2 ' | 34.5000 | 1 | 30 | 302 | 360 | 1.02521 | -82.6868 | 1.05000 | 0.95000 | 1.05000 | 0.95000
366061 | 'Q1700BESS ' | 0.3850 | 2 | 30 | 302 | 360 | 1.02521 | -82.6868 | 1.05000 | 0.95000 | 1.05000 | 0.95000
366100 | 'Q1374 ' | 115.0000 | 1 | 30 | 319 | 390 | 1.03151 | -74.2592 | 1.05000 | 0.95000 | 1.05000 | 0.95000
366101 | 'Q1374C1 ' | 21.6000 | 1 | 30 | 319 | 390 | 1.00010 | -74.2620 | 1.05000 | 0.95000 | 1.05000 | 0.95000
366102 | 'Q1374C2 ' | 21.6000 | 1 | 30 | 319 | 390 | 1.00012 | -74.2620 | 1.05000 | 0.95000 | 1.05000 | 0.95000
366103 | 'Q1374C3 ' | 21.6000 | 1 | 30 | 319 | 390 | 1.00012 | -74.2620 | 1.05000 | 0.95000 | 1.05000 | 0.95000
366104 | 'Q1374C4 ' | 21.6000 | 1 | 30 | 319 | 390 | 1.00010 | -74.2620 | 1.05000 | 0.95000 | 1.05000 | 0.95000
366105 | 'Q1374C5 ' | 21.6000 | 1 | 30 | 319 | 390 | 1.00011 | -74.2620 | 1.05000 | 0.95000 | 1.05000 | 0.95000
366106 | 'Q1374C6 ' | 21.6000 | 1 | 30 | 319 | 390 | 1.00012 | -74.2620 | 1.05000 | 0.95000 | 1.05000 | 0.95000
366107 | 'Q1374BESS1 ' | 0.5050 | 2 | 30 | 319 | 390 | 1.00000 | -74.2614 | 1.05000 | 0.95000 | 1.05000 | 0.95000
366108 | 'Q1374BESS2 ' | 0.5050 | 2 | 30 | 319 | 390 | 1.00001 | -74.2615 | 1.05000 | 0.95000 | 1.05000 | 0.95000
366109 | 'Q1374BESS3 ' | 0.5050 | 2 | 30 | 319 | 390 | 1.00002 | -74.2615 | 1.05000 | 0.95000 | 1.05000 | 0.95000
366130 | 'Q1350BESS ' | 0.6900 | 2 | 30 | 312 | 360 | 1.00996 | -80.4952 | 1.05000 | 0.95000 | 1.05000 | 0.95000
366131 | 'Q1350C1 ' | 34.5000 | 4 | 30 | 312 | 360 | 1.00000 | 0.0000 | 1.05000 | 0.95000 | 1.05000 | 0.95000
366132 | 'Q1350C2 ' | 34.5000 | 1 | 30 | 312 | 360 | 1.00996 | -80.4952 | 1.05000 | 0.95000 | 1.05000 | 0.95000
366133 | 'Q1350 ' | 60.0000 | 1 | 30 | 312 | 360 | 1.00996 | -80.4952 | 1.05000 | 0.95000 | 1.05000 | 0.95000
366240 | 'PLANOESC1 ' | 34.5000 | 1 | 30 | 300 | 360 | 0.98868 | -71.1061 | 1.05000 | 0.95000 | 1.05000 | 0.95000
366241 | 'PLANOBESS1 ' | 34.5000 | 2 | 30 | 300 | 360 | 0.98868 | -71.1061 | 1.05000 | 0.95000 | 1.05000 | 0.95000
366242 | 'PLANOBESS2 ' | 34.5000 | 2 | 30 | 300 | 360 | 0.98868 | -71.1061 | 1.05000 | 0.95000 | 1.05000 | 0.95000
366243 | 'PLANOBESS3 ' | 34.5000 | 2 | 30 | 300 | 360 | 0.98868 | -71.1061 | 1.05000 | 0.95000 | 1.05000 | 0.95000
366244 | 'PLANOBESS4 ' | 34.5000 | 2 | 30 | 300 | 360 | 0.98868 | -71.1061 | 1.05000 | 0.95000 | 1.05000 | 0.95000
366325 | 'Q1349 ' | 230.0000 | 1 | 30 | 316 | 360 | 0.99527 | -82.9965 | 1.05000 | 0.95000 | 1.05000 | 0.95000
366326 | 'Q1349C1 ' | 34.5000 | 1 | 30 | 316 | 360 | 1.01328 | -83.0151 | 1.05000 | 0.95000 | 1.05000 | 0.95000
366327 | 'Q1349C2 ' | 34.5000 | 1 | 30 | 316 | 360 | 1.01329 | -83.0154 | 1.05000 | 0.95000 | 1.05000 | 0.95000
366328 | 'Q1349SPV ' | 0.5500 | 2 | 30 | 316 | 360 | 1.01329 | -83.0154 | 1.05000 | 0.95000 | 1.05000 | 0.95000
366329 | 'Q1349C3 ' | 34.5000 | 1 | 30 | 316 | 360 | 1.01328 | -83.0152 | 1.05000 | 0.95000 | 1.05000 | 0.95000
366330 | 'Q1349BESS ' | 0.5500 | 2 | 30 | 316 | 360 | 1.01328 | -83.0152 | 1.05000 | 0.95000 | 1.05000 | 0.95000
366337 | 'Q1378 ' | 70.0000 | 1 | 30 | 313 | 360 | 1.00622 | -62.0038 | 1.05000 | 0.95000 | 1.05000 | 0.95000
366338 | 'Q1378C1 ' | 34.5000 | 1 | 30 | 313 | 360 | 1.01013 | -62.0063 | 1.05000 | 0.95000 | 1.05000 | 0.95000
366339 | 'Q1378C2 ' | 34.5000 | 1 | 30 | 313 | 360 | 1.01020 | -62.0084 | 1.05000 | 0.95000 | 1.05000 | 0.95000
366340 | 'Q1378WIND ' | 0.7500 | 2 | 30 | 313 | 360 | 1.01020 | -62.0084 | 1.05000 | 0.95000 | 1.05000 | 0.95000
366341 | 'Q1378C3 ' | 34.5000 | 1 | 30 | 313 | 360 | 1.01014 | -62.0063 | 1.05000 | 0.95000 | 1.05000 | 0.95000
366342 | 'Q1378BESS ' | 0.6900 | 2 | 30 | 313 | 360 | 1.01014 | -62.0063 | 1.05000 | 0.95000 | 1.05000 | 0.95000
366359 | 'Q1397-Q1398 ' | 230.0000 | 1 | 30 | 315 | 360 | 1.02044 | -52.7176 | 1.05000 | 0.95000 | 1.05000 | 0.95000
366360 | 'Q1397-Q1398 ' | 34.5000 | 1 | 30 | 315 | 360 | 0.99750 | -52.7572 | 1.05000 | 0.95000 | 1.05000 | 0.95000
366361 | 'Q1398SPV ' | 34.5000 | 2 | 30 | 315 | 360 | 0.99751 | -52.7577 | 1.05000 | 0.95000 | 1.05000 | 0.95000
366364 | '1501-WD ' | 70.0000 | 1 | 30 | 315 | 360 | 1.01430 | -44.1247 | 1.05000 | 0.95000 | 1.05000 | 0.95000
366365 | '1501-WDC1 ' | 34.5000 | 1 | 30 | 315 | 360 | 0.98652 | -39.9464 | 1.05000 | 0.95000 | 1.05000 | 0.95000
366366 | '1501-WDC2 ' | 34.5000 | 1 | 30 | 315 | 360 | 0.98686 | -39.9198 | 1.05000 | 0.95000 | 1.05000 | 0.95000
366367 | '1501-WDSPV ' | 0.6300 | 2 | 30 | 315 | 360 | 0.99056 | -37.7987 | 1.05000 | 0.95000 | 1.05000 | 0.95000
366392 | 'Q1454 ' | 115.0000 | 1 | 30 | 318 | 360 | 1.01648 | -85.5440 | 1.05000 | 0.95000 | 1.05000 | 0.95000
366393 | 'Q1454 ' | 34.5000 | 1 | 30 | 318 | 360 | 1.01648 | -85.5440 | 1.05000 | 0.95000 | 1.05000 | 0.95000
366394 | 'Q1454B ' | 0.6900 | 2 | 30 | 318 | 360 | 1.01648 | -85.5440 | 1.05000 | 0.95000 | 1.05000 | 0.95000
366605 | 'Q1470 ' | 230.0000 | 1 | 30 | 320 | 360 | 0.99668 | -64.6248 | 1.05000 | 0.95000 | 1.05000 | 0.95000
366606 | 'Q1470C1 ' | 34.5000 | 1 | 30 | 320 | 360 | 1.01218 | -64.6694 | 1.05000 | 0.95000 | 1.05000 | 0.95000
366607 | 'Q1470C2 ' | 34.5000 | 1 | 30 | 320 | 360 | 1.01219 | -64.6696 | 1.05000 | 0.95000 | 1.05000 | 0.95000
366608 | 'Q1470B ' | 0.5750 | 2 | 30 | 320 | 360 | 1.01219 | -64.6696 | 1.05000 | 0.95000 | 1.05000 | 0.95000
366609 | 'Q1495 ' | 230.0000 | 1 | 30 | 315 | 360 | 0.96103 | -44.3702 | 1.05000 | 0.95000 | 1.05000 | 0.95000
366610 | 'Q1495C1 ' | 34.5000 | 1 | 30 | 315 | 360 | 0.97283 | -44.3984 | 1.05000 | 0.95000 | 1.05000 | 0.95000
366611 | 'Q1495C2 ' | 34.5000 | 1 | 30 | 315 | 360 | 0.97284 | -44.3985 | 1.05000 | 0.95000 | 1.05000 | 0.95000
366612 | 'Q1495C3 ' | 34.5000 | 1 | 30 | 315 | 360 | 0.97283 | -44.3984 | 1.05000 | 0.95000 | 1.05000 | 0.95000
366613 | 'Q1495SPV ' | 0.6450 | 2 | 30 | 315 | 360 | 0.97284 | -44.3985 | 1.05000 | 0.95000 | 1.05000 | 0.95000
366614 | 'Q1495BESS ' | 0.6300 | 2 | 30 | 315 | 360 | 0.97283 | -44.3984 | 1.05000 | 0.95000 | 1.05000 | 0.95000
366649 | 'ALPAUGHSOLAR' | 34.5000 | 1 | 30 | 314 | 360 | 1.00778 | -38.3024 | 1.10000 | 0.90000 | 1.10000 | 0.90000
366650 | 'ALPAUGHNTHC2' | 34.5000 | 1 | 30 | 314 | 360 | 1.00840 | -38.2524 | 1.10000 | 0.90000 | 1.10000 | 0.90000
366651 | 'ALPAUGHSTHC1' | 34.5000 | 1 | 30 | 314 | 360 | 1.00906 | -37.7891 | 1.10000 | 0.90000 | 1.10000 | 0.90000
366652 | 'ALPAUGHSTHC2' | 34.5000 | 1 | 30 | 314 | 360 | 1.01051 | -37.6485 | 1.10000 | 0.90000 | 1.10000 | 0.90000
366700 | 'DALLASES ' | 500.0000 | 1 | 30 | 300 | 360 | 1.01962 | -70.8452 | 1.10000 | 1.02400 | 1.10000 | 1.02400
366701 | 'DALLASESC1 ' | 34.5000 | 1 | 30 | 319 | 360 | 0.98713 | -71.0235 | 1.05000 | 0.95000 | 1.05000 | 0.95000
366705 | 'Q1499 ' | 70.0000 | 1 | 30 | 315 | 360 | 1.02419 | -54.6707 | 1.05000 | 0.95000 | 1.05000 | 0.95000
366706 | 'Q1499 ' | 34.5000 | 1 | 30 | 315 | 360 | 1.02543 | -54.6730 | 1.05000 | 0.95000 | 1.05000 | 0.95000
366707 | 'Q1499SPV ' | 34.5000 | 2 | 30 | 315 | 360 | 1.02543 | -54.6731 | 1.05000 | 0.95000 | 1.05000 | 0.95000
366708 | 'Q1499BESS ' | 34.5000 | 2 | 30 | 315 | 360 | 1.02543 | -54.6731 | 1.05000 | 0.95000 | 1.05000 | 0.95000
366711 | 'DALLASBESS1 ' | 34.5000 | 2 | 30 | 300 | 360 | 0.98713 | -71.0235 | 1.05000 | 0.95000 | 1.05000 | 0.95000
366712 | 'DALLASBESS2 ' | 34.5000 | 2 | 30 | 300 | 360 | 0.98713 | -71.0235 | 1.05000 | 0.95000 | 1.05000 | 0.95000
366713 | 'DALLASBESS3 ' | 34.5000 | 2 | 30 | 300 | 360 | 0.98713 | -71.0235 | 1.05000 | 0.95000 | 1.05000 | 0.95000
366714 | 'DALLASBESS4C' | 34.5000 | 1 | 30 | 319 | 360 | 0.98713 | -71.0235 | 1.05000 | 0.95000 | 1.05000 | 0.95000
366715 | 'DALLASBESS4 ' | 0.6300 | 2 | 30 | 300 | 360 | 0.98713 | -71.0235 | 1.05000 | 0.95000 | 1.05000 | 0.95000
366725 | 'Q1455 ' | 60.0000 | 1 | 30 | 304 | 360 | 1.01587 | -64.5501 | 1.05000 | 0.95000 | 1.05000 | 0.95000
366726 | 'Q1455C1 ' | 34.5000 | 1 | 30 | 304 | 360 | 1.01704 | -64.5523 | 1.05000 | 0.95000 | 1.05000 | 0.95000
366727 | 'Q1455C2 ' | 34.5000 | 1 | 30 | 304 | 360 | 1.01704 | -64.5525 | 1.05000 | 0.95000 | 1.05000 | 0.95000
366728 | 'Q1455C3 ' | 34.5000 | 1 | 30 | 304 | 360 | 1.01704 | -64.5525 | 1.05000 | 0.95000 | 1.05000 | 0.95000
366729 | 'Q1455SPV ' | 0.6000 | 2 | 30 | 304 | 360 | 1.01704 | -64.5525 | 1.05000 | 0.95000 | 1.05000 | 0.95000
366730 | 'Q1455BESS ' | 0.6000 | 2 | 30 | 304 | 360 | 1.01704 | -64.5525 | 1.05000 | 0.95000 | 1.05000 | 0.95000
366740 | 'Q1493 ' | 70.0000 | 1 | 30 | 315 | 360 | 1.03645 | -45.9324 | 1.05000 | 0.95000 | 1.05000 | 0.95000
366741 | 'Q1493 ' | 34.5000 | 1 | 30 | 315 | 360 | 1.00009 | -45.9346 | 1.05000 | 0.95000 | 1.05000 | 0.95000
366742 | 'Q1493SPV ' | 34.5000 | 2 | 30 | 315 | 360 | 1.00009 | -45.9350 | 1.05000 | 0.95000 | 1.05000 | 0.95000
366743 | 'Q1493BESS ' | 34.5000 | 2 | 30 | 315 | 360 | 1.00009 | -45.9347 | 1.05000 | 0.95000 | 1.05000 | 0.95000
366805 | 'Q1443 ' | 115.0000 | 1 | 30 | 314 | 360 | 1.00661 | -43.7677 | 1.05000 | 0.95000 | 1.05000 | 0.95000
366806 | 'Q1443BESS ' | 34.5000 | 2 | 30 | 314 | 360 | 0.99692 | -43.7737 | 1.05000 | 0.95000 | 1.05000 | 0.95000
366807 | 'Q1443SPV ' | 34.5000 | 2 | 30 | 314 | 360 | 0.99703 | -43.7803 | 1.05000 | 0.95000 | 1.05000 | 0.95000
366952 | 'CRCKERNFRNT ' | 12.4700 | 1 | 30 | 315 | 360 | 0.98342 | -57.3044 | 1.05000 | 0.95000 | 1.05000 | 0.95000
366953 | '2446-RDC1 ' | 34.5000 | 1 | 30 | 315 | 360 | 0.98366 | -57.3062 | 1.05000 | 0.95000 | 1.05000 | 0.95000
366954 | '2446-RDC2 ' | 34.5000 | 1 | 30 | 315 | 360 | 0.98366 | -57.3063 | 1.05000 | 0.95000 | 1.05000 | 0.95000
366955 | '2446-RD-SPV ' | 0.6450 | 2 | 30 | 315 | 360 | 0.98366 | -57.3063 | 1.05000 | 0.95000 | 1.05000 | 0.95000
366965 | 'Q1350C3 ' | 34.5000 | 1 | 30 | 312 | 360 | 1.00996 | -80.4952 | 1.05000 | 0.95000 | 1.05000 | 0.95000
366966 | 'Q1350SPV ' | 0.6600 | 2 | 30 | 312 | 360 | 1.00996 | -80.4952 | 1.05000 | 0.95000 | 1.05000 | 0.95000
366969 | 'POLELINE ' | 70.0000 | 1 | 30 | 313 | 360 | 0.98830 | -62.9792 | 1.05000 | 0.95000 | 1.05000 | 0.95000
374561 | 'CCP_13 ' | 13.8000 | 1 | 30 | 322 | 363 | 1.00501 | -68.3402 | 1.05000 | 0.95000 | 1.05000 | 0.95000
374562 | 'CCP_34 ' | 34.5000 | 1 | 30 | 322 | 363 | 1.00717 | -69.0132 | 1.05000 | 0.95000 | 1.05000 | 0.95000
374563 | 'CCP_PVTX ' | 34.5000 | 1 | 30 | 322 | 363 | 1.03064 | -67.6941 | 1.05000 | 0.95000 | 1.05000 | 0.95000
374564 | 'CCP_BESTX ' | 34.5000 | 1 | 30 | 322 | 363 | 1.00748 | -68.9858 | 1.05000 | 0.95000 | 1.05000 | 0.95000
374565 | 'CCP_PV ' | 0.6300 | 2 | 30 | 322 | 363 | 1.02929 | -64.5907 | 1.05000 | 0.95000 | 1.05000 | 0.95000
374566 | 'CCP_BES ' | 0.5500 | 2 | 30 | 322 | 363 | 1.00000 | -67.4502 | 1.05000 | 0.95000 | 1.05000 | 0.95000
397000 | 'TESLA 1-25' | 25.0000 | 2 | 30 | 300 | 360 | 1.00000 | -46.9049 | 1.10000 | 0.90000 | 1.10000 | 0.90000
397001 | 'TESLA 2-25' | 25.0000 | 2 | 30 | 300 | 360 | 1.00000 | -59.0805 | 1.10000 | 0.90000 | 1.10000 | 0.90000
397002 | 'GATES 1-25' | 25.0000 | 2 | 30 | 300 | 360 | 1.00000 | -42.2052 | 1.10000 | 0.90000 | 1.10000 | 0.90000
397003 | 'DIABLOCN1-25' | 25.0000 | 2 | 30 | 300 | 360 | 1.00000 | -25.7107 | 1.10000 | 0.90000 | 1.10000 | 0.90000
397004 | 'MIDWAY 1-25' | 25.0000 | 2 | 30 | 300 | 360 | 1.00000 | -23.8350 | 1.10000 | 0.90000 | 1.10000 | 0.90000
397005 | 'MIDWAY 2-25' | 25.0000 | 2 | 30 | 300 | 360 | 1.00000 | -8.1750 | 1.10000 | 0.90000 | 1.10000 | 0.90000
397006 | 'COTWD_E 1-25' | 25.0000 | 2 | 30 | 303 | 360 | 1.00000 | -49.7358 | 1.10000 | 0.90000 | 1.10000 | 0.90000
397007 | 'GLENN 1-25' | 25.0000 | 2 | 30 | 303 | 360 | 1.00000 | -51.7188 | 1.10000 | 0.90000 | 1.10000 | 0.90000
397008 | 'GLENN 2-25' | 25.0000 | 2 | 30 | 303 | 360 | 0.98591 | -56.9272 | 1.10000 | 0.90000 | 1.10000 | 0.90000
397009 | 'DELEVAN 1-25' | 25.0000 | 2 | 30 | 303 | 360 | 1.00000 | -54.6296 | 1.10000 | 0.90000 | 1.10000 | 0.90000
397010 | 'DELEVAN 2-25' | 25.0000 | 2 | 30 | 303 | 360 | 1.00000 | -32.2726 | 1.10000 | 0.90000 | 1.10000 | 0.90000
397011 | 'PIT 1 1-25' | 25.0000 | 2 | 30 | 303 | 360 | 1.02370 | -49.8854 | 1.10000 | 0.90000 | 1.10000 | 0.90000
397012 | 'ROUND MT1-25' | 25.0000 | 2 | 30 | 303 | 360 | 1.00000 | -44.8569 | 1.10000 | 0.90000 | 1.10000 | 0.90000
397013 | 'ROUND MT2-25' | 25.0000 | 2 | 30 | 303 | 360 | 1.01113 | -51.6877 | 1.10000 | 0.90000 | 1.10000 | 0.90000
397014 | 'PALERMO 1-25' | 25.0000 | 2 | 30 | 303 | 360 | 0.99199 | -65.2393 | 1.10000 | 0.90000 | 1.10000 | 0.90000
397015 | 'RIO OSO 1-25' | 25.0000 | 2 | 30 | 305 | 360 | 0.98986 | -70.4778 | 1.10000 | 0.90000 | 1.10000 | 0.90000
397016 | 'GEYSR12 1-25' | 25.0000 | 2 | 30 | 302 | 360 | 1.00000 | -77.4055 | 1.10000 | 0.90000 | 1.10000 | 0.90000
397017 | 'FULTON 1-25' | 25.0000 | 2 | 30 | 302 | 360 | 1.00000 | -81.2681 | 1.10000 | 0.90000 | 1.10000 | 0.90000
397018 | 'FULTON 2-25' | 25.0000 | 2 | 30 | 302 | 360 | 1.00384 | -82.4892 | 1.10000 | 0.90000 | 1.10000 | 0.90000
397019 | 'FULTON 3-25' | 25.0000 | 2 | 30 | 302 | 360 | 1.00000 | -80.8826 | 1.10000 | 0.90000 | 1.10000 | 0.90000
397020 | 'BDLSWSTA1-25' | 25.0000 | 2 | 30 | 304 | 360 | 1.00000 | -68.2820 | 1.10000 | 0.90000 | 1.10000 | 0.90000
397021 | 'BELLOTA 1-25' | 25.0000 | 2 | 30 | 311 | 360 | 1.00000 | -69.9130 | 1.10000 | 0.90000 | 1.10000 | 0.90000
397022 | 'BRENTWOD1-25' | 25.0000 | 2 | 30 | 308 | 360 | 0.98742 | -77.1603 | 1.10000 | 0.90000 | 1.10000 | 0.90000
397023 | 'KELSO 1-25' | 25.0000 | 2 | 30 | 311 | 360 | 1.00000 | -72.6344 | 1.10000 | 0.90000 | 1.10000 | 0.90000
397024 | 'TESLA C 1-25' | 25.0000 | 2 | 30 | 311 | 360 | 1.00000 | -72.3206 | 1.10000 | 0.90000 | 1.10000 | 0.90000
397025 | 'WESTLEY 1-25' | 25.0000 | 2 | 30 | 324 | 360 | 0.98560 | -73.2574 | 1.10000 | 0.90000 | 1.10000 | 0.90000
397026 | 'WESTLEY 2-25' | 25.0000 | 2 | 30 | 324 | 360 | 0.99057 | -72.7970 | 1.10000 | 0.90000 | 1.10000 | 0.90000
397027 | 'WESTLEY 3-25' | 25.0000 | 2 | 30 | 324 | 360 | 0.98560 | -73.2574 | 1.10000 | 0.90000 | 1.10000 | 0.90000
397028 | 'METCALF 1-25' | 25.0000 | 2 | 30 | 318 | 360 | 0.99021 | -81.6777 | 1.10000 | 0.90000 | 1.10000 | 0.90000
397029 | 'METCALF 2-25' | 25.0000 | 2 | 30 | 318 | 360 | 0.99226 | -81.5065 | 1.10000 | 0.90000 | 1.10000 | 0.90000
397030 | 'METCALF 3-25' | 25.0000 | 2 | 30 | 318 | 360 | 0.99021 | -81.6777 | 1.10000 | 0.90000 | 1.10000 | 0.90000
397031 | 'COBURN 1-25' | 25.0000 | 2 | 30 | 319 | 360 | 0.98827 | -64.6526 | 1.10000 | 0.90000 | 1.10000 | 0.90000
397032 | 'LOSBANOS1-25' | 25.0000 | 2 | 30 | 313 | 360 | 1.00000 | -54.3711 | 1.10000 | 0.90000 | 1.10000 | 0.90000
397033 | 'LOSBANOS2-25' | 25.0000 | 2 | 30 | 313 | 360 | 1.00000 | -30.4713 | 1.10000 | 0.90000 | 1.10000 | 0.90000
397034 | 'LOSBANOS3-25' | 25.0000 | 2 | 30 | 313 | 360 | 1.00000 | -56.4035 | 1.10000 | 0.90000 | 1.10000 | 0.90000
397035 | 'PANOCHE 1-25' | 25.0000 | 2 | 30 | 313 | 360 | 1.00000 | -48.7219 | 1.10000 | 0.90000 | 1.10000 | 0.90000
397036 | 'PANOCHE 2-25' | 25.0000 | 2 | 30 | 313 | 360 | 1.00000 | -36.7099 | 1.10000 | 0.90000 | 1.10000 | 0.90000
397037 | 'TRANQLTY1-25' | 25.0000 | 2 | 30 | 313 | 360 | 1.00000 | -37.3642 | 1.10000 | 0.90000 | 1.10000 | 0.90000
397038 | 'TRANQLTY2-25' | 25.0000 | 2 | 30 | 313 | 360 | 1.00000 | -11.7187 | 1.10000 | 0.90000 | 1.10000 | 0.90000
397039 | 'BORDEN 1-25' | 25.0000 | 2 | 30 | 313 | 360 | 1.00000 | -47.3271 | 1.10000 | 0.90000 | 1.10000 | 0.90000
397040 | 'GREGG 1-25' | 25.0000 | 2 | 30 | 314 | 360 | 0.95868 | -57.0779 | 1.10000 | 0.90000 | 1.10000 | 0.90000
397041 | 'GREGG 2-25' | 25.0000 | 2 | 30 | 314 | 360 | 0.99446 | -49.0972 | 1.10000 | 0.90000 | 1.10000 | 0.90000
397042 | 'HELM 1-25' | 25.0000 | 2 | 30 | 314 | 360 | 0.96937 | -55.1460 | 1.10000 | 0.90000 | 1.10000 | 0.90000
397043 | 'HELM 2-25' | 25.0000 | 2 | 30 | 314 | 360 | 1.00000 | -43.3280 | 1.10000 | 0.90000 | 1.10000 | 0.90000
397044 | 'MCCALL1M1-25' | 25.0000 | 2 | 30 | 314 | 360 | 0.95625 | -63.8113 | 1.10000 | 0.90000 | 1.10000 | 0.90000
397045 | 'MUSTANGS1-25' | 25.0000 | 2 | 30 | 314 | 360 | 1.00000 | -34.3878 | 1.10000 | 0.90000 | 1.10000 | 0.90000
397046 | 'TEMPLETN1-25' | 25.0000 | 2 | 30 | 320 | 360 | 1.00000 | -59.6108 | 1.10000 | 0.90000 | 1.10000 | 0.90000
397047 | 'GATES F 1-25' | 25.0000 | 2 | 30 | 314 | 360 | 0.98886 | -51.6658 | 1.10000 | 0.90000 | 1.10000 | 0.90000
397048 | 'GATES F 2-25' | 25.0000 | 2 | 30 | 314 | 360 | 1.00000 | -3.2643 | 1.10000 | 0.90000 | 1.10000 | 0.90000
397049 | 'MORROBAY1-25' | 25.0000 | 2 | 30 | 320 | 360 | 1.00159 | -59.8825 | 1.10000 | 0.90000 | 1.10000 | 0.90000
397050 | 'SOLARSS 1-25' | 25.0000 | 2 | 30 | 320 | 360 | 1.00438 | -53.4670 | 1.10000 | 0.90000 | 1.10000 | 0.90000
397051 | 'SOLARSS 2-25' | 25.0000 | 2 | 30 | 320 | 360 | 1.00000 | -47.4618 | 1.10000 | 0.90000 | 1.10000 | 0.90000
397052 | 'CALNTESS1-25' | 25.0000 | 2 | 30 | 320 | 360 | 1.00000 | -48.0138 | 1.10000 | 0.90000 | 1.10000 | 0.90000
397053 | 'CALNTESS2-25' | 25.0000 | 2 | 30 | 320 | 360 | 1.00000 | -45.7216 | 1.10000 | 0.90000 | 1.10000 | 0.90000
397054 | 'CALNTESS3-25' | 25.0000 | 2 | 30 | 320 | 360 | 1.00273 | -52.5939 | 1.10000 | 0.90000 | 1.10000 | 0.90000
397055 | 'ARCO 1-25' | 25.0000 | 2 | 30 | 315 | 360 | 0.96101 | -44.3701 | 1.10000 | 0.90000 | 1.10000 | 0.90000
397056 | 'ARCO 2-25' | 25.0000 | 2 | 30 | 315 | 360 | 1.00000 | -13.3857 | 1.10000 | 0.90000 | 1.10000 | 0.90000
397057 | 'ARCO 3-25' | 25.0000 | 2 | 30 | 315 | 360 | 0.96128 | -44.3458 | 1.10000 | 0.90000 | 1.10000 | 0.90000
397058 | 'ELKHIL_G1-25' | 25.0000 | 2 | 30 | 315 | 360 | 1.00000 | -51.3067 | 1.10000 | 0.90000 | 1.10000 | 0.90000
397059 | 'MIDWAY-D1-25' | 25.0000 | 2 | 30 | 315 | 360 | 1.00000 | -44.2153 | 1.10000 | 0.90000 | 1.10000 | 0.90000
397060 | 'WHEELERX1-25' | 25.0000 | 2 | 30 | 315 | 360 | 1.01595 | -52.6895 | 1.10000 | 0.90000 | 1.10000 | 0.90000
397061 | 'WHEELERX2-25' | 25.0000 | 2 | 30 | 315 | 360 | 1.00000 | -37.0094 | 1.10000 | 0.90000 | 1.10000 | 0.90000
397062 | 'HUMBOLDT1-25' | 25.0000 | 2 | 30 | 301 | 360 | 0.98155 | -41.7632 | 1.10000 | 0.90000 | 1.10000 | 0.90000
397063 | 'HUMBOLDT2-25' | 25.0000 | 2 | 30 | 301 | 360 | 1.00000 | -36.1931 | 1.10000 | 0.90000 | 1.10000 | 0.90000
397064 | 'BRDGVLLE1-25' | 25.0000 | 2 | 30 | 301 | 360 | 0.99517 | -47.1772 | 1.10000 | 0.90000 | 1.10000 | 0.90000
397065 | 'MENDOCNO1-25' | 25.0000 | 2 | 30 | 302 | 360 | 1.01581 | -78.4324 | 1.10000 | 0.90000 | 1.10000 | 0.90000
397066 | 'EGLE RCK1-25' | 25.0000 | 2 | 30 | 302 | 360 | 1.02259 | -72.5051 | 1.10000 | 0.90000 | 1.10000 | 0.90000
397067 | 'JESSUP 1-25' | 25.0000 | 2 | 30 | 303 | 360 | 1.02648 | -52.9513 | 1.10000 | 0.90000 | 1.10000 | 0.90000
397068 | 'WYANDTTE1-25' | 25.0000 | 2 | 30 | 303 | 360 | 0.99405 | -67.5214 | 1.10000 | 0.90000 | 1.10000 | 0.90000
397069 | 'TBLE MTN1-25' | 25.0000 | 2 | 30 | 303 | 360 | 1.05092 | -62.8840 | 1.10000 | 0.90000 | 1.10000 | 0.90000
397070 | 'CORTINA 1-25' | 25.0000 | 2 | 30 | 304 | 360 | 1.00000 | -56.6617 | 1.10000 | 0.90000 | 1.10000 | 0.90000
397071 | 'CORTINA 2-25' | 25.0000 | 2 | 30 | 304 | 360 | 1.03763 | -63.7819 | 1.10000 | 0.90000 | 1.10000 | 0.90000
397072 | 'CORTINA 3-25' | 25.0000 | 2 | 30 | 304 | 360 | 1.03763 | -63.7819 | 1.10000 | 0.90000 | 1.10000 | 0.90000
397073 | 'WOODLD 1-25' | 25.0000 | 2 | 30 | 304 | 360 | 1.00000 | -77.0213 | 1.10000 | 0.90000 | 1.10000 | 0.90000
397074 | 'WOODLD 2-25' | 25.0000 | 2 | 30 | 304 | 360 | 1.00000 | -76.1895 | 1.10000 | 0.90000 | 1.10000 | 0.90000
397075 | 'VACA-DIX1-25' | 25.0000 | 2 | 30 | 304 | 360 | 1.00000 | -66.5738 | 1.10000 | 0.90000 | 1.10000 | 0.90000
397076 | 'VACA-DIX2-25' | 25.0000 | 2 | 30 | 304 | 360 | 1.03679 | -73.1689 | 1.10000 | 0.90000 | 1.10000 | 0.90000
397077 | 'GOLDHILL1-25' | 25.0000 | 2 | 30 | 305 | 360 | 1.03152 | -75.2775 | 1.10000 | 0.90000 | 1.10000 | 0.90000
397078 | 'PEASE 1-25' | 25.0000 | 2 | 30 | 305 | 360 | 0.97940 | -73.7936 | 1.10000 | 0.90000 | 1.10000 | 0.90000
397079 | 'HIGGINS 1-25' | 25.0000 | 2 | 30 | 305 | 360 | 1.00905 | -79.7062 | 1.10000 | 0.90000 | 1.10000 | 0.90000
397080 | 'PLCRVLT11-25' | 25.0000 | 2 | 30 | 305 | 360 | 1.02161 | -81.0929 | 1.10000 | 0.90000 | 1.10000 | 0.90000
397081 | 'CARQUINZ1-25' | 25.0000 | 2 | 30 | 306 | 360 | 0.98027 | -86.9860 | 1.10000 | 0.90000 | 1.10000 | 0.90000
397082 | 'MARTNZ D1-25' | 25.0000 | 2 | 30 | 308 | 360 | 1.00000 | -84.6445 | 1.10000 | 0.90000 | 1.10000 | 0.90000
397083 | 'MARTIN C1-25' | 25.0000 | 2 | 30 | 309 | 360 | 1.00000 | -86.1224 | 1.10000 | 0.90000 | 1.10000 | 0.90000
397084 | 'MARTIN C2-25' | 25.0000 | 2 | 30 | 309 | 360 | 1.03091 | -98.0241 | 1.10000 | 0.90000 | 1.10000 | 0.90000
397085 | 'RIPON 1-25' | 25.0000 | 2 | 30 | 311 | 360 | 1.00000 | -75.7747 | 1.10000 | 0.90000 | 1.10000 | 0.90000
397086 | 'BELLOTAX1-25' | 25.0000 | 2 | 30 | 311 | 360 | 1.01456 | -76.5555 | 1.10000 | 0.90000 | 1.10000 | 0.90000
397087 | 'BELLOTA 2-25' | 25.0000 | 2 | 30 | 311 | 360 | 1.01456 | -76.5555 | 1.10000 | 0.90000 | 1.10000 | 0.90000
397088 | 'DONNELLS1-25' | 25.0000 | 2 | 30 | 312 | 360 | 1.03522 | -67.2111 | 1.10000 | 0.90000 | 1.10000 | 0.90000
397089 | 'CURTISS 1-25' | 25.0000 | 2 | 30 | 312 | 360 | 0.99913 | -75.1734 | 1.10000 | 0.90000 | 1.10000 | 0.90000
397090 | 'CHINESES1-25' | 25.0000 | 2 | 30 | 312 | 360 | 0.99834 | -76.9946 | 1.10000 | 0.90000 | 1.10000 | 0.90000
397091 | 'LE GRAND1-25' | 25.0000 | 2 | 30 | 313 | 360 | 1.00000 | -57.5353 | 1.10000 | 0.90000 | 1.10000 | 0.90000
397092 | 'KETLMN T1-25' | 25.0000 | 2 | 30 | 314 | 360 | 0.97495 | -61.0852 | 1.10000 | 0.90000 | 1.10000 | 0.90000
397093 | 'LE GRAND2-25' | 25.0000 | 2 | 30 | 313 | 360 | 0.96649 | -63.3527 | 1.10000 | 0.90000 | 1.10000 | 0.90000
397094 | 'MERCED 1-25' | 25.0000 | 2 | 30 | 313 | 360 | 0.96964 | -66.9741 | 1.10000 | 0.90000 | 1.10000 | 0.90000
397095 | 'SANGER 1-25' | 25.0000 | 2 | 30 | 314 | 360 | 0.93151 | -66.5398 | 1.10000 | 0.90000 | 1.10000 | 0.90000
397096 | 'ALPAUGH 1-25' | 25.0000 | 2 | 30 | 314 | 360 | 1.00445 | -41.7916 | 1.10000 | 0.90000 | 1.10000 | 0.90000
397097 | 'ALPAUGH 2-25' | 25.0000 | 2 | 30 | 314 | 360 | 1.00000 | -34.6414 | 1.10000 | 0.90000 | 1.10000 | 0.90000
397098 | 'HENRETTA1-25' | 25.0000 | 2 | 30 | 314 | 360 | 1.02491 | -51.9448 | 1.10000 | 0.90000 | 1.10000 | 0.90000
397099 | 'HENRETTA2-25' | 25.0000 | 2 | 30 | 314 | 360 | 1.00000 | -47.4229 | 1.10000 | 0.90000 | 1.10000 | 0.90000
397100 | 'SEMITROP1-25' | 25.0000 | 2 | 30 | 315 | 360 | 1.01267 | -52.0678 | 1.10000 | 0.90000 | 1.10000 | 0.90000
397101 | 'WHEELER 1-25' | 25.0000 | 2 | 30 | 315 | 360 | 1.02225 | -52.7463 | 1.10000 | 0.90000 | 1.10000 | 0.90000
397102 | 'WHEELER 2-25' | 25.0000 | 2 | 30 | 315 | 360 | 1.02068 | -52.4686 | 1.10000 | 0.90000 | 1.10000 | 0.90000
397103 | 'LAMONT 1-25' | 25.0000 | 2 | 30 | 315 | 360 | 1.03203 | -51.4066 | 1.10000 | 0.90000 | 1.10000 | 0.90000
397104 | 'LAMONT 2-25' | 25.0000 | 2 | 30 | 315 | 360 | 1.00000 | -44.2300 | 1.10000 | 0.90000 | 1.10000 | 0.90000
397105 | 'RIO BRVO1-25' | 25.0000 | 2 | 30 | 315 | 360 | 1.01422 | -53.2640 | 1.10000 | 0.90000 | 1.10000 | 0.90000
397106 | 'RIO BRVO2-25' | 25.0000 | 2 | 30 | 315 | 360 | 1.00000 | -50.2979 | 1.10000 | 0.90000 | 1.10000 | 0.90000
397107 | 'LAMONT 3-25' | 25.0000 | 2 | 30 | 315 | 360 | 1.03145 | -51.3085 | 1.10000 | 0.90000 | 1.10000 | 0.90000
397108 | 'WHEELER 3-25' | 25.0000 | 2 | 30 | 315 | 360 | 1.02153 | -52.6351 | 1.10000 | 0.90000 | 1.10000 | 0.90000
397109 | 'SHAFTER 1-25' | 25.0000 | 2 | 30 | 315 | 360 | 1.01684 | -53.4630 | 1.10000 | 0.90000 | 1.10000 | 0.90000
397110 | 'MIDWAY X1-25' | 25.0000 | 2 | 30 | 315 | 360 | 1.02029 | -52.7897 | 1.10000 | 0.90000 | 1.10000 | 0.90000
397111 | 'TAFT 1-25' | 25.0000 | 2 | 30 | 315 | 360 | 1.02080 | -52.4203 | 1.10000 | 0.90000 | 1.10000 | 0.90000
397112 | 'TAFT 2-25' | 25.0000 | 2 | 30 | 315 | 360 | 1.01987 | -52.2533 | 1.10000 | 0.90000 | 1.10000 | 0.90000
397113 | 'LS ESTRS1-25' | 25.0000 | 2 | 30 | 318 | 360 | 1.00135 | -92.4807 | 1.10000 | 0.90000 | 1.10000 | 0.90000
397114 | 'LS ESTRS2-25' | 25.0000 | 2 | 30 | 318 | 360 | 1.00000 | -92.2490 | 1.10000 | 0.90000 | 1.10000 | 0.90000
397115 | 'LS ESTRS3-25' | 25.0000 | 2 | 30 | 318 | 360 | 1.00135 | -92.4807 | 1.10000 | 0.90000 | 1.10000 | 0.90000
397116 | 'MESA_PGE1-25' | 25.0000 | 2 | 30 | 320 | 360 | 1.03969 | -66.1452 | 1.10000 | 0.90000 | 1.10000 | 0.90000
397117 | 'DELTAPMP1-25' | 25.0000 | 2 | 30 | 327 | 360 | 1.00000 | -72.7976 | 1.10000 | 0.90000 | 1.10000 | 0.90000
397118 | 'RM_DRS 1-25' | 25.0000 | 2 | 30 | 300 | 360 | 1.00000 | -30.9579 | 1.10000 | 0.90000 | 1.10000 | 0.90000
400150 | 'ADAIR ' | 115.0000 | 2 | 40 | 401 | 14 | 1.02508 | -52.9683 | 1.10000 | 0.90000 | 1.10000 | 0.90000
400510 | 'ALVEY_TIE ' | 500.0000 | 1 | 40 | 402 | 14 | 1.07984 | -44.9272 | 1.10000 | 0.90000 | 1.10000 | 0.90000
400950 | 'SED_BHM_CIO ' | 230.0000 | 1 | 40 | 420 | 14 | 1.02711 | -12.9215 | 1.10000 | 0.90000 | 1.10000 | 0.90000
401030 | 'BERRIAN+ ' | 115.0000 | 1 | 40 | 404 | 401 | 1.01577 | -25.0338 | 1.10000 | 0.90000 | 1.10000 | 0.90000
401031 | 'IRRIGRO+ ' | 115.0000 | 1 | 40 | 404 | 401 | 1.01485 | -25.1045 | 1.10000 | 0.90000 | 1.10000 | 0.90000
401032 | 'SPAW ' | 115.0000 | 1 | 40 | 404 | 401 | 1.01412 | -25.1590 | 1.10000 | 0.90000 | 1.10000 | 0.90000
401450 | 'BOU_WAN_CIO ' | 230.0000 | 4 | 40 | 406 | 14 | 1.04000 | 13.9322 | 1.10000 | 0.90000 | 1.10000 | 0.90000
401460 | 'BOU_NLY_CIO ' | 230.0000 | 1 | 40 | 406 | 14 | 1.03944 | 20.7477 | 1.10000 | 0.90000 | 1.10000 | 0.90000
401570 | 'RADAR_5+ ' | 115.0000 | 1 | 40 | 405 | 417 | 1.00841 | -49.6445 | 1.10000 | 0.90000 | 1.10000 | 0.90000
401990 | 'BLKSL_JC_NP#' | 69.0000 | 1 | 40 | 400 | 14 | 1.02193 | -34.4841 | 1.10000 | 0.90000 | 1.10000 | 0.90000
401991 | 'BLKSL_JC_RZ#' | 69.0000 | 1 | 40 | 400 | 14 | 1.02200 | -34.4837 | 1.10000 | 0.90000 | 1.10000 | 0.90000
402010 | 'CHANDLER ' | 4.1600 | 2 | 40 | 404 | 14 | 0.96014 | -23.6132 | 1.10000 | 0.90000 | 1.10000 | 0.90000
402170 | 'RVR_TRAIL ' | 115.0000 | 1 | 40 | 404 | 14 | 1.04008 | -31.1244 | 1.10000 | 0.90000 | 1.10000 | 0.90000
402190 | 'QUENETT_CK ' | 230.0000 | 1 | 40 | 404 | 14 | 1.02941 | -30.3010 | 1.10000 | 0.90000 | 1.10000 | 0.90000
402390 | 'CLA_NLE_CIO ' | 115.0000 | 1 | 40 | 444 | 14 | 1.01017 | -13.5394 | 1.10000 | 0.90000 | 1.10000 | 0.90000
402478 | 'COLFALL_TX-W' | 115.0000 | 1 | 40 | 486 | 14 | 1.01867 | 4.3920 | 1.10000 | 0.90000 | 1.10000 | 0.90000
402479 | 'COLFALL_TX-E' | 115.0000 | 1 | 40 | 486 | 14 | 1.01866 | 4.3989 | 1.10000 | 0.90000 | 1.10000 | 0.90000
402770 | 'ABE_COS_CIO ' | 115.0000 | 1 | 40 | 400 | 14 | 1.01688 | -31.0888 | 1.10000 | 0.90000 | 1.10000 | 0.90000
402870 | 'COLUMBIA_C11' | 500.0000 | 1 | 40 | 403 | 14 | 1.09323 | -17.2394 | 1.10000 | 0.90000 | 1.10000 | 0.90000
402871 | 'COLUMBIA_C12' | 500.0000 | 1 | 40 | 403 | 14 | 1.07261 | -9.8346 | 1.10000 | 0.90000 | 1.10000 | 0.90000
402872 | 'COLUMBIA_C21' | 500.0000 | 1 | 40 | 403 | 14 | 1.09306 | -17.2569 | 1.10000 | 0.90000 | 1.10000 | 0.90000
402873 | 'COLUMBIA_C22' | 500.0000 | 1 | 40 | 403 | 14 | 1.07256 | -9.8565 | 1.10000 | 0.90000 | 1.10000 | 0.90000
403030 | 'COV_DUW_CIO ' | 230.0000 | 1 | 40 | 400 | 14 | 1.01897 | -24.2465 | 1.10000 | 0.90000 | 1.10000 | 0.90000
403031 | 'COV_BER_CIO ' | 230.0000 | 1 | 40 | 400 | 14 | 1.02373 | -23.4781 | 1.10000 | 0.90000 | 1.10000 | 0.90000
403040 | 'COV_CRE_CIO ' | 230.0000 | 1 | 40 | 400 | 14 | 1.01715 | -24.4710 | 1.10000 | 0.90000 | 1.10000 | 0.90000
403230 | 'CUS_ING_CIO1' | 500.0000 | 1 | 40 | 400 | 14 | 1.04520 | -5.3501 | 1.10000 | 0.90000 | 1.10000 | 0.90000
403231 | 'CUS_ING_CIO2' | 500.0000 | 1 | 40 | 400 | 14 | 1.04517 | -5.3351 | 1.10000 | 0.90000 | 1.10000 | 0.90000
403441 | 'DETROIT_1 ' | 13.8000 | 2 | 40 | 402 | 987 | 1.01497 | -41.0844 | 1.10000 | 0.90000 | 1.10000 | 0.90000
403442 | 'DETROIT_2 ' | 13.8000 | 2 | 40 | 402 | 987 | 1.02551 | -42.0867 | 1.10000 | 0.90000 | 1.10000 | 0.90000
403510 | 'DOR_LAT_CIO ' | 115.0000 | 1 | 40 | 402 | 14 | 1.03868 | -50.2877 | 1.10000 | 0.90000 | 1.10000 | 0.90000
403690 | 'DWORSHAK_CAP' | 500.0000 | 1 | 40 | 486 | 14 | 1.05574 | -8.2546 | 1.10000 | 0.90000 | 1.10000 | 0.90000
403691 | 'DWORSHAK_PH ' | 500.0000 | 1 | 40 | 407 | 14 | 1.07427 | -5.1400 | 1.10000 | 0.90000 | 1.10000 | 0.90000
403701 | 'PINECREEK_1#' | 115.0000 | 1 | 40 | 403 | 14 | 1.03517 | -6.9796 | 1.10000 | 0.90000 | 1.10000 | 0.90000
403702 | 'PINECREEK_2#' | 115.0000 | 1 | 40 | 403 | 14 | 1.03514 | -6.9777 | 1.10000 | 0.90000 | 1.10000 | 0.90000
403710 | 'TONASKET# ' | 115.0000 | 1 | 40 | 403 | 14 | 1.03606 | -7.8463 | 1.10000 | 0.90000 | 1.10000 | 0.90000
403821 | 'EEC#_EEC_CIO' | 115.0000 | 1 | 40 | 404 | 14 | 0.99434 | -25.7788 | 1.10000 | 0.90000 | 1.10000 | 0.90000
404290 | 'FORD_PRAIRE#' | 69.0000 | 1 | 40 | 400 | 14 | 1.02062 | -34.3905 | 1.10000 | 0.90000 | 1.10000 | 0.90000
404450 | 'FRE_WHIT_CIO' | 69.0000 | 1 | 40 | 407 | 14 | 1.02063 | -27.8505 | 1.10000 | 0.90000 | 1.10000 | 0.90000
404890 | 'BAKEOVEN_12 ' | 500.0000 | 1 | 40 | 404 | 14 | 1.07669 | -29.8074 | 1.10000 | 0.90000 | 1.10000 | 0.90000
404891 | 'BAKEOVEN_11 ' | 500.0000 | 1 | 40 | 404 | 14 | 1.08404 | -36.1626 | 1.10000 | 0.90000 | 1.10000 | 0.90000
404892 | 'BAKEOVEN_22 ' | 500.0000 | 1 | 40 | 404 | 14 | 1.07674 | -29.8346 | 1.10000 | 0.90000 | 1.10000 | 0.90000
404893 | 'BAKEOVEN_21 ' | 500.0000 | 1 | 40 | 404 | 14 | 1.08405 | -36.1700 | 1.10000 | 0.90000 | 1.10000 | 0.90000
404910 | 'GUM_ST ' | 115.0000 | 1 | 40 | 404 | 401 | 1.02117 | -24.8122 | 1.10000 | 0.90000 | 1.10000 | 0.90000
404931 | 'H2F_1 ' | 115.0000 | 1 | 40 | 404 | 401 | 1.02000 | -24.7066 | 1.10000 | 0.90000 | 1.10000 | 0.90000
404932 | 'H2F_2 ' | 115.0000 | 1 | 40 | 404 | 401 | 1.02748 | -24.7187 | 1.10000 | 0.90000 | 1.10000 | 0.90000
404933 | 'H2F_3+ ' | 115.0000 | 1 | 40 | 404 | 401 | 1.02673 | -24.7766 | 1.10000 | 0.90000 | 1.10000 | 0.90000
404934 | 'H2F_4 ' | 115.0000 | 1 | 40 | 404 | 401 | 1.02647 | -24.7959 | 1.10000 | 0.90000 | 1.10000 | 0.90000
405140 | 'STARVRIDGE ' | 115.0000 | 1 | 40 | 405 | 1474 | 1.02396 | -43.9349 | 1.10000 | 0.90000 | 1.10000 | 0.90000
405141 | 'STARVRIDGE ' | 34.5000 | 2 | 40 | 405 | 1474 | 1.01046 | -41.3705 | 1.10000 | 0.90000 | 1.10000 | 0.90000
405180 | 'BEST_LANE ' | 115.0000 | 1 | 40 | 405 | 1474 | 1.01687 | -43.4052 | 1.10000 | 0.90000 | 1.10000 | 0.90000
405181 | 'BEST_LANE ' | 34.5000 | 2 | 40 | 405 | 1474 | 1.00337 | -40.8047 | 1.10000 | 0.90000 | 1.10000 | 0.90000
405470 | 'HORSE_HV_N# ' | 115.0000 | 1 | 40 | 404 | 401 | 1.01272 | -27.9729 | 1.10000 | 0.90000 | 1.10000 | 0.90000
405471 | 'SUNHEAVEN1+ ' | 115.0000 | 1 | 40 | 404 | 401 | 1.00526 | -28.5263 | 1.10000 | 0.90000 | 1.10000 | 0.90000
405472 | 'SUNHEAVEN2 ' | 115.0000 | 1 | 40 | 404 | 402 | 1.00173 | -28.7897 | 1.10000 | 0.90000 | 1.10000 | 0.90000
405473 | 'COLMBA_CRST+' | 115.0000 | 1 | 40 | 404 | 402 | 1.00771 | -28.3440 | 1.10000 | 0.90000 | 1.10000 | 0.90000
405474 | 'HORSE_HV_S# ' | 115.0000 | 1 | 40 | 404 | 401 | 1.01134 | -28.2006 | 1.10000 | 0.90000 | 1.10000 | 0.90000
405475 | 'SOUTH_SLOPE+' | 115.0000 | 1 | 40 | 404 | 401 | 1.00989 | -28.3111 | 1.10000 | 0.90000 | 1.10000 | 0.90000
405476 | 'PRIOR# ' | 115.0000 | 1 | 40 | 404 | 401 | 1.01509 | -25.3094 | 1.10000 | 0.90000 | 1.10000 | 0.90000
405477 | 'SANDPIPER# ' | 115.0000 | 1 | 40 | 404 | 401 | 1.00444 | -29.1607 | 1.10000 | 0.90000 | 1.10000 | 0.90000
405478 | 'WHITCOMB+ ' | 115.0000 | 1 | 40 | 404 | 401 | 0.99703 | -30.3550 | 1.10000 | 0.90000 | 1.10000 | 0.90000
405479 | 'CARMA+ ' | 115.0000 | 1 | 40 | 404 | 401 | 0.99308 | -30.6540 | 1.10000 | 0.90000 | 1.10000 | 0.90000
405490 | 'SUNHEAVEN2# ' | 115.0000 | 1 | 40 | 404 | 401 | 1.00222 | -28.7532 | 1.10000 | 0.90000 | 1.10000 | 0.90000
405491 | 'PRIOR_4# ' | 115.0000 | 1 | 40 | 404 | 401 | 1.01080 | -25.6390 | 1.10000 | 0.90000 | 1.10000 | 0.90000
406050 | 'KENNEWICK ' | 115.0000 | 1 | 40 | 404 | 401 | 1.02004 | -24.9417 | 1.10000 | 0.90000 | 1.10000 | 0.90000
406250 | 'DAN_LANE_CIO' | 115.0000 | 1 | 40 | 402 | 14 | 1.03954 | -48.7235 | 1.10000 | 0.90000 | 1.10000 | 0.90000
406350 | 'CHI_LAP_CIO ' | 230.0000 | 1 | 40 | 405 | 14 | 1.00917 | -49.8801 | 1.10000 | 0.90000 | 1.10000 | 0.90000
406360 | 'CONNLEY_LANE' | 115.0000 | 1 | 40 | 405 | 1474 | 1.01920 | -48.4192 | 1.10000 | 0.90000 | 1.10000 | 0.90000
406361 | 'CONNLEY_LANE' | 34.5000 | 2 | 40 | 405 | 1474 | 1.01361 | -45.8508 | 1.10000 | 0.90000 | 1.10000 | 0.90000
406365 | 'ROCK_GARDEN ' | 115.0000 | 1 | 40 | 405 | 1474 | 1.02078 | -48.0791 | 1.10000 | 0.90000 | 1.10000 | 0.90000
406366 | 'ROCK_GARDEN ' | 34.5000 | 2 | 40 | 405 | 1474 | 1.01520 | -45.5187 | 1.10000 | 0.90000 | 1.10000 | 0.90000
406570 | 'LIB_NOX_CIO ' | 230.0000 | 1 | 40 | 491 | 14 | 1.03905 | 3.8238 | 1.10000 | 0.90000 | 1.10000 | 0.90000
406710 | 'LON_CHE_CIO ' | 230.0000 | 1 | 40 | 457 | 14 | 1.03038 | -34.1526 | 1.10000 | 0.90000 | 1.10000 | 0.90000
406750 | 'BAK_BAK_CIO ' | 115.0000 | 1 | 40 | 457 | 47 | 1.01207 | -36.2488 | 1.10000 | 0.90000 | 1.10000 | 0.90000
406874 | 'MALIN R4 ' | 500.0000 | 1 | 40 | 405 | 13 | 1.07207 | -49.5623 | 1.10000 | 0.90000 | 1.10000 | 0.90000
406891 | 'MAP_SK3_CIO1' | 230.0000 | 1 | 40 | 400 | 14 | 1.01762 | -22.9142 | 1.10000 | 0.90000 | 1.10000 | 0.90000
406892 | 'MAP_TAL_CIO2' | 230.0000 | 1 | 40 | 400 | 14 | 1.01769 | -23.0200 | 1.10000 | 0.90000 | 1.10000 | 0.90000
406920 | 'DUW_MAP_CIO ' | 230.0000 | 1 | 40 | 400 | 14 | 1.01893 | -23.8330 | 1.10000 | 0.90000 | 1.10000 | 0.90000
406921 | 'MAP_SK1_CIO1' | 230.0000 | 1 | 40 | 400 | 14 | 1.01923 | -23.7107 | 1.10000 | 0.90000 | 1.10000 | 0.90000
406922 | 'MAP_TAL_CIO1' | 230.0000 | 1 | 40 | 400 | 14 | 1.01923 | -23.7705 | 1.10000 | 0.90000 | 1.10000 | 0.90000
407230 | 'MCN_CAL_CIO ' | 500.0000 | 1 | 40 | 404 | 14 | 1.08371 | -22.6732 | 1.10000 | 0.90000 | 1.10000 | 0.90000
407470 | 'MON_NOV_CIO ' | 230.0000 | 1 | 40 | 400 | 14 | 1.01959 | -23.7160 | 1.10000 | 0.90000 | 1.10000 | 0.90000
407700 | 'LON_MIN_CIO ' | 115.0000 | 1 | 40 | 457 | 14 | 1.01330 | -36.0676 | 1.10000 | 0.90000 | 1.10000 | 0.90000
407730 | 'N_PASCO+ ' | 115.0000 | 1 | 40 | 404 | 411 | 1.01279 | -26.0065 | 1.10000 | 0.90000 | 1.10000 | 0.90000
407930 | 'OLY_STC_CIO ' | 230.0000 | 1 | 40 | 432 | 14 | 1.03019 | -30.3066 | 1.10000 | 0.90000 | 1.10000 | 0.90000
408030 | 'CAN_ORE_CIO ' | 59.8000 | 1 | 40 | 454 | 14 | 1.00776 | -50.3503 | 1.10000 | 0.90000 | 1.10000 | 0.90000
408190 | 'PLYMOUTH+ ' | 115.0000 | 1 | 40 | 404 | 401 | 1.01651 | -25.1505 | 1.10000 | 0.90000 | 1.10000 | 0.90000
408192 | 'PRIOR_2+ ' | 115.0000 | 1 | 40 | 404 | 401 | 1.01310 | -25.4600 | 1.10000 | 0.90000 | 1.10000 | 0.90000
408193 | 'PRIOR_3+ ' | 115.0000 | 1 | 40 | 404 | 401 | 1.01116 | -25.6103 | 1.10000 | 0.90000 | 1.10000 | 0.90000
408194 | 'PRIOR_4+ ' | 115.0000 | 1 | 40 | 404 | 401 | 1.01079 | -25.6405 | 1.10000 | 0.90000 | 1.10000 | 0.90000
408195 | 'MA_COLLINS ' | 115.0000 | 1 | 40 | 404 | 412 | 0.98597 | -30.9620 | 1.10000 | 0.90000 | 1.10000 | 0.90000
408240 | 'PEA_PEA_CIO ' | 230.0000 | 1 | 40 | 401 | 14 | 1.03935 | -43.8392 | 1.10000 | 0.90000 | 1.10000 | 0.90000
408260 | 'PEA_SHE_CIO ' | 230.0000 | 1 | 40 | 401 | 14 | 1.03417 | -44.8540 | 1.10000 | 0.90000 | 1.10000 | 0.90000
408261 | 'PEA_PEA_JMP ' | 230.0000 | 1 | 40 | 401 | 14 | 1.03908 | -43.7615 | 1.10000 | 0.90000 | 1.10000 | 0.90000
408360 | 'PON_COR1_CIO' | 230.0000 | 1 | 40 | 405 | 14 | 1.04123 | -43.8427 | 1.10000 | 0.90000 | 1.10000 | 0.90000
408361 | 'PON_COR2_CIO' | 230.0000 | 1 | 40 | 405 | 14 | 1.04121 | -43.8503 | 1.10000 | 0.90000 | 1.10000 | 0.90000
408411 | 'MCKINLEY ' | 69.0000 | 1 | 40 | 400 | 439 | 1.02279 | -41.0993 | 1.10000 | 0.90000 | 1.10000 | 0.90000
408412 | 'MCKINLEY ' | 13.8000 | 2 | 40 | 400 | 439 | 1.02000 | -39.0006 | 1.10000 | 0.90000 | 1.10000 | 0.90000
408570 | 'PRIEST_RVR ' | 115.0000 | 1 | 40 | 406 | 14 | 1.00941 | 0.9847 | 1.10000 | 0.90000 | 1.10000 | 0.90000
408590 | 'PROSSER ' | 115.0000 | 1 | 40 | 404 | 401 | 1.00576 | -29.1948 | 1.10000 | 0.90000 | 1.10000 | 0.90000
408591 | 'HUARD_RD+ ' | 115.0000 | 1 | 40 | 404 | 402 | 1.01058 | -28.9054 | 1.10000 | 0.90000 | 1.10000 | 0.90000
408630 | 'RAINBOW_VLY ' | 115.0000 | 1 | 40 | 402 | 105 | 1.03824 | -48.8492 | 1.10000 | 0.90000 | 1.10000 | 0.90000
409210 | 'GRNDROND152#' | 115.0000 | 1 | 40 | 451 | 14 | 1.01926 | -54.0178 | 1.08000 | 0.98000 | 1.08000 | 0.98000
409211 | 'GRNDROND126#' | 115.0000 | 1 | 40 | 451 | 14 | 1.01928 | -54.0221 | 1.08000 | 0.98000 | 1.08000 | 0.98000
409291 | 'SAN_SAN_CIO ' | 115.0000 | 1 | 40 | 406 | 14 | 1.01989 | -0.3432 | 1.10000 | 0.90000 | 1.10000 | 0.90000
409390 | 'BET_SAN_CIO ' | 230.0000 | 1 | 40 | 403 | 14 | 1.01283 | -47.6295 | 1.10000 | 0.90000 | 1.10000 | 0.90000
409570 | 'SCHULTZ_CAP1' | 500.0000 | 1 | 40 | 403 | 14 | 1.07243 | -11.9314 | 1.10000 | 0.90000 | 1.10000 | 0.90000
409571 | 'SCHULTZ_CAP2' | 500.0000 | 1 | 40 | 403 | 14 | 1.07440 | -10.6327 | 1.10000 | 0.90000 | 1.10000 | 0.90000
409573 | 'SCHULTZ_CAP3' | 500.0000 | 1 | 40 | 403 | 14 | 1.07346 | -11.2499 | 1.10000 | 0.90000 | 1.10000 | 0.90000
409574 | 'SCHULTZ_CAP4' | 500.0000 | 1 | 40 | 403 | 14 | 1.07540 | -12.4465 | 1.10000 | 0.90000 | 1.10000 | 0.90000
409630 | 'HOR_HRJ_CIO ' | 230.0000 | 1 | 40 | 400 | 30 | 1.02684 | -19.0670 | 1.10000 | 0.90000 | 1.10000 | 0.90000
409710 | 'SBR_SHE_CIO ' | 230.0000 | 1 | 40 | 400 | 14 | 1.04898 | -36.1427 | 1.10000 | 0.90000 | 1.10000 | 0.90000
409790 | 'SIF_LAC_CIO ' | 115.0000 | 1 | 40 | 401 | 14 | 1.02652 | -45.0792 | 1.10000 | 0.90000 | 1.10000 | 0.90000
409890 | 'SLATT_SC1 ' | 500.0000 | 1 | 40 | 404 | 14 | 1.08599 | -20.7483 | 1.10000 | 0.90000 | 1.10000 | 0.90000
410040 | 'BOT_SK1_CIO ' | 230.0000 | 1 | 40 | 400 | 14 | 1.02396 | -20.5093 | 1.10000 | 0.90000 | 1.10000 | 0.90000
410041 | 'MAP_SK1_CIO2' | 230.0000 | 1 | 40 | 400 | 14 | 1.02408 | -20.5762 | 1.10000 | 0.90000 | 1.10000 | 0.90000
410080 | 'BOT_SK3_CIO ' | 230.0000 | 1 | 40 | 400 | 14 | 1.02369 | -20.5020 | 1.10000 | 0.90000 | 1.10000 | 0.90000
410081 | 'MAP_SK3_CIO2' | 230.0000 | 1 | 40 | 400 | 14 | 1.02370 | -20.5493 | 1.10000 | 0.90000 | 1.10000 | 0.90000
410350 | 'STEVNSON3# ' | 115.0000 | 1 | 40 | 401 | 14 | 1.04814 | -38.1321 | 1.10000 | 0.90000 | 1.10000 | 0.90000
410490 | 'TAC_SOU_CIO ' | 230.0000 | 1 | 40 | 400 | 14 | 1.02681 | -24.1451 | 1.10000 | 0.90000 | 1.10000 | 0.90000
410550 | 'STAC_WRT_CIO' | 230.0000 | 1 | 40 | 430 | 14 | 1.02460 | -24.8029 | 1.10000 | 0.90000 | 1.10000 | 0.90000
410551 | 'STAC_STC_CIO' | 230.0000 | 1 | 40 | 432 | 14 | 1.02998 | -29.5724 | 1.10000 | 0.90000 | 1.10000 | 0.90000
410730 | 'TIL_TRA_CIO1' | 115.0000 | 1 | 40 | 401 | 14 | 1.02784 | -50.3114 | 1.10000 | 0.90000 | 1.10000 | 0.90000
410731 | 'TIL_TRA_CIO2' | 115.0000 | 1 | 40 | 401 | 14 | 1.02718 | -50.3874 | 1.10000 | 0.90000 | 1.10000 | 0.90000
411110 | 'VANTAGE_N_LS' | 230.0000 | 1 | 40 | 403 | 14 | 1.03963 | -15.3866 | 1.10000 | 0.90000 | 1.10000 | 0.90000
411120 | 'VANTAGE_S_LS' | 230.0000 | 1 | 40 | 403 | 14 | 1.03953 | -15.3922 | 1.10000 | 0.90000 | 1.10000 | 0.90000
411380 | 'WAUTOMA_CAP ' | 500.0000 | 1 | 40 | 403 | 14 | 1.09016 | -22.7527 | 1.10000 | 0.90000 | 1.10000 | 0.90000
411830 | 'ANG_BIG_CIO ' | 115.0000 | 1 | 40 | 404 | 401 | 1.02397 | -24.5303 | 1.10000 | 0.90000 | 1.10000 | 0.90000
412680 | 'TYGH_SOLAR ' | 69.0000 | 1 | 40 | 404 | 1474 | 1.01679 | -30.6390 | 1.10000 | 0.90000 | 1.10000 | 0.90000
412681 | 'TYGH_SOLAR ' | 34.5000 | 1 | 40 | 404 | 1474 | 1.01595 | -30.2742 | 1.10000 | 0.90000 | 1.10000 | 0.90000
412682 | 'TYGH_SOLAR1 ' | 34.5000 | 1 | 40 | 404 | 1474 | 1.01660 | -30.2499 | 1.10000 | 0.90000 | 1.10000 | 0.90000
412683 | 'TYGH_SOLAR2 ' | 34.5000 | 1 | 40 | 404 | 1474 | 1.01595 | -30.2747 | 1.10000 | 0.90000 | 1.10000 | 0.90000
412684 | 'TYGH_SOLAR2 ' | 0.6300 | 2 | 40 | 404 | 1474 | 1.01556 | -28.9681 | 1.10000 | 0.90000 | 1.10000 | 0.90000
413190 | 'CLUMBIA_RDG#' | 115.0000 | 1 | 40 | 404 | 1417 | 1.00806 | -22.8311 | 1.10000 | 0.90000 | 1.10000 | 0.90000
413270 | 'BOT_SNO1_CIO' | 230.0000 | 1 | 40 | 400 | 14 | 1.02571 | -19.6649 | 1.10000 | 0.90000 | 1.10000 | 0.90000
413271 | 'NOR_SNO1_CIO' | 230.0000 | 1 | 40 | 400 | 14 | 1.02697 | -19.2766 | 1.10000 | 0.90000 | 1.10000 | 0.90000
413312 | 'TARLETT2 ' | 115.0000 | 1 | 40 | 401 | 438 | 1.02201 | -36.7227 | 1.10000 | 0.90000 | 1.10000 | 0.90000
413430 | 'BIG_MCL_CIO ' | 230.0000 | 1 | 40 | 404 | 14 | 1.02570 | -44.2812 | 1.10000 | 0.90000 | 1.10000 | 0.90000
413500 | 'QUARRY ' | 230.0000 | 1 | 40 | 415 | 424 | 1.03895 | -22.5283 | 1.10000 | 0.90000 | 1.10000 | 0.90000
413505 | 'COTTONWDSW ' | 230.0000 | 1 | 40 | 415 | 424 | 1.04319 | -20.0554 | 1.10000 | 0.90000 | 1.10000 | 0.90000
413506 | 'COTTONWOODU ' | 230.0000 | 1 | 40 | 415 | 424 | 1.04318 | -20.0556 | 1.10000 | 0.90000 | 1.10000 | 0.90000
414040 | 'HOR_ALK_CIO ' | 115.0000 | 1 | 40 | 404 | 14 | 1.00887 | -22.7217 | 1.10000 | 0.90000 | 1.10000 | 0.90000
414041 | 'HOR_HOR_CIO ' | 115.0000 | 1 | 40 | 404 | 14 | 1.01249 | -22.2615 | 1.10000 | 0.90000 | 1.10000 | 0.90000
421250 | 'CFA_RAT_PDB ' | 115.0000 | 1 | 40 | 439 | 30 | 1.00843 | -28.6598 | 1.10000 | 0.90000 | 1.10000 | 0.90000
423180 | 'BOT_SAM_PDB ' | 230.0000 | 1 | 40 | 464 | 30 | 1.02251 | -20.7294 | 1.10000 | 0.90000 | 1.10000 | 0.90000
423210 | 'BOT_HRN_PDB ' | 230.0000 | 1 | 40 | 426 | 30 | 1.02301 | -20.3911 | 1.10000 | 0.90000 | 1.10000 | 0.90000
424081 | 'TOTJUATAP ' | 115.0000 | 1 | 40 | 426 | 30 | 1.00633 | -28.6381 | 1.10000 | 0.90000 | 1.10000 | 0.90000
424120 | 'KLA_SAM_OWN ' | 230.0000 | 1 | 40 | 426 | 30 | 1.01912 | -24.2290 | 1.10000 | 0.90000 | 1.10000 | 0.90000
425120 | 'TAL_OLY_PDB ' | 115.0000 | 1 | 40 | 428 | 15 | 1.01205 | -27.7589 | 1.10000 | 0.90000 | 1.10000 | 0.90000
425200 | 'MIDWAY_REA~1' | 115.0000 | 1 | 40 | 428 | 30 | 1.01477 | -30.0554 | 1.10000 | 0.90000 | 1.10000 | 0.90000
426090 | 'LKY_FAI_PDB ' | 115.0000 | 1 | 40 | 428 | 30 | 1.01119 | -28.1430 | 1.10000 | 0.90000 | 1.10000 | 0.90000
432150 | 'GRE_TRO1_CIO' | 230.0000 | 1 | 40 | 451 | 32 | 1.03169 | -43.7738 | 1.10000 | 0.90000 | 1.10000 | 0.90000
434590 | 'KEE_RIV_OWN ' | 230.0000 | 1 | 40 | 451 | 32 | 1.01742 | -44.9827 | 1.08200 | 0.97900 | 1.08200 | 0.97900
450351 | 'CJ_OL_11 ' | 500.0000 | 1 | 40 | 405 | 14 | 1.07734 | -42.6572 | 1.10000 | 0.90000 | 1.10000 | 0.90000
450352 | 'CJ_OL_12 ' | 500.0000 | 1 | 40 | 405 | 14 | 1.07527 | -43.6848 | 1.10000 | 0.90000 | 1.10000 | 0.90000
462230 | 'WIL_HAW_CIO ' | 115.0000 | 1 | 40 | 402 | 14 | 1.03476 | -49.5089 | 1.10000 | 0.90000 | 1.10000 | 0.90000
462231 | 'HID_HAW_CIO ' | 115.0000 | 1 | 40 | 402 | 14 | 1.03528 | -49.4592 | 1.10000 | 0.90000 | 1.10000 | 0.90000
462360 | 'HOL_THU_CIO ' | 115.0000 | 1 | 40 | 480 | 14 | 1.03062 | -49.5024 | 1.10000 | 0.90000 | 1.10000 | 0.90000
462920 | 'MCK_THU_CIO ' | 115.0000 | 1 | 40 | 480 | 14 | 1.03116 | -49.6338 | 1.10000 | 0.90000 | 1.10000 | 0.90000
462921 | 'GAT_MCK_CIO ' | 115.0000 | 1 | 40 | 480 | 33 | 1.03774 | -50.1406 | 1.10000 | 0.90000 | 1.10000 | 0.90000
464011 | 'BOTHELL115_A' | 115.0000 | 1 | 40 | 464 | 15 | 1.01921 | -23.5456 | 1.07000 | 0.97000 | 1.07000 | 0.97000
464012 | 'BOTHELL115_B' | 115.0000 | 1 | 40 | 464 | 15 | 1.01921 | -23.5456 | 1.07000 | 0.97000 | 1.07000 | 0.97000
464013 | 'BOTHELL115_C' | 115.0000 | 1 | 40 | 464 | 15 | 1.01921 | -23.5456 | 1.07000 | 0.97000 | 1.07000 | 0.97000
464014 | 'BOTHELL115_D' | 115.0000 | 1 | 40 | 464 | 15 | 1.01921 | -23.5456 | 1.07000 | 0.97000 | 1.07000 | 0.97000
464015 | 'BOTHELL115_E' | 115.0000 | 1 | 40 | 464 | 15 | 1.01921 | -23.5456 | 1.07000 | 0.97000 | 1.07000 | 0.97000
464016 | 'BOTHELL115_F' | 115.0000 | 1 | 40 | 464 | 15 | 1.01921 | -23.5456 | 1.07000 | 0.97000 | 1.07000 | 0.97000
464031 | 'BOTHELL230_1' | 230.0000 | 1 | 40 | 464 | 15 | 1.02286 | -20.5303 | 1.07000 | 0.97000 | 1.07000 | 0.97000
464032 | 'BOTHELL230_2' | 230.0000 | 1 | 40 | 464 | 15 | 1.02286 | -20.5303 | 1.07000 | 0.97000 | 1.07000 | 0.97000
464033 | 'BOTHELL230_3' | 230.0000 | 1 | 40 | 464 | 15 | 1.02286 | -20.5303 | 1.07000 | 0.97000 | 1.07000 | 0.97000
464034 | 'BOTHELL230_4' | 230.0000 | 1 | 40 | 464 | 15 | 1.02286 | -20.5303 | 1.07000 | 0.97000 | 1.07000 | 0.97000
464035 | 'BOTHELL230_5' | 230.0000 | 1 | 40 | 464 | 15 | 1.02286 | -20.5303 | 1.07000 | 0.97000 | 1.07000 | 0.97000
464036 | 'BOTHELL230_6' | 230.0000 | 1 | 40 | 464 | 15 | 1.02286 | -20.5303 | 1.07000 | 0.97000 | 1.07000 | 0.97000
464037 | 'BOTHELL230_7' | 230.0000 | 1 | 40 | 464 | 15 | 1.02286 | -20.5303 | 1.07000 | 0.97000 | 1.07000 | 0.97000
464271 | 'EASTPNE1 ' | 230.0000 | 1 | 40 | 464 | 15 | 1.01086 | -25.4539 | 1.07000 | 0.97000 | 1.07000 | 0.97000
464272 | 'EASTPNE2 ' | 230.0000 | 1 | 40 | 464 | 15 | 1.01113 | -25.4489 | 1.07000 | 0.97000 | 1.07000 | 0.97000
464273 | 'EASTPNE3 ' | 230.0000 | 1 | 40 | 464 | 15 | 1.01158 | -25.3678 | 1.07000 | 0.97000 | 1.07000 | 0.97000
464274 | 'EASTPNE4 ' | 230.0000 | 1 | 40 | 464 | 15 | 1.01259 | -25.1798 | 1.07000 | 0.97000 | 1.07000 | 0.97000
468000 | 'JRS230 ' | 230.0000 | 1 | 40 | 403 | 36 | 1.02415 | -12.7580 | 1.05220 | 0.90000 | 1.05220 | 0.90000
468001 | 'OHMESUB ' | 115.0000 | 1 | 40 | 403 | 36 | 1.03123 | -13.7728 | 1.05220 | 0.93040 | 1.05220 | 0.93040
470470 | 'RANDLE ' | 69.0000 | 1 | 40 | 400 | 54 | 1.03922 | -26.9143 | 1.10000 | 0.90000 | 1.10000 | 0.90000
470471 | 'PACKWOOD ' | 69.0000 | 1 | 40 | 400 | 54 | 1.03879 | -26.8108 | 1.10000 | 0.90000 | 1.10000 | 0.90000
470472 | 'PAC_PWHY_CIO' | 69.0000 | 1 | 40 | 400 | 54 | 1.03877 | -26.7910 | 1.10000 | 0.90000 | 1.10000 | 0.90000
470473 | 'PACKWDHY ' | 69.0000 | 2 | 40 | 400 | 1458 | 1.03876 | -26.7631 | 1.10000 | 0.90000 | 1.10000 | 0.90000
470910 | 'USK_TIE ' | 115.0000 | 1 | 40 | 448 | 44 | 1.00117 | 4.5562 | 1.10000 | 0.90000 | 1.10000 | 0.90000
471840 | 'BUNKER ' | 69.0000 | 1 | 40 | 400 | 54 | 1.01008 | -33.2513 | 1.10000 | 0.90000 | 1.10000 | 0.90000
471850 | 'LOUP_LOUP+ ' | 115.0000 | 1 | 40 | 403 | 419 | 1.01925 | -8.4842 | 1.10000 | 0.90000 | 1.10000 | 0.90000
472090 | 'PATEROS ' | 115.0000 | 1 | 40 | 403 | 419 | 1.01015 | -8.8133 | 1.10000 | 0.90000 | 1.10000 | 0.90000
472140 | 'RUN_TRO_CIO ' | 115.0000 | 1 | 40 | 456 | 49 | 1.02424 | -45.1069 | 1.10000 | 0.90000 | 1.10000 | 0.90000
472790 | 'CHEVRON ' | 115.0000 | 1 | 40 | 404 | 401 | 1.02687 | -24.0253 | 1.10000 | 0.90000 | 1.10000 | 0.90000
472791 | 'PHILIPS ' | 115.0000 | 1 | 40 | 404 | 401 | 1.02625 | -24.0635 | 1.10000 | 0.90000 | 1.10000 | 0.90000
473800 | 'LINDEN_SW# ' | 230.0000 | 1 | 40 | 404 | 412 | 1.04566 | -22.2095 | 1.10000 | 0.90000 | 1.10000 | 0.90000
473850 | 'LUND_HILL ' | 230.0000 | 1 | 40 | 404 | 937 | 1.02701 | -18.5805 | 1.10000 | 0.90000 | 1.10000 | 0.90000
473851 | 'LUND_HILL ' | 34.5000 | 2 | 40 | 404 | 937 | 1.00452 | -12.7724 | 1.10000 | 0.90000 | 1.10000 | 0.90000
473910 | 'BRICKOVEN_C1' | 34.5000 | 1 | 40 | 404 | 937 | 1.00358 | -24.4415 | 1.10000 | 0.90000 | 1.10000 | 0.90000
473911 | 'BRICKOVEN_G1' | 0.6300 | 2 | 40 | 404 | 937 | 1.00000 | -21.0187 | 1.10000 | 0.90000 | 1.10000 | 0.90000
473920 | 'BRICKOVEN_C2' | 34.5000 | 1 | 40 | 404 | 937 | 1.00358 | -24.4415 | 1.10000 | 0.90000 | 1.10000 | 0.90000
473921 | 'BRICKOVEN_G2' | 0.6300 | 2 | 40 | 404 | 937 | 1.00000 | -21.0187 | 1.10000 | 0.90000 | 1.10000 | 0.90000
474350 | 'LON_WAS_CIO ' | 115.0000 | 1 | 40 | 457 | 47 | 1.01274 | -36.3157 | 1.10000 | 0.90000 | 1.10000 | 0.90000
474390 | 'NDP ' | 230.0000 | 1 | 40 | 457 | 1472 | 1.03006 | -34.1931 | 1.10000 | 0.90000 | 1.10000 | 0.90000
474412 | 'CHEM#2 ' | 13.8000 | 2 | 40 | 457 | 47 | 1.03014 | -32.2190 | 1.10000 | 0.90000 | 1.10000 | 0.90000
474414 | 'CHEM#4 ' | 13.8000 | 2 | 40 | 457 | 1471 | 1.03024 | -33.2803 | 1.10000 | 0.90000 | 1.10000 | 0.90000
474415 | 'CHEM#5 ' | 13.8000 | 2 | 40 | 457 | 1472 | 1.02497 | -27.2399 | 1.10000 | 0.90000 | 1.10000 | 0.90000
474422 | 'COFFINRK_13B' | 13.8000 | 2 | 40 | 457 | 1472 | 1.02904 | -30.2713 | 1.10000 | 0.90000 | 1.10000 | 0.90000
475950 | 'GRA_SAT_CIO ' | 230.0000 | 1 | 40 | 400 | 1423 | 1.03989 | -27.6763 | 1.10000 | 0.90000 | 1.10000 | 0.90000
478170 | 'RATLSNAK_TIE' | 230.0000 | 1 | 40 | 404 | 606 | 1.04067 | -24.8131 | 1.10000 | 1.00000 | 1.10000 | 1.00000
478180 | 'WEATFELD_TIE' | 230.0000 | 1 | 40 | 404 | 606 | 1.03889 | -24.8000 | 1.10000 | 1.00000 | 1.10000 | 1.00000
480362 | 'RTLSNK_SUBHV' | 115.0000 | 1 | 40 | 445 | 29 | 1.00000 | -23.0560 | 1.05200 | 0.95000 | 1.05200 | 0.95000
480363 | 'RTLSNK_SUBMV' | 34.5000 | 1 | 40 | 445 | 29 | 0.98178 | -21.8418 | 1.05200 | 0.95000 | 1.05200 | 0.95000
480364 | 'RTLSNKGSU1MV' | 34.5000 | 1 | 40 | 445 | 29 | 0.98199 | -21.7597 | 1.05200 | 0.95000 | 1.05200 | 0.95000
480365 | 'RTLSNK_WTG1 ' | 0.7000 | 2 | 40 | 445 | 29 | 0.97721 | -51.2225 | 1.05200 | 0.95000 | 1.05200 | 0.95000
480366 | 'RTLSNKGSU2MV' | 34.5000 | 1 | 40 | 445 | 29 | 0.97946 | -21.6902 | 1.05200 | 0.95000 | 1.05200 | 0.95000
480367 | 'RTLSNK_WTG2 ' | 0.7000 | 2 | 40 | 445 | 29 | 0.95339 | -51.0150 | 1.05200 | 0.95000 | 1.05200 | 0.95000
481871 | 'LIND ' | 13.8000 | 2 | 40 | 445 | 29 | 1.00000 | -23.3949 | 1.05000 | 0.95000 | 1.05000 | 0.95000
482891 | 'NOX_NOX_CIO ' | 230.0000 | 1 | 40 | 441 | 14 | 1.03921 | 3.6560 | 1.10000 | 0.90000 | 1.10000 | 0.90000
541307 | 'PRIMEAST ' | 138.0000 | 1 | 54 | 548 | 76 | 1.09834 | -14.6522 | 1.10000 | 0.90000 | 1.10000 | 0.90000
541760 | 'NOVA TP2 ' | 138.0000 | 1 | 54 | 555 | 76 | 1.01478 | -7.5037 | 1.10000 | 0.90000 | 1.10000 | 0.90000
542002 | 'GARDENPLAIN4' | 240.0000 | 1 | 54 | 562 | 76 | 1.05652 | 11.8893 | 1.10000 | 0.90000 | 1.10000 | 0.90000
542004 | 'STAVELY10 ' | 13.8000 | 2 | 54 | 569 | 76 | 1.02426 | 34.4423 | 1.10000 | 0.90000 | 1.10000 | 0.90000
542005 | 'MONARC10 ' | 13.8000 | 2 | 54 | 574 | 76 | 1.04617 | 27.3166 | 1.10000 | 0.90000 | 1.10000 | 0.90000
542269 | 'BURDETT8 ' | 25.0000 | 2 | 54 | 572 | 76 | 1.03891 | 29.0991 | 1.10000 | 0.90000 | 1.10000 | 0.90000
542340 | 'NAMAKA 9 ' | 25.0000 | 1 | 54 | 565 | 76 | 1.05118 | 1.1027 | 1.10000 | 0.90000 | 1.10000 | 0.90000
542867 | 'INGLIS 3 ' | 13.8000 | 2 | 54 | 545 | 76 | 1.04500 | -20.7214 | 1.10000 | 0.90000 | 1.10000 | 0.90000
542868 | 'INGLIS 4 ' | 13.8000 | 2 | 54 | 545 | 76 | 1.04500 | -20.7214 | 1.10000 | 0.90000 | 1.10000 | 0.90000
542873 | 'RATTLESNK_1 ' | 34.5000 | 1 | 54 | 584 | 76 | 1.04534 | 27.7771 | 1.10000 | 0.90000 | 1.10000 | 0.90000
542996 | 'BBIRD_LV ' | 34.5000 | 1 | 54 | 562 | 76 | 1.01006 | 20.5848 | 1.10000 | 0.90000 | 1.10000 | 0.90000
543291 | 'CONRAD2 ' | 25.0000 | 1 | 54 | 572 | 76 | 1.04197 | 23.9082 | 1.10000 | 0.90000 | 1.10000 | 0.90000
543692 | 'N LETHB11 ' | 25.0000 | 1 | 54 | 574 | 76 | 1.04574 | 18.8282 | 1.10000 | 0.90000 | 1.10000 | 0.90000
544291 | 'CONRAD 9 ' | 25.0000 | 1 | 54 | 572 | 76 | 1.04508 | 23.9694 | 1.10000 | 0.90000 | 1.10000 | 0.90000
544400 | 'MONARCH9 ' | 25.0000 | 1 | 54 | 574 | 76 | 1.05999 | 21.8868 | 1.10000 | 0.90000 | 1.10000 | 0.90000
545113 | 'SUMMERS4 ' | 25.0000 | 1 | 54 | 580 | 76 | 1.04644 | -15.8435 | 1.10000 | 0.90000 | 1.10000 | 0.90000
547003 | 'MARGIETP ' | 138.0000 | 1 | 54 | 547 | 76 | 1.00693 | -17.0417 | 1.10000 | 0.90000 | 1.10000 | 0.90000
547004 | 'P2122_TAP ' | 240.0000 | 1 | 54 | 584 | 76 | 1.08000 | 27.7180 | 1.10000 | 0.90000 | 1.10000 | 0.90000
547005 | 'P2015TAP ' | 138.0000 | 1 | 54 | 549 | 76 | 1.00511 | -9.5397 | 1.10000 | 0.90000 | 1.10000 | 0.90000
547026 | 'TRAVERS_5 ' | 240.0000 | 1 | 54 | 569 | 76 | 1.04030 | 15.9657 | 1.10000 | 0.90000 | 1.10000 | 0.90000
547070 | '161AL_TAP ' | 138.0000 | 1 | 54 | 569 | 76 | 1.02569 | 26.6944 | 1.10000 | 0.90000 | 1.10000 | 0.90000
547102 | '9LA59TAP ' | 240.0000 | 1 | 54 | 562 | 76 | 1.05655 | 11.8641 | 1.10000 | 0.90000 | 1.10000 | 0.90000
547307 | 'PRIMROSE1 ' | 25.0000 | 1 | 54 | 548 | 76 | 1.09834 | -14.6522 | 1.10000 | 0.90000 | 1.10000 | 0.90000
548307 | 'PRIMROSE2 ' | 13.8000 | 2 | 54 | 548 | 76 | 1.05254 | -44.6522 | 1.10000 | 0.90000 | 1.10000 | 0.90000
549003 | 'P2122_POI ' | 240.0000 | 1 | 54 | 584 | 76 | 1.08013 | 27.7576 | 1.10000 | 0.90000 | 1.10000 | 0.90000
549004 | 'MHS-16 ' | 69.0000 | 1 | 54 | 584 | 76 | 0.97108 | 17.3577 | 1.10000 | 0.90000 | 1.10000 | 0.90000
549010 | 'MARGIE01 ' | 138.0000 | 1 | 54 | 545 | 76 | 0.99426 | -17.6008 | 1.10000 | 0.90000 | 1.10000 | 0.90000
549013 | 'VISTA-07 ' | 138.0000 | 1 | 54 | 549 | 76 | 1.00510 | -9.5405 | 1.10000 | 0.90000 | 1.10000 | 0.90000
549014 | 'WHISKY1 ' | 240.0000 | 1 | 54 | 549 | 76 | 1.07794 | -5.4010 | 1.10000 | 0.90000 | 1.10000 | 0.90000
549016 | 'MHS-3A ' | 138.0000 | 1 | 54 | 584 | 76 | 0.95873 | 17.3016 | 1.10000 | 0.90000 | 1.10000 | 0.90000
549017 | 'MHS-3B ' | 138.0000 | 1 | 54 | 584 | 76 | 0.96891 | 18.1652 | 1.10000 | 0.90000 | 1.10000 | 0.90000
549018 | 'MHS-9A ' | 138.0000 | 1 | 54 | 584 | 76 | 1.01434 | 20.8376 | 1.10000 | 0.90000 | 1.10000 | 0.90000
549019 | 'MHS-9B ' | 69.0000 | 1 | 54 | 584 | 76 | 0.98895 | 20.3575 | 1.10000 | 0.90000 | 1.10000 | 0.90000
549022 | 'MHS-8A ' | 138.0000 | 1 | 54 | 584 | 76 | 0.98015 | 18.9450 | 1.10000 | 0.90000 | 1.10000 | 0.90000
549023 | 'MHS-2A ' | 138.0000 | 1 | 54 | 584 | 76 | 0.97825 | 18.7237 | 1.10000 | 0.90000 | 1.10000 | 0.90000
549024 | 'MHS-8B ' | 69.0000 | 1 | 54 | 584 | 76 | 0.98829 | 20.2901 | 1.10000 | 0.90000 | 1.10000 | 0.90000
549026 | 'TRAVERS_4 ' | 240.0000 | 1 | 54 | 569 | 76 | 1.04031 | 15.9656 | 1.10000 | 0.90000 | 1.10000 | 0.90000
549030 | 'MHS-10_BOX1 ' | 138.0000 | 1 | 54 | 584 | 76 | 0.97878 | 18.7876 | 1.10000 | 0.90000 | 1.10000 | 0.90000
549031 | 'WINDRISE4 ' | 138.0000 | 1 | 54 | 573 | 76 | 1.02179 | 23.5165 | 1.10000 | 0.90000 | 1.10000 | 0.90000
549034 | 'HOLSOM_1 ' | 138.0000 | 1 | 54 | 584 | 76 | 1.02545 | 20.7316 | 1.10000 | 0.90000 | 1.10000 | 0.90000
549070 | 'ENTPRIS_4 ' | 138.0000 | 1 | 54 | 569 | 76 | 1.02573 | 26.6927 | 1.10000 | 0.90000 | 1.10000 | 0.90000
549307 | 'PRIMROSE3 ' | 25.0000 | 1 | 54 | 548 | 76 | 1.05254 | -14.6522 | 1.10000 | 0.90000 | 1.10000 | 0.90000
549709 | 'CMH17_1 ' | 69.0000 | 1 | 54 | 584 | 76 | 0.97108 | 17.3577 | 1.10000 | 0.90000 | 1.10000 | 0.90000
550003 | 'BULLCRK1 ' | 0.6900 | 2 | 54 | 557 | 76 | 1.04878 | -25.2315 | 1.10000 | 0.90000 | 1.10000 | 0.90000
550004 | 'BULLCRK2 ' | 0.6900 | 2 | 54 | 557 | 76 | 1.09647 | -25.0897 | 1.10000 | 0.90000 | 1.10000 | 0.90000
550010 | 'MARGIE02 ' | 13.8000 | 1 | 54 | 545 | 76 | 0.99314 | -50.2962 | 1.10000 | 0.90000 | 1.10000 | 0.90000
551010 | 'MARGIE03 ' | 13.8000 | 1 | 54 | 545 | 76 | 0.99310 | -50.2997 | 1.10000 | 0.90000 | 1.10000 | 0.90000
551225 | 'TARSLDA2 ' | 25.0000 | 1 | 54 | 545 | 76 | 1.03973 | -6.4555 | 1.10000 | 0.90000 | 1.20000 | 0.80000
551226 | 'TARSLDA3 ' | 13.8000 | 1 | 54 | 545 | 76 | 0.97907 | -36.7506 | 1.10000 | 0.90000 | 1.20000 | 0.80000
551489 | 'BAT RV 9 ' | 25.0000 | 1 | 54 | 556 | 76 | 1.06010 | -30.7913 | 1.10000 | 0.90000 | 1.10000 | 0.90000
552260 | 'B2 ' | 0.6500 | 2 | 54 | 568 | 76 | 0.99000 | 54.2860 | 1.10000 | 0.90000 | 1.10000 | 0.90000
552340 | 'ESSP-1 ' | 0.5500 | 2 | 54 | 565 | 76 | 1.08431 | 34.0348 | 1.10000 | 0.90000 | 1.10000 | 0.90000
552433 | 'P2059_1 ' | 0.5500 | 2 | 54 | 562 | 76 | 1.04528 | -21.6495 | 1.10000 | 0.90000 | 1.10000 | 0.90000
552447 | 'PCC2 ' | 25.0000 | 2 | 54 | 565 | 76 | 1.01808 | 12.5518 | 1.10000 | 0.90000 | 1.10000 | 0.90000
552449 | 'PCC3 ' | 25.0000 | 2 | 54 | 565 | 76 | 1.01798 | 12.5526 | 1.10000 | 0.90000 | 1.10000 | 0.90000
553246 | 'SPRING12 ' | 0.5500 | 2 | 54 | 575 | 76 | 1.04000 | 4.8082 | 1.10000 | 0.90000 | 1.10000 | 0.90000
553256 | 'BROOKS01 ' | 0.4000 | 2 | 54 | 567 | 76 | 1.03439 | -12.5349 | 1.10000 | 0.90000 | 1.10000 | 0.90000
553257 | 'BROOKSDG9 ' | 0.4000 | 2 | 54 | 567 | 76 | 1.00000 | -6.6447 | 1.10000 | 0.90000 | 1.10000 | 0.90000
553260 | 'B4 ' | 0.6500 | 2 | 54 | 568 | 76 | 0.99000 | 50.7938 | 1.10000 | 0.90000 | 1.10000 | 0.90000
553291 | 'CONRAD2 ' | 0.5500 | 2 | 54 | 572 | 76 | 1.04000 | -3.7499 | 1.10000 | 0.90000 | 1.10000 | 0.90000
553447 | 'PCC1 ' | 25.0000 | 2 | 54 | 565 | 76 | 1.02396 | 12.6065 | 1.10000 | 0.90000 | 1.10000 | 0.90000
554246 | 'SPRING13 ' | 0.5500 | 2 | 54 | 575 | 76 | 1.04000 | -0.3519 | 1.10000 | 0.90000 | 1.10000 | 0.90000
554257 | 'BROOKS02 ' | 0.4000 | 2 | 54 | 567 | 76 | 1.03682 | -14.8933 | 1.10000 | 0.90000 | 1.10000 | 0.90000
554291 | 'CONRAD1 ' | 0.5500 | 2 | 54 | 572 | 76 | 1.04000 | -3.7111 | 1.10000 | 0.90000 | 1.10000 | 0.90000
554401 | 'HAYS 49 ' | 0.6300 | 2 | 54 | 572 | 76 | 1.04354 | -6.2487 | 1.10000 | 0.90000 | 1.10000 | 0.90000
554448 | 'P2061_1 ' | 0.5500 | 2 | 54 | 562 | 76 | 1.02318 | -17.3790 | 1.10000 | 0.90000 | 1.10000 | 0.90000
554691 | 'COALDAL12 ' | 0.4800 | 2 | 54 | 574 | 76 | 1.04090 | 27.5823 | 1.10000 | 0.90000 | 1.10000 | 0.90000
554968 | 'URS_LV1 ' | 13.8000 | 2 | 54 | 553 | 76 | 1.00000 | -46.2807 | 1.10000 | 0.90000 | 1.10000 | 0.90000
555968 | 'URS_LV2 ' | 13.8000 | 2 | 54 | 553 | 76 | 1.00000 | -53.6318 | 1.10000 | 0.90000 | 1.10000 | 0.90000
557004 | 'CMH 16 ' | 13.8000 | 2 | 54 | 584 | 76 | 0.97108 | -12.6423 | 1.10000 | 0.90000 | 1.10000 | 0.90000
557007 | 'BLACKFAGAS ' | 25.0000 | 1 | 54 | 555 | 76 | 1.03825 | -11.0068 | 1.10000 | 0.90000 | 1.10000 | 0.90000
557013 | 'VISTA-09 ' | 25.0000 | 1 | 54 | 549 | 76 | 0.99831 | -10.3272 | 1.10000 | 0.90000 | 1.10000 | 0.90000
557014 | 'WHISKY2 ' | 22.0000 | 2 | 54 | 549 | 76 | 1.00000 | -29.4742 | 1.10000 | 0.90000 | 1.10000 | 0.90000
557026 | 'TRAVERS_3A ' | 34.5000 | 1 | 54 | 569 | 76 | 0.98527 | 15.9565 | 1.10000 | 0.90000 | 1.10000 | 0.90000
557030 | 'MHS-10_BOX2 ' | 13.8000 | 1 | 54 | 584 | 76 | 0.97878 | -11.2124 | 1.10000 | 0.90000 | 1.10000 | 0.90000
557100 | 'RYCROFT BESS' | 25.0000 | 1 | 54 | 540 | 76 | 1.04417 | -39.9791 | 1.10000 | 0.90000 | 1.10000 | 0.90000
557101 | 'BESS1 ' | 0.4800 | 2 | 54 | 540 | 76 | 1.04417 | -39.9791 | 1.10000 | 0.90000 | 1.10000 | 0.90000
557113 | 'BLKFALDG1 ' | 0.4800 | 2 | 54 | 555 | 76 | 1.03825 | -41.0068 | 1.10000 | 0.90000 | 1.10000 | 0.90000
557114 | 'BLACKFAG2 ' | 0.4800 | 2 | 54 | 555 | 76 | 1.03825 | -41.0068 | 1.10000 | 0.90000 | 1.10000 | 0.90000
557116 | 'MOWATG1 ' | 4.1600 | 2 | 54 | 540 | 76 | 0.96134 | -10.0696 | 1.10000 | 0.90000 | 1.10000 | 0.90000
557120 | 'INNSOL25 ' | 0.6000 | 2 | 54 | 559 | 76 | 1.04544 | -40.5064 | 1.10000 | 0.90000 | 1.10000 | 0.90000
557126 | 'TRAVERS_3B ' | 34.5000 | 1 | 54 | 569 | 76 | 0.98527 | 15.9565 | 1.10000 | 0.90000 | 1.10000 | 0.90000
557147 | 'MILNERGT ' | 18.0000 | 2 | 54 | 542 | 76 | 1.01000 | -32.8847 | 1.10000 | 0.90000 | 1.10000 | 0.90000
557215 | 'CYN_GT ' | 13.8000 | 2 | 54 | 550 | 76 | 1.02363 | -14.2960 | 1.10000 | 0.90000 | 1.10000 | 0.90000
557216 | 'MOWATG3 ' | 4.1600 | 2 | 54 | 540 | 76 | 1.03950 | -10.0753 | 1.10000 | 0.90000 | 1.10000 | 0.90000
557226 | 'TRAVERS_3C ' | 34.5000 | 1 | 54 | 569 | 76 | 0.98527 | 15.9565 | 1.10000 | 0.90000 | 1.10000 | 0.90000
557261 | 'P2199_GEN ' | 0.6900 | 2 | 54 | 568 | 76 | 0.99000 | 51.4833 | 1.10000 | 0.90000 | 1.10000 | 0.90000
557262 | '275S_310LS ' | 25.0000 | 1 | 54 | 568 | 76 | 1.03156 | 20.2452 | 1.10000 | 0.90000 | 1.10000 | 0.90000
557269 | 'BURDETTSOLAR' | 25.0000 | 2 | 54 | 572 | 76 | 1.04176 | 29.6350 | 1.10000 | 0.90000 | 1.10000 | 0.90000
557277 | 'WESTFIELDGEN' | 0.6300 | 2 | 54 | 572 | 76 | 1.05946 | 2.2263 | 1.10000 | 0.90000 | 1.10000 | 0.90000
557321 | 'P2352_1 ' | 25.0000 | 2 | 54 | 548 | 76 | 1.04146 | -19.4093 | 1.10000 | 0.90000 | 1.10000 | 0.90000
557448 | 'P2248_1 ' | 25.0000 | 2 | 54 | 562 | 76 | 1.01706 | 12.5698 | 1.10000 | 0.90000 | 1.10000 | 0.90000
557625 | 'AIR LIQA_GEN' | 4.1600 | 2 | 54 | 553 | 76 | 0.97289 | -82.4727 | 1.10000 | 0.90000 | 1.10000 | 0.90000
557690 | 'COALDAL15 ' | 0.6000 | 2 | 54 | 574 | 76 | 1.09075 | 28.0606 | 1.10000 | 0.90000 | 1.10000 | 0.90000
557709 | 'CMH17_2 ' | 13.8000 | 2 | 54 | 584 | 76 | 0.97108 | -12.6423 | 1.10000 | 0.90000 | 1.10000 | 0.90000
558013 | 'VISTA-19 ' | 25.0000 | 1 | 54 | 549 | 76 | 0.99843 | -10.3134 | 1.10000 | 0.90000 | 1.10000 | 0.90000
558014 | 'WHISKY3 ' | 22.0000 | 2 | 54 | 549 | 76 | 1.00000 | -32.4385 | 1.10000 | 0.90000 | 1.10000 | 0.90000
558030 | 'MHS-10_BOX3 ' | 13.8000 | 1 | 54 | 584 | 76 | 0.97878 | -11.2124 | 1.10000 | 0.90000 | 1.10000 | 0.90000
558116 | 'MOWATG2 ' | 25.0000 | 1 | 54 | 540 | 76 | 1.04176 | -40.0696 | 1.10000 | 0.90000 | 1.10000 | 0.90000
558120 | 'FEEDPCC ' | 25.0000 | 1 | 54 | 559 | 76 | 1.04544 | -10.5064 | 1.10000 | 0.90000 | 1.10000 | 0.90000
558215 | '7225L ' | 25.0000 | 1 | 54 | 550 | 76 | 1.02363 | -14.2960 | 1.10000 | 0.90000 | 1.10000 | 0.90000
558216 | 'MOWATG4 ' | 25.0000 | 1 | 54 | 540 | 76 | 1.04200 | -40.0753 | 1.10000 | 0.90000 | 1.10000 | 0.90000
558259 | 'P2030_PV ' | 0.6000 | 2 | 54 | 565 | 76 | 1.04110 | -35.8046 | 1.10000 | 0.90000 | 1.10090 | 0.90000
558263 | 'JENNERF9 ' | 25.0000 | 1 | 54 | 568 | 76 | 1.02390 | 15.4488 | 1.10000 | 0.90000 | 1.10000 | 0.90000
559501 | 'ROSS 10 ' | 14.4000 | 1 | 54 | 580 | 76 | 1.00810 | -59.2586 | 1.10000 | 0.90000 | 1.10000 | 0.90000
559502 | 'ROSS 20 ' | 14.4000 | 1 | 54 | 580 | 76 | 1.01287 | -56.8934 | 1.10000 | 0.90000 | 1.10000 | 0.90000
559503 | 'ROSS 30 ' | 14.4000 | 1 | 54 | 580 | 76 | 1.01230 | -55.6173 | 1.10000 | 0.90000 | 1.10000 | 0.90000
559504 | 'ROSS 40 ' | 14.4000 | 1 | 54 | 580 | 76 | 1.00809 | -59.2596 | 1.10000 | 0.90000 | 1.10000 | 0.90000
559505 | 'ROSS R2B ' | 14.4000 | 1 | 54 | 580 | 76 | 1.00811 | -59.2562 | 1.10000 | 0.90000 | 1.10000 | 0.90000
559506 | 'ROSS 60 ' | 14.4000 | 1 | 54 | 580 | 76 | 1.01280 | -55.5485 | 1.10000 | 0.90000 | 1.10000 | 0.90000
560003 | 'P2122_GEN ' | 0.6900 | 2 | 54 | 584 | 76 | 1.16867 | 3.8991 | 1.10000 | 0.90000 | 1.10000 | 0.90000
560013 | 'BCDG1 ' | 25.0000 | 1 | 54 | 557 | 76 | 1.08072 | 3.0009 | 1.10000 | 0.90000 | 1.10000 | 0.90000
560014 | 'BCDG2 ' | 25.0000 | 1 | 54 | 557 | 76 | 1.10100 | 2.9233 | 1.10000 | 0.90000 | 1.10000 | 0.90000
560026 | 'TRAVERS_1A ' | 0.4800 | 2 | 54 | 569 | 76 | 0.98705 | -14.0693 | 1.10000 | 0.90000 | 1.10000 | 0.90000
560096 | 'BLP_G1 ' | 0.6000 | 2 | 54 | 562 | 76 | 1.00000 | -6.0628 | 1.05000 | 0.95000 | 2.00000 | 0.95000
560632 | 'BADLAND7 ' | 0.6900 | 2 | 54 | 563 | 76 | 1.00000 | -34.3815 | 1.10000 | 0.90000 | 1.10000 | 0.90000
560641 | 'FORTYMILE1 ' | 0.6900 | 2 | 54 | 584 | 76 | 0.98721 | 0.4315 | 1.10000 | 0.90000 | 1.10000 | 0.90000
560873 | 'RATTLESNK_3 ' | 0.6900 | 2 | 54 | 584 | 76 | 1.04762 | 0.4744 | 1.10000 | 0.90000 | 1.10000 | 0.90000
560894 | 'CLARESHOLM1 ' | 0.6300 | 2 | 54 | 569 | 76 | 1.00000 | 3.5336 | 1.10000 | 0.90000 | 1.10000 | 0.90000
561002 | 'GARDENPLAIN3' | 34.5000 | 1 | 54 | 562 | 76 | 1.03171 | 14.6845 | 1.10000 | 0.90000 | 1.10000 | 0.90000
561003 | 'P2122_GENE ' | 0.6900 | 2 | 54 | 584 | 76 | 1.16867 | 3.8991 | 1.10000 | 0.90000 | 1.10000 | 0.90000
561026 | 'TRAVERS_1B ' | 0.4800 | 2 | 54 | 569 | 76 | 0.98705 | -14.0693 | 1.10000 | 0.90000 | 1.10000 | 0.90000
561031 | 'WINDRISE3 ' | 34.5000 | 1 | 54 | 573 | 76 | 0.99124 | 29.7323 | 1.10000 | 0.90000 | 1.10000 | 0.90000
561034 | 'HOLSOM_2 ' | 34.5000 | 1 | 54 | 584 | 76 | 1.02750 | 20.7259 | 1.10000 | 0.90000 | 1.10000 | 0.90000
561070 | 'ENTPRIS_3 ' | 34.5000 | 1 | 54 | 569 | 76 | 1.01504 | 26.6885 | 1.10000 | 0.90000 | 1.10000 | 0.90000
561336 | 'SUMMERVIEW_1' | 0.4800 | 2 | 54 | 573 | 76 | 1.03406 | -3.2059 | 1.10000 | 0.90000 | 1.10000 | 0.90000
561630 | 'REDCOAT4 ' | 0.6900 | 2 | 54 | 574 | 76 | 1.00000 | 6.0484 | 1.10000 | 0.90000 | 1.10000 | 0.90000
561632 | 'BADLAND6 ' | 0.6900 | 2 | 54 | 563 | 76 | 1.00000 | -34.3815 | 1.10000 | 0.90000 | 1.10000 | 0.90000
561641 | 'FORTYMILE3 ' | 0.6900 | 2 | 54 | 584 | 76 | 0.98721 | 0.4315 | 1.10000 | 0.90000 | 1.10000 | 0.90000
561894 | 'CLARESHOLM6 ' | 0.6300 | 2 | 54 | 569 | 76 | 1.00000 | 3.0715 | 1.10000 | 0.90000 | 1.10000 | 0.90000
561990 | 'SHAMROC6 ' | 0.6500 | 2 | 54 | 584 | 76 | 1.06925 | 1.2442 | 1.10000 | 0.90000 | 1.10000 | 0.90000
561994 | 'GRANLEA6 ' | 0.6900 | 2 | 54 | 584 | 76 | 0.93255 | 11.6029 | 1.10000 | 0.90000 | 1.10000 | 0.90000
562026 | 'TRAVERS_1C ' | 0.4800 | 2 | 54 | 569 | 76 | 0.98705 | -14.0693 | 1.10000 | 0.90000 | 1.10000 | 0.90000
562070 | 'ENTPRIS_2 ' | 34.5000 | 1 | 54 | 569 | 76 | 1.01549 | 26.6641 | 1.10000 | 0.90000 | 1.10000 | 0.90000
562994 | 'GRANLEA7 ' | 0.6900 | 2 | 54 | 584 | 76 | 0.93255 | 11.6029 | 1.10000 | 0.90000 | 1.10000 | 0.90000
563002 | 'GARDENPLAIN2' | 34.5000 | 1 | 54 | 562 | 76 | 1.02954 | 16.2403 | 1.10000 | 0.90000 | 1.10000 | 0.90000
563003 | 'P2122_MVB ' | 34.5000 | 1 | 54 | 584 | 76 | 1.21337 | 31.1460 | 1.15000 | 0.90000 | 1.15000 | 0.90000
563026 | 'TRAVERS_2A ' | 34.5000 | 1 | 54 | 569 | 76 | 0.98705 | 15.9307 | 1.10000 | 0.90000 | 1.10000 | 0.90000
563070 | 'ENTPRIS_1 ' | 0.6900 | 2 | 54 | 569 | 76 | 0.99072 | -3.3359 | 1.10000 | 0.90000 | 1.10000 | 0.90000
563641 | 'FORTYMILE2 ' | 34.5000 | 1 | 54 | 584 | 76 | 1.01189 | 30.4314 | 1.10000 | 0.90000 | 1.10000 | 0.90000
563990 | 'SHAMROC4 ' | 34.5000 | 1 | 54 | 584 | 76 | 1.06925 | 31.2442 | 1.10000 | 0.90000 | 1.10000 | 0.90000
563994 | 'GRANLEA4 ' | 34.5000 | 1 | 54 | 584 | 76 | 0.99077 | 35.9340 | 1.10000 | 0.90000 | 1.10000 | 0.90000
564003 | 'P2122_MVB2 ' | 34.5000 | 1 | 54 | 584 | 76 | 1.21337 | 31.1460 | 1.10000 | 0.90000 | 1.10000 | 0.90000
564026 | 'TRAVERS_2B ' | 34.5000 | 1 | 54 | 569 | 76 | 0.98705 | 15.9307 | 1.10000 | 0.90000 | 1.10000 | 0.90000
564031 | 'WINDRISE2 ' | 34.5000 | 1 | 54 | 573 | 76 | 0.99290 | 29.8499 | 1.10000 | 0.90000 | 1.10000 | 0.90000
564034 | 'HOLSOM_3 ' | 34.5000 | 1 | 54 | 584 | 76 | 1.02760 | 20.7241 | 1.10000 | 0.90000 | 1.10000 | 0.90000
564336 | 'SUMMERVIEW_2' | 34.5000 | 1 | 54 | 573 | 76 | 1.03406 | 26.7941 | 1.10000 | 0.90000 | 1.10000 | 0.90000
564641 | 'FORTYMILE4 ' | 34.5000 | 1 | 54 | 584 | 76 | 1.01189 | 30.4314 | 1.10000 | 0.90000 | 1.10000 | 0.90000
564994 | 'GRANLEA5 ' | 34.5000 | 1 | 54 | 584 | 76 | 0.99077 | 35.9340 | 1.10000 | 0.90000 | 1.10000 | 0.90000
565002 | 'GARDENPLAIN1' | 0.6900 | 2 | 54 | 562 | 76 | 1.00912 | -10.5767 | 1.10000 | 0.90000 | 1.10000 | 0.90000
565026 | 'TRAVERS_2C ' | 34.5000 | 1 | 54 | 569 | 76 | 0.98705 | 15.9307 | 1.10000 | 0.90000 | 1.10000 | 0.90000
565632 | 'BADLAND5 ' | 34.5000 | 1 | 54 | 563 | 76 | 0.99923 | -5.6707 | 1.10000 | 0.90000 | 1.10000 | 0.90000
566221 | 'CRR2-W6 ' | 34.5000 | 1 | 54 | 573 | 76 | 0.98706 | 25.2080 | 1.10000 | 0.90000 | 1.10000 | 0.90000
566632 | 'BADLAND3 ' | 34.5000 | 1 | 54 | 563 | 76 | 0.99576 | -6.2307 | 1.10000 | 0.90000 | 1.10000 | 0.90000
566894 | 'CLARESHOLM5 ' | 34.5000 | 1 | 54 | 569 | 76 | 1.00694 | 30.7349 | 1.10000 | 0.90000 | 1.10000 | 0.90000
567003 | 'P2122_COL ' | 34.5000 | 1 | 54 | 584 | 76 | 1.20950 | 30.3050 | 1.15000 | 0.90000 | 1.15000 | 0.90000
567031 | 'WINDRISE1 ' | 0.6900 | 2 | 54 | 573 | 76 | 1.00000 | 3.1384 | 1.10000 | 0.90000 | 1.10000 | 0.90000
567034 | 'HOLSOM_4 ' | 0.6900 | 2 | 54 | 584 | 76 | 1.02760 | -9.2759 | 1.10000 | 0.90000 | 1.10000 | 0.90000
567221 | 'CRR2-W7 ' | 0.7200 | 2 | 54 | 573 | 76 | 1.00000 | -1.3907 | 1.10000 | 0.90000 | 1.10000 | 0.90000
567630 | 'REDCOAT3 ' | 34.5000 | 1 | 54 | 574 | 76 | 1.00183 | 33.5508 | 1.10000 | 0.90000 | 1.10000 | 0.90000
567632 | 'BADLAND4 ' | 34.5000 | 1 | 54 | 563 | 76 | 0.99923 | -5.6707 | 1.10000 | 0.90000 | 1.10000 | 0.90000
567641 | 'FORTYMILE5 ' | 34.5000 | 1 | 54 | 584 | 76 | 1.01169 | 30.4438 | 1.10000 | 0.90000 | 1.10000 | 0.90000
567873 | 'RATTLESNK_2 ' | 34.5000 | 1 | 54 | 584 | 76 | 1.06392 | 28.0184 | 1.10000 | 0.90000 | 1.10000 | 0.90000
567894 | 'CLARESHOLM2 ' | 34.5000 | 1 | 54 | 569 | 76 | 1.00856 | 31.2212 | 1.10000 | 0.90000 | 1.10000 | 0.90000
567996 | 'BLP_C1 ' | 34.5000 | 1 | 54 | 562 | 76 | 1.00973 | 20.6514 | 1.10000 | 0.90000 | 1.10000 | 0.90000
568003 | 'P2122_COL2 ' | 34.5000 | 1 | 54 | 584 | 76 | 1.20950 | 30.3050 | 1.10000 | 0.90000 | 1.10000 | 0.90000
568630 | 'REDCOAT2 ' | 34.5000 | 1 | 54 | 574 | 76 | 1.00018 | 33.4176 | 1.10000 | 0.90000 | 1.10000 | 0.90000
568632 | 'BADLAND2 ' | 34.5000 | 1 | 54 | 563 | 76 | 0.99576 | -6.2307 | 1.10000 | 0.90000 | 1.10000 | 0.90000
568641 | 'FORTYMILE6 ' | 34.5000 | 1 | 54 | 584 | 76 | 1.01169 | 30.4438 | 1.10000 | 0.90000 | 1.10000 | 0.90000
570990 | 'SHAMROC2 ' | 34.5000 | 1 | 54 | 584 | 76 | 1.06879 | 31.2705 | 1.10000 | 0.90000 | 1.10000 | 0.90000
577736 | 'BSR_8 ' | 34.5000 | 1 | 54 | 569 | 76 | 1.00670 | 24.8973 | 1.10000 | 0.90000 | 1.10000 | 0.90000
578736 | 'BSR_9 ' | 0.4800 | 1 | 54 | 569 | 76 | 1.00670 | -5.1027 | 1.10000 | 0.90000 | 1.10000 | 0.90000
580003 | 'NM_N721 ' | 69.0000 | 4 | 54 | 580 | 76 | 1.04222 | -22.7727 | 1.10000 | 0.90000 | 1.10000 | 0.90000
580004 | 'NM_N726 ' | 69.0000 | 4 | 54 | 580 | 76 | 1.04222 | -22.7727 | 1.10000 | 0.90000 | 1.10000 | 0.90000
580005 | 'NM_NDS3 ' | 69.0000 | 4 | 54 | 580 | 76 | 1.04222 | -22.7727 | 1.10000 | 0.90000 | 1.10000 | 0.90000
580006 | 'RS_VHBB2 ' | 69.0000 | 1 | 54 | 580 | 76 | 1.05424 | -20.6361 | 1.10000 | 0.90000 | 1.10000 | 0.90000
580007 | 'RS_VHBB1 ' | 69.0000 | 1 | 54 | 580 | 76 | 1.05424 | -20.6361 | 1.10000 | 0.90000 | 1.10000 | 0.90000
580008 | 'RS_RR723 ' | 69.0000 | 1 | 54 | 580 | 76 | 1.05424 | -20.6361 | 1.10000 | 0.90000 | 1.10000 | 0.90000
580009 | 'RS_RR729 ' | 69.0000 | 1 | 54 | 580 | 76 | 1.05424 | -20.6361 | 1.10000 | 0.90000 | 1.10000 | 0.90000
590001 | 'WESTFIELDSOL' | 25.0000 | 1 | 54 | 572 | 76 | 1.06218 | 29.5883 | 1.10000 | 0.90000 | 1.10000 | 0.90000
601251 | 'DONN-12.5_1 ' | 12.5000 | 1 | 60 | 614 | 11 | 1.02697 | -42.5364 | 1.10000 | 0.90000 | 1.10000 | 0.90000
601252 | 'DONN-12.5_2 ' | 12.5000 | 2 | 60 | 614 | 11 | 1.03198 | -39.5776 | 1.10000 | 0.90000 | 1.10000 | 0.90000
602450 | 'MLNR-69 ' | 69.0000 | 1 | 60 | 612 | 11 | 1.00260 | -48.9880 | 1.10000 | 0.90000 | 1.10000 | 0.90000
602451 | 'MLNR-34.5_1 ' | 34.5000 | 2 | 60 | 612 | 11 | 1.00000 | -47.8843 | 1.10000 | 0.90000 | 1.10000 | 0.90000
602452 | 'MLNR-34.5_2 ' | 34.5000 | 2 | 60 | 612 | 11 | 1.00343 | -48.6228 | 1.10000 | 0.90000 | 1.10000 | 0.90000
602453 | 'MLNR-34.5_3 ' | 34.5000 | 2 | 60 | 612 | 11 | 1.00000 | -49.6462 | 1.10000 | 0.90000 | 1.10000 | 0.90000
602454 | 'MLNR-34.5_4 ' | 34.5000 | 2 | 60 | 612 | 11 | 1.00268 | -48.3226 | 1.10000 | 0.90000 | 1.10000 | 0.90000
602811 | 'WNLK-4.16 ' | 4.1600 | 2 | 60 | 613 | 11 | 1.01970 | -41.5181 | 1.10000 | 0.90000 | 1.10000 | 0.90000
602831 | 'HZNB-4.16 ' | 4.1600 | 2 | 60 | 613 | 11 | 1.01669 | -42.0666 | 1.10000 | 0.90000 | 1.10000 | 0.90000
602841 | 'HZNA-4.16 ' | 4.1600 | 2 | 60 | 613 | 11 | 1.01514 | -42.4994 | 1.10000 | 0.90000 | 1.10000 | 0.90000
608330 | 'ROE_ADE_CIO ' | 138.0000 | 1 | 60 | 487 | 14 | 1.01747 | -44.2644 | 1.05000 | 0.95000 | 1.05000 | 0.95000
610071 | 'CARO-12.5 ' | 12.5000 | 2 | 60 | 611 | 11 | 1.01000 | -47.7193 | 1.10000 | 0.90000 | 1.10000 | 0.90000
610321 | 'HOLY-12.5 ' | 12.5000 | 2 | 60 | 611 | 11 | 1.00000 | -41.8169 | 1.10000 | 0.90000 | 1.10000 | 0.90000
610341 | 'HOPE-12.5 ' | 12.5000 | 2 | 60 | 611 | 11 | 1.00000 | -46.2994 | 1.10000 | 0.90000 | 1.10000 | 0.90000
610381 | 'JMSN-011 ' | 12.5000 | 2 | 60 | 611 | 11 | 1.00000 | -41.5169 | 1.10000 | 0.90000 | 1.10000 | 0.90000
610591 | 'NYSA-12.5 ' | 12.5000 | 2 | 60 | 611 | 11 | 1.00000 | -47.4396 | 1.10000 | 0.90000 | 1.10000 | 0.90000
610681 | 'QUTZ-.385 ' | 0.3800 | 2 | 60 | 611 | 11 | 1.00000 | -37.1072 | 1.10000 | 0.90000 | 1.10000 | 0.90000
610771 | 'UNTY-012 ' | 12.5000 | 2 | 60 | 611 | 11 | 1.00000 | -41.8617 | 1.10000 | 0.90000 | 1.10000 | 0.90000
610781 | 'VALE-12.5 ' | 12.5000 | 2 | 60 | 611 | 11 | 0.97213 | -46.6665 | 1.10000 | 0.90000 | 1.10000 | 0.90000
610811 | 'LIME-12.5 ' | 12.5000 | 2 | 60 | 611 | 11 | 1.00000 | -42.3100 | 1.10000 | 0.90000 | 1.10000 | 0.90000
612131 | 'CDWL-12.5 ' | 12.5000 | 2 | 60 | 612 | 11 | 1.01486 | -48.7613 | 1.10000 | 0.90000 | 1.10000 | 0.90000
612151 | 'CACK-34.5 ' | 34.5000 | 2 | 60 | 612 | 11 | 1.00000 | -42.3048 | 1.10000 | 0.90000 | 1.10000 | 0.90000
612291 | 'ELMORE-34.5 ' | 34.5000 | 2 | 60 | 612 | 11 | 1.02000 | -32.0125 | 1.10000 | 0.90000 | 1.10000 | 0.90000
612331 | 'GARY-12.5 ' | 12.5000 | 2 | 60 | 612 | 11 | 1.00489 | -54.5928 | 1.10000 | 0.90000 | 1.10000 | 0.90000
612481 | 'HRBD-4.16 ' | 4.1600 | 2 | 60 | 611 | 11 | 0.99497 | -43.7076 | 1.10000 | 0.90000 | 1.10000 | 0.90000
612601 | 'OCHD-34.5 ' | 34.5000 | 2 | 60 | 612 | 11 | 1.02574 | -37.0857 | 1.10000 | 0.90000 | 1.10000 | 0.90000
612611 | 'MORA-34.5 ' | 34.5000 | 2 | 60 | 612 | 11 | 1.00000 | -50.7382 | 1.10000 | 0.90000 | 1.10000 | 0.90000
612711 | 'SCSU-34.5 ' | 34.5000 | 2 | 60 | 612 | 11 | 1.00000 | -41.3303 | 1.10000 | 0.90000 | 1.10000 | 0.90000
614081 | 'BUGU-34.5_1 ' | 34.5000 | 2 | 60 | 613 | 11 | 1.01087 | -48.1292 | 1.10000 | 0.90000 | 1.10000 | 0.90000
614082 | 'BUGU-34.5_2 ' | 34.5000 | 1 | 60 | 613 | 11 | 1.00645 | -49.2032 | 1.10000 | 0.90000 | 1.10000 | 0.90000
614201 | 'BYPS-4.16 ' | 4.1600 | 2 | 60 | 613 | 11 | 1.01406 | -43.9191 | 1.10000 | 0.90000 | 1.10000 | 0.90000
614391 | 'FSGL-34.5 ' | 34.5000 | 2 | 60 | 613 | 11 | 1.02310 | -42.0699 | 1.10000 | 0.90000 | 1.10000 | 0.90000
617121 | 'KUNA-12.5 ' | 12.5000 | 2 | 60 | 612 | 11 | 1.00267 | -51.6655 | 1.10000 | 0.90000 | 1.10000 | 0.90000
617181 | 'EKRT-34.5 ' | 34.5000 | 2 | 60 | 612 | 11 | 0.98282 | -50.5737 | 1.10000 | 0.90000 | 1.10000 | 0.90000
617411 | 'ADRN-12.5 ' | 12.5000 | 2 | 60 | 611 | 11 | 1.00000 | -52.3865 | 1.10000 | 0.90000 | 1.10000 | 0.90000
621000 | 'ANACONDA ' | 230.0000 | 1 | 62 | 621 | 78 | 1.02698 | -6.6664 | 1.05000 | 0.95000 | 1.05000 | 0.95000
621001 | 'MILL CREEK ' | 230.0000 | 1 | 62 | 621 | 78 | 1.02698 | -6.7195 | 1.05000 | 0.95000 | 1.05000 | 0.95000
621002 | 'MILL CREEK ' | 161.0000 | 1 | 62 | 621 | 78 | 1.02410 | -7.9623 | 1.05000 | 0.95000 | 1.05000 | 0.95000
621003 | 'SOUTH BUTTE ' | 161.0000 | 1 | 62 | 621 | 78 | 1.01063 | -10.2763 | 1.05000 | 0.95000 | 1.05000 | 0.95000
621004 | 'DILLONSALMON' | 161.0000 | 1 | 62 | 621 | 78 | 0.99901 | -12.3889 | 1.05000 | 0.95000 | 1.05000 | 0.95000
621005 | 'MILL CREEK ' | 100.0000 | 1 | 62 | 621 | 78 | 1.01646 | -9.0680 | 1.07000 | 0.95000 | 1.07000 | 0.95000
621006 | 'SOUTH BUTTE ' | 230.0000 | 1 | 62 | 621 | 78 | 1.01444 | -9.3613 | 1.05000 | 0.95000 | 1.05000 | 0.95000
621009 | 'ANACONDACITY' | 100.0000 | 1 | 62 | 621 | 78 | 1.01437 | -9.2278 | 1.07000 | 0.95000 | 1.07000 | 0.95000
621010 | 'MOREL T ' | 100.0000 | 1 | 62 | 621 | 78 | 1.01149 | -9.5754 | 1.07000 | 0.95000 | 1.07000 | 0.95000
621011 | 'DEER LODGE T' | 100.0000 | 1 | 62 | 621 | 78 | 1.00228 | -9.9131 | 1.07000 | 0.95000 | 1.07000 | 0.95000
621012 | 'FAIRMONT ' | 100.0000 | 1 | 62 | 621 | 78 | 1.00525 | -10.1923 | 1.07000 | 0.95000 | 1.07000 | 0.95000
621013 | 'DEER LODGE ' | 100.0000 | 1 | 62 | 621 | 78 | 0.99701 | -10.1317 | 1.07000 | 0.95000 | 1.07000 | 0.95000
621014 | 'DEERLODGE CM' | 100.0000 | 1 | 62 | 621 | 78 | 0.99979 | -9.9875 | 1.07000 | 0.95000 | 1.07000 | 0.95000
621015 | 'GOLDCREEKJCT' | 100.0000 | 1 | 62 | 621 | 78 | 1.00182 | -9.7962 | 1.07000 | 0.95000 | 1.07000 | 0.95000
621016 | 'MT PHOSPHATE' | 100.0000 | 1 | 62 | 621 | 78 | 1.00337 | -9.9503 | 1.07000 | 0.95000 | 1.07000 | 0.95000
621017 | 'BTE CRUSHER ' | 100.0000 | 1 | 62 | 621 | 78 | 0.99290 | -11.6263 | 1.07000 | 0.95000 | 1.07000 | 0.95000
621018 | 'BOOSTER2TAP ' | 100.0000 | 1 | 62 | 621 | 78 | 0.98924 | -12.0432 | 1.10000 | 0.90000 | 1.10000 | 0.90000
621019 | 'BTE CORA ' | 100.0000 | 1 | 62 | 621 | 78 | 0.99444 | -11.3785 | 1.07000 | 0.95000 | 1.07000 | 0.95000
621020 | 'MRI_NEW ' | 100.0000 | 1 | 62 | 621 | 72 | 0.99153 | -11.8464 | 1.10000 | 0.90000 | 1.10000 | 0.90000
621021 | 'BTE MONTST T' | 100.0000 | 1 | 62 | 621 | 78 | 0.99339 | -11.5545 | 1.07000 | 0.95000 | 1.07000 | 0.95000
621022 | 'BTE CONCENTR' | 100.0000 | 1 | 62 | 621 | 78 | 0.99046 | -11.9405 | 1.07000 | 0.95000 | 1.07000 | 0.95000
621023 | 'BTE MONT ST ' | 100.0000 | 1 | 62 | 621 | 78 | 0.99372 | -11.5130 | 1.07000 | 0.95000 | 1.07000 | 0.95000
621024 | 'BTE TAILBST ' | 100.0000 | 1 | 62 | 621 | 78 | 0.98871 | -12.0661 | 1.07000 | 0.95000 | 1.07000 | 0.95000
621025 | 'BTE MHD ' | 161.0000 | 1 | 62 | 621 | 78 | 1.01206 | -10.2617 | 1.05000 | 0.95000 | 1.05000 | 0.95000
621026 | 'RAMSAY PUMP ' | 100.0000 | 1 | 62 | 621 | 78 | 0.99872 | -10.8783 | 1.07000 | 0.95000 | 1.07000 | 0.95000
621027 | 'BTE TAILBST2' | 100.0000 | 1 | 62 | 621 | 78 | 0.98890 | -12.0584 | 1.07000 | 0.95000 | 1.07000 | 0.95000
621028 | 'SOUTH BUTTE ' | 100.0000 | 1 | 62 | 621 | 78 | 0.99833 | -11.4158 | 1.07000 | 0.95000 | 1.07000 | 0.95000
621029 | 'RENOVA ' | 100.0000 | 1 | 62 | 621 | 78 | 0.98337 | -13.4193 | 1.07000 | 0.95000 | 1.07000 | 0.95000
621030 | 'BTE MONT ST ' | 69.0000 | 1 | 62 | 621 | 78 | 0.97445 | -11.6329 | 1.05000 | 0.93000 | 1.05000 | 0.93000
621031 | 'DIVIDE ' | 69.0000 | 1 | 62 | 621 | 78 | 0.97106 | -11.8759 | 1.05000 | 0.93000 | 1.05000 | 0.93000
621032 | 'FEELY HILL ' | 69.0000 | 1 | 62 | 621 | 78 | 0.97249 | -11.7903 | 1.05000 | 0.93000 | 1.05000 | 0.93000
621033 | 'ANACONDA ' | 69.0000 | 1 | 62 | 621 | 78 | 1.02575 | -6.8392 | 1.05000 | 0.95000 | 1.05000 | 0.95000
621036 | 'PHILIPSBURG ' | 100.0000 | 1 | 62 | 621 | 78 | 1.01122 | -9.8605 | 1.07000 | 0.93000 | 1.07000 | 0.93000
621040 | 'DILLONSALMON' | 69.0000 | 1 | 62 | 621 | 78 | 0.99781 | -14.3071 | 1.05000 | 0.93000 | 1.05000 | 0.93000
621041 | 'SALMON METER' | 69.0000 | 1 | 62 | 621 | 78 | 0.99430 | -14.5061 | 1.05000 | 0.93000 | 1.05000 | 0.93000
621042 | 'DILLON T ' | 69.0000 | 1 | 62 | 621 | 78 | 0.98280 | -14.6631 | 1.05000 | 0.93000 | 1.05000 | 0.93000
621043 | 'DARNUTZER ' | 69.0000 | 1 | 62 | 621 | 78 | 0.94651 | -15.7386 | 1.05000 | 0.93000 | 1.05000 | 0.93000
621044 | 'SHERIDANCITY' | 69.0000 | 1 | 62 | 621 | 78 | 0.94662 | -16.0123 | 1.05000 | 0.93000 | 1.05000 | 0.93000
621045 | 'TWIN BRIDGES' | 50.0000 | 1 | 62 | 621 | 78 | 0.94217 | -16.4310 | 1.05000 | 0.93000 | 1.05000 | 0.93000
621047 | 'RENOVA ' | 50.0000 | 1 | 62 | 621 | 78 | 1.00770 | -13.5667 | 1.05000 | 0.93000 | 1.05000 | 0.93000
621048 | 'WHITEHALL ' | 50.0000 | 1 | 62 | 621 | 78 | 0.99416 | -13.9681 | 1.05000 | 0.93000 | 1.05000 | 0.93000
621053 | 'DELL VEC ' | 161.0000 | 1 | 62 | 621 | 621 | 0.97342 | -22.3263 | 1.05000 | 0.95000 | 1.05000 | 0.95000
621054 | 'PETERSON NWE' | 230.0000 | 1 | 62 | 621 | 78 | 1.02197 | -24.8707 | 1.05000 | 0.95000 | 1.05000 | 0.95000
621057 | 'BANNACK VEC ' | 69.0000 | 1 | 62 | 621 | 621 | 0.99427 | -14.5065 | 1.05000 | 0.93000 | 1.05000 | 0.93000
621058 | 'DILLON VEC ' | 69.0000 | 1 | 62 | 621 | 621 | 0.98531 | -14.8151 | 1.05000 | 0.93000 | 1.05000 | 0.93000
621059 | 'DILLON VEC T' | 69.0000 | 1 | 62 | 621 | 78 | 0.98609 | -14.8011 | 1.05000 | 0.93000 | 1.05000 | 0.93000
621060 | 'SLVRSTAR VEC' | 50.0000 | 1 | 62 | 621 | 621 | 0.98462 | -14.1305 | 1.05000 | 0.93000 | 1.05000 | 0.93000
621061 | 'WHITEHAL VEC' | 50.0000 | 1 | 62 | 621 | 621 | 0.99334 | -13.9802 | 1.05000 | 0.93000 | 1.05000 | 0.93000
621062 | 'DILLON CITY ' | 69.0000 | 1 | 62 | 621 | 78 | 0.98583 | -14.8131 | 1.05000 | 0.93000 | 1.05000 | 0.93000
621063 | 'DILLON AIRPT' | 69.0000 | 1 | 62 | 621 | 78 | 0.96854 | -14.9955 | 1.05000 | 0.93000 | 1.05000 | 0.93000
621064 | 'SHERIDAN ' | 50.0000 | 1 | 62 | 621 | 78 | 0.95435 | -16.3165 | 1.05000 | 0.93000 | 1.05000 | 0.93000
621065 | 'E BENCH VEC ' | 69.0000 | 1 | 62 | 621 | 621 | 0.95666 | -15.2985 | 1.05000 | 0.93000 | 1.05000 | 0.93000
621066 | 'STONE CRK T ' | 69.0000 | 1 | 62 | 621 | 78 | 0.95825 | -15.2596 | 1.05000 | 0.93000 | 1.05000 | 0.93000
621067 | 'EAST BENCH ' | 69.0000 | 1 | 62 | 621 | 78 | 0.95396 | -15.4189 | 1.05000 | 0.93000 | 1.05000 | 0.93000
621069 | 'PT ROCKS VEC' | 69.0000 | 1 | 62 | 621 | 621 | 0.94107 | -15.8855 | 1.05000 | 0.93000 | 1.05000 | 0.93000
621070 | 'DRUMMONDCITY' | 100.0000 | 1 | 62 | 621 | 78 | 1.00573 | -10.0313 | 1.07000 | 0.95000 | 1.07000 | 0.95000
621072 | 'BTE PRECIPTR' | 100.0000 | 1 | 62 | 621 | 78 | 0.99420 | -11.3908 | 1.07000 | 0.95000 | 1.07000 | 0.95000
621073 | 'BTE BARGEPM ' | 100.0000 | 1 | 62 | 621 | 78 | 0.98909 | -12.0579 | 1.07000 | 0.95000 | 1.07000 | 0.95000
621075 | 'BTE PRECIP T' | 100.0000 | 1 | 62 | 621 | 78 | 0.99423 | -11.3893 | 1.07000 | 0.95000 | 1.07000 | 0.95000
621078 | 'SHERIDANAUTO' | 69.0000 | 1 | 62 | 621 | 78 | 0.96028 | -16.0614 | 1.05000 | 0.93000 | 1.05000 | 0.93000
621080 | 'BTE CONTDRTA' | 100.0000 | 1 | 62 | 621 | 78 | 0.99280 | -11.7662 | 1.07000 | 0.95000 | 1.07000 | 0.95000
621081 | 'BTE CONTDRTB' | 100.0000 | 1 | 62 | 621 | 78 | 0.99238 | -11.8076 | 1.07000 | 0.95000 | 1.07000 | 0.95000
621082 | 'BTE INDUSTPK' | 100.0000 | 1 | 62 | 621 | 78 | 0.99582 | -11.4802 | 1.07000 | 0.95000 | 1.07000 | 0.95000
621083 | 'BTE CONTDRIV' | 100.0000 | 1 | 62 | 621 | 78 | 0.99204 | -11.8406 | 1.07000 | 0.95000 | 1.07000 | 0.95000
621084 | 'BASINCREEKGN' | 161.0000 | 1 | 62 | 621 | 622 | 1.01242 | -10.2415 | 1.05000 | 0.95000 | 1.05000 | 0.95000
621090 | 'VIRGINIACITY' | 69.0000 | 1 | 62 | 621 | 78 | 0.95681 | -16.1584 | 1.05000 | 0.93000 | 1.05000 | 0.93000
621093 | 'NEW DEPART T' | 69.0000 | 1 | 62 | 621 | 78 | 0.99559 | -14.4453 | 1.05000 | 0.93000 | 1.05000 | 0.93000
621094 | 'NEW DEPARTUR' | 69.0000 | 1 | 62 | 621 | 78 | 0.99559 | -14.4455 | 1.05000 | 0.93000 | 1.05000 | 0.93000
621100 | 'ASIMI ' | 161.0000 | 1 | 62 | 621 | 620 | 1.01114 | -9.7525 | 1.05000 | 0.95000 | 1.05000 | 0.95000
621112 | 'BARRETTS T ' | 69.0000 | 1 | 62 | 621 | 78 | 0.98249 | -14.6849 | 1.05000 | 0.93000 | 1.05000 | 0.93000
621113 | 'BARRETTSMNRL' | 69.0000 | 1 | 62 | 621 | 78 | 0.98171 | -14.7065 | 1.05000 | 0.93000 | 1.05000 | 0.93000
621141 | 'BANNACK T ' | 69.0000 | 1 | 62 | 621 | 78 | 0.99429 | -14.5057 | 1.05000 | 0.93000 | 1.05000 | 0.93000
621144 | 'LAURIN ' | 69.0000 | 1 | 62 | 621 | 78 | 0.95710 | -16.1100 | 1.05000 | 0.93000 | 1.05000 | 0.93000
621146 | 'MAYFLOWER T ' | 100.0000 | 1 | 62 | 621 | 78 | 0.98477 | -13.7823 | 1.07000 | 0.95000 | 1.07000 | 0.95000
621148 | 'MAYFLOWER ' | 100.0000 | 1 | 62 | 621 | 78 | 0.98477 | -13.7823 | 1.07000 | 0.95000 | 1.07000 | 0.95000
621154 | 'PETERSON SC ' | 230.0000 | 1 | 62 | 621 | 78 | 1.00971 | -30.1671 | 1.05000 | 0.95000 | 1.05000 | 0.95000
621161 | 'WHITEHALL T ' | 50.0000 | 1 | 62 | 621 | 78 | 0.99521 | -13.9614 | 1.05000 | 0.93000 | 1.05000 | 0.93000
621178 | 'SHERIDANAUTO' | 161.0000 | 1 | 62 | 621 | 78 | 0.99471 | -14.6677 | 1.05000 | 0.95000 | 1.05000 | 0.95000
621201 | 'PHSHFT MLCRK' | 230.0000 | 1 | 62 | 621 | 78 | 1.03546 | -21.6641 | 1.05000 | 0.95000 | 1.05000 | 0.95000
621202 | 'GOLDENSUNLGT' | 161.0000 | 1 | 62 | 621 | 78 | 1.00381 | -11.7448 | 1.05000 | 0.95000 | 1.05000 | 0.95000
621251 | 'APEX_CS1 ' | 161.0000 | 1 | 62 | 621 | 622 | 0.99922 | -12.2617 | 1.10000 | 0.90000 | 1.10000 | 0.90000
621252 | 'APEX_CS2 ' | 34.5000 | 1 | 62 | 621 | 622 | 0.99569 | -4.3416 | 1.10000 | 0.90000 | 1.10000 | 0.90000
621253 | 'APEX_CS3 ' | 34.5000 | 1 | 62 | 621 | 622 | 1.00107 | -3.9849 | 1.10000 | 0.90000 | 1.10000 | 0.90000
621254 | 'APEX_CS4 ' | 34.5000 | 1 | 62 | 621 | 622 | 0.98875 | -4.3309 | 1.10000 | 0.90000 | 1.10000 | 0.90000
621255 | 'APEX_CS5 ' | 34.5000 | 1 | 62 | 621 | 622 | 0.99383 | -3.9532 | 1.10000 | 0.90000 | 1.10000 | 0.90000
621256 | 'APEX_CS6 ' | 34.5000 | 1 | 62 | 621 | 622 | 0.98874 | -4.3329 | 1.10000 | 0.90000 | 1.10000 | 0.90000
621521 | 'BASINCREEKGN' | 13.8000 | 2 | 62 | 621 | 622 | 1.07736 | -4.5111 | 1.05000 | 0.95000 | 1.05000 | 0.95000
621531 | 'DAVEGATESGN1' | 13.8000 | 2 | 62 | 621 | 78 | 1.00000 | 1.1193 | 1.05000 | 0.95000 | 1.05000 | 0.95000
621532 | 'DAVEGATESGN2' | 13.8000 | 2 | 62 | 621 | 78 | 1.00000 | 1.0413 | 1.05000 | 0.95000 | 1.05000 | 0.95000
621533 | 'DAVEGATESGN3' | 13.8000 | 2 | 62 | 621 | 78 | 1.00000 | 1.0413 | 1.05000 | 0.95000 | 1.05000 | 0.95000
621551 | 'APEX_GEN1 ' | 0.8000 | 2 | 62 | 621 | 622 | 1.01000 | -0.9377 | 1.10000 | 0.90000 | 1.10000 | 0.90000
621552 | 'APEX_GEN2 ' | 0.8000 | 2 | 62 | 621 | 622 | 1.00000 | -0.8352 | 1.10000 | 0.90000 | 1.10000 | 0.90000
621553 | 'APEX_ESS ' | 0.6900 | 2 | 62 | 621 | 622 | 0.98867 | -4.3626 | 1.10000 | 0.90000 | 1.10000 | 0.90000
621902 | 'MILLCREEK T3' | 13.8000 | 1 | 62 | 621 | 78 | 1.02424 | -37.9205 | 1.05000 | 0.95000 | 1.05000 | 0.95000
621904 | 'MILLCREEK T4' | 13.8000 | 1 | 62 | 621 | 78 | 1.02427 | -37.9193 | 1.05000 | 0.95000 | 1.05000 | 0.95000
621908 | 'MILLCREEK T1' | 14.4000 | 1 | 62 | 621 | 78 | 0.99634 | -39.2883 | 1.05000 | 0.95000 | 1.05000 | 0.95000
621910 | 'MILLCREEK T2' | 14.4000 | 1 | 62 | 621 | 78 | 0.99637 | -39.2926 | 1.05000 | 0.95000 | 1.05000 | 0.95000
621912 | 'SOUTHBUTTET1' | 14.4000 | 1 | 62 | 621 | 78 | 0.97769 | -41.6467 | 1.05000 | 0.95000 | 1.05000 | 0.95000
621914 | 'SOUTHBUTTET2' | 14.4000 | 1 | 62 | 621 | 78 | 0.97771 | -41.6435 | 1.05000 | 0.95000 | 1.05000 | 0.95000
621922 | 'BTE MONTSTT4' | 2.4000 | 1 | 62 | 621 | 78 | 0.97419 | -41.4883 | 1.05000 | 0.95000 | 1.05000 | 0.95000
621924 | 'RENOVA T1 ' | 13.8000 | 1 | 62 | 621 | 78 | 1.00759 | -43.5856 | 1.05000 | 0.95000 | 1.05000 | 0.95000
621926 | 'SHERDNCITYT1' | 12.4700 | 1 | 62 | 621 | 78 | 0.94443 | -46.4397 | 1.05000 | 0.95000 | 1.05000 | 0.95000
621932 | 'SHERDNAUTOT1' | 13.8000 | 1 | 62 | 621 | 78 | 0.97100 | -44.5962 | 1.05000 | 0.95000 | 1.05000 | 0.95000
621934 | 'SOUTHBUTTET3' | 14.4000 | 4 | 62 | 621 | 78 | 1.00000 | 0.0000 | 1.05000 | 0.95000 | 1.05000 | 0.95000
621936 | 'DILLONSALMT3' | 14.4000 | 1 | 62 | 621 | 78 | 0.99852 | -44.5785 | 1.05000 | 0.95000 | 1.05000 | 0.95000
621938 | 'DILLONSALMT4' | 14.4000 | 1 | 62 | 621 | 78 | 0.99851 | -44.5379 | 1.05000 | 0.95000 | 1.05000 | 0.95000
621940 | 'SOUTHBUTTET4' | 13.8000 | 1 | 62 | 621 | 78 | 1.01500 | -39.1641 | 1.05000 | 0.95000 | 1.05000 | 0.95000
621942 | 'RENOVA T2 ' | 13.8000 | 1 | 62 | 621 | 78 | 0.99689 | -15.5004 | 1.05000 | 0.95000 | 1.05000 | 0.95000
621951 | 'APEX_X1T ' | 13.8000 | 1 | 62 | 621 | 622 | 0.99508 | -38.3087 | 1.10000 | 0.90000 | 1.10000 | 0.90000
621952 | 'APEX_X2T ' | 13.8000 | 1 | 62 | 621 | 622 | 0.99161 | -38.3172 | 1.10000 | 0.90000 | 1.10000 | 0.90000
622001 | 'GTF 230SWYD ' | 230.0000 | 1 | 62 | 622 | 78 | 1.02229 | -1.4451 | 1.05000 | 0.95000 | 1.05000 | 0.95000
622002 | 'GTF 230SWYD ' | 100.0000 | 1 | 62 | 622 | 78 | 1.04306 | -1.7957 | 1.07000 | 0.95000 | 1.07000 | 0.95000
622006 | 'ULM ' | 100.0000 | 1 | 62 | 622 | 78 | 1.02287 | -4.2506 | 1.07000 | 0.95000 | 1.07000 | 0.95000
622009 | 'GTF NO.WEST ' | 100.0000 | 1 | 62 | 622 | 78 | 1.03199 | -2.9886 | 1.07000 | 0.95000 | 1.07000 | 0.95000
622010 | 'MISSION ' | 100.0000 | 1 | 62 | 622 | 78 | 1.01584 | -5.2292 | 1.07000 | 0.95000 | 1.07000 | 0.95000
622011 | 'GTF SO.WEST ' | 100.0000 | 1 | 62 | 622 | 78 | 1.03021 | -3.2127 | 1.07000 | 0.95000 | 1.07000 | 0.95000
622012 | 'GTF SO.EAST ' | 100.0000 | 1 | 62 | 622 | 78 | 1.03471 | -2.9595 | 1.07000 | 0.95000 | 1.07000 | 0.95000
622013 | 'GTF CITY ' | 100.0000 | 1 | 62 | 622 | 78 | 1.03149 | -3.0875 | 1.07000 | 0.95000 | 1.07000 | 0.95000
622014 | 'GTF EASTSIDE' | 100.0000 | 1 | 62 | 622 | 78 | 1.03786 | -2.6715 | 1.07000 | 0.95000 | 1.07000 | 0.95000
622015 | 'GTF SO.SIDE ' | 100.0000 | 1 | 62 | 622 | 78 | 1.03116 | -3.1958 | 1.07000 | 0.95000 | 1.07000 | 0.95000
622016 | 'WAYNE PUMP ' | 100.0000 | 1 | 62 | 622 | 78 | 1.03287 | -1.5128 | 1.07000 | 0.95000 | 1.07000 | 0.95000
622017 | 'RAYNES PUMP ' | 100.0000 | 1 | 62 | 622 | 78 | 1.01792 | -1.2304 | 1.07000 | 0.95000 | 1.07000 | 0.95000
622018 | 'MONARCH ' | 100.0000 | 1 | 62 | 622 | 78 | 1.03727 | -1.2644 | 1.07000 | 0.95000 | 1.07000 | 0.95000
622019 | 'KINGS HILL ' | 100.0000 | 1 | 62 | 622 | 78 | 1.03268 | -1.0810 | 1.07000 | 0.95000 | 1.07000 | 0.95000
622021 | 'ADEL-SIEBEN ' | 100.0000 | 1 | 62 | 622 | 78 | 1.00171 | -8.3097 | 1.07000 | 0.95000 | 1.07000 | 0.95000
622023 | 'MT REFINING ' | 100.0000 | 1 | 62 | 622 | 78 | 1.03304 | -2.8659 | 1.07000 | 0.95000 | 1.07000 | 0.95000
622026 | 'VAUGHN A ' | 69.0000 | 1 | 62 | 625 | 78 | 1.00627 | 0.2601 | 1.05000 | 0.93000 | 1.05000 | 0.93000
622027 | 'VAUGHN B ' | 69.0000 | 1 | 62 | 625 | 78 | 1.00648 | -2.0750 | 1.05000 | 0.93000 | 1.05000 | 0.93000
622030 | 'ASHUELOT SRE' | 69.0000 | 1 | 62 | 625 | 621 | 0.97819 | -6.9416 | 1.05000 | 0.93000 | 1.05000 | 0.93000
622031 | 'FAIRFIELD ' | 69.0000 | 1 | 62 | 625 | 78 | 1.04090 | 5.4169 | 1.05000 | 0.93000 | 1.05000 | 0.93000
622034 | 'CHOTEAU ' | 69.0000 | 1 | 62 | 625 | 78 | 0.98775 | -5.7684 | 1.05000 | 0.93000 | 1.05000 | 0.93000
622036 | 'PONDERAOIL T' | 69.0000 | 1 | 62 | 625 | 78 | 0.96671 | -4.5692 | 1.05000 | 0.93000 | 1.05000 | 0.93000
622037 | 'CONRAD PUMP ' | 69.0000 | 1 | 62 | 625 | 78 | 0.96723 | -4.5442 | 1.05000 | 0.93000 | 1.05000 | 0.93000
622038 | 'CONRAD CITY ' | 69.0000 | 1 | 62 | 625 | 78 | 0.96615 | -4.6226 | 1.05000 | 0.93000 | 1.05000 | 0.93000
622039 | 'BRADY ' | 69.0000 | 1 | 62 | 625 | 78 | 0.96115 | -4.7728 | 1.05000 | 0.93000 | 1.05000 | 0.93000
622041 | 'DUTTON ' | 69.0000 | 1 | 62 | 625 | 78 | 0.95586 | -4.8998 | 1.05000 | 0.93000 | 1.05000 | 0.93000
622042 | 'POWER 2 T ' | 69.0000 | 1 | 62 | 625 | 78 | 1.00596 | -2.1233 | 1.05000 | 0.93000 | 1.05000 | 0.93000
622043 | 'POWER 2 ' | 69.0000 | 1 | 62 | 625 | 78 | 1.00594 | -2.1234 | 1.05000 | 0.93000 | 1.05000 | 0.93000
622088 | 'MCDERMOT SRE' | 69.0000 | 1 | 62 | 625 | 621 | 0.98361 | -6.6208 | 1.05000 | 0.93000 | 1.05000 | 0.93000
622089 | 'BELT ' | 100.0000 | 1 | 62 | 622 | 78 | 1.04155 | -1.5807 | 1.07000 | 0.95000 | 1.07000 | 0.95000
622090 | 'SNRVRJCT SRE' | 69.0000 | 1 | 62 | 625 | 621 | 0.99782 | -5.9786 | 1.05000 | 0.93000 | 1.05000 | 0.93000
622095 | 'STOCKETT ' | 69.0000 | 1 | 62 | 622 | 78 | 1.00745 | -1.7512 | 1.05000 | 0.93000 | 1.05000 | 0.93000
622097 | 'ARMINGTN SRE' | 69.0000 | 1 | 62 | 622 | 621 | 0.98760 | -4.1771 | 1.05000 | 0.93000 | 1.05000 | 0.93000
622098 | 'RAYNESFORD ' | 69.0000 | 1 | 62 | 622 | 78 | 0.98777 | -4.1435 | 1.05000 | 0.93000 | 1.05000 | 0.93000
622101 | 'GTF NWEST T1' | 100.0000 | 1 | 62 | 622 | 78 | 1.03127 | -3.0806 | 1.07000 | 0.95000 | 1.07000 | 0.95000
622102 | 'GTF NWEST T2' | 100.0000 | 1 | 62 | 622 | 78 | 1.03357 | -2.8253 | 1.07000 | 0.95000 | 1.07000 | 0.95000
622103 | 'ULM T ' | 100.0000 | 1 | 62 | 622 | 78 | 1.02310 | -4.2267 | 1.07000 | 0.95000 | 1.07000 | 0.95000
622106 | 'GTF 230SWYD ' | 115.0000 | 1 | 62 | 622 | 78 | 1.02304 | -1.9373 | 1.05000 | 0.95000 | 1.05000 | 0.95000
622107 | 'CONRAD AUTO ' | 115.0000 | 1 | 62 | 625 | 78 | 1.01647 | -2.8007 | 1.05000 | 0.95000 | 1.05000 | 0.95000
622108 | 'VALIER-WILMS' | 115.0000 | 1 | 62 | 625 | 78 | 1.01938 | -2.4512 | 1.05000 | 0.95000 | 1.05000 | 0.95000
622109 | 'CUTBANK PUMP' | 115.0000 | 1 | 62 | 625 | 78 | 1.02180 | -2.0437 | 1.05000 | 0.95000 | 1.05000 | 0.95000
622110 | 'GTF NO.EAST ' | 100.0000 | 1 | 62 | 622 | 78 | 1.04001 | -2.3292 | 1.07000 | 0.95000 | 1.07000 | 0.95000
622111 | 'CONRAD AUTO ' | 69.0000 | 1 | 62 | 625 | 78 | 0.96738 | -4.5427 | 1.05000 | 0.93000 | 1.05000 | 0.93000
622112 | 'POWER 3 ' | 69.0000 | 1 | 62 | 625 | 78 | 1.01567 | 1.2136 | 1.05000 | 0.93000 | 1.05000 | 0.93000
622114 | 'MORONY ' | 100.0000 | 1 | 62 | 622 | 78 | 1.05774 | -0.5672 | 1.07000 | 0.95000 | 1.07000 | 0.95000
622115 | 'COCHRANE ' | 100.0000 | 1 | 62 | 622 | 78 | 1.05768 | -0.9706 | 1.07000 | 0.95000 | 1.07000 | 0.95000
622116 | 'RYAN ' | 100.0000 | 1 | 62 | 622 | 78 | 1.05004 | -1.1435 | 1.07000 | 0.95000 | 1.07000 | 0.95000
622118 | 'DUTTON PUMP ' | 115.0000 | 1 | 62 | 625 | 78 | 1.02105 | -2.3772 | 1.05000 | 0.95000 | 1.05000 | 0.95000
622120 | 'GTF RIVERVW ' | 100.0000 | 1 | 62 | 622 | 78 | 1.03824 | -2.3121 | 1.07000 | 0.95000 | 1.07000 | 0.95000
622125 | 'PONDERA OIL ' | 69.0000 | 1 | 62 | 625 | 78 | 0.96635 | -4.5751 | 1.05000 | 0.93000 | 1.05000 | 0.93000
622128 | 'TRST CENEXPM' | 69.0000 | 1 | 62 | 625 | 78 | 1.01165 | -1.6948 | 1.05000 | 0.93000 | 1.05000 | 0.93000
622130 | 'BOLE T ' | 69.0000 | 1 | 62 | 625 | 78 | 1.00368 | -5.5360 | 1.05000 | 0.93000 | 1.05000 | 0.93000
622137 | 'RAYNESPUMP T' | 100.0000 | 1 | 62 | 622 | 78 | 1.01796 | -1.2287 | 1.07000 | 0.95000 | 1.07000 | 0.95000
622138 | 'WAYNE PUMP T' | 100.0000 | 1 | 62 | 622 | 78 | 1.03292 | -1.5111 | 1.07000 | 0.95000 | 1.07000 | 0.95000
622139 | 'AUGUSTA ' | 69.0000 | 1 | 62 | 625 | 78 | 0.94886 | -7.5102 | 1.05000 | 0.93000 | 1.05000 | 0.93000
622140 | 'GLACIERSWYD1' | 115.0000 | 1 | 62 | 625 | 78 | 1.02600 | -1.6810 | 1.05000 | 0.95000 | 1.05000 | 0.95000
622141 | 'GLACIERWIND1' | 34.5000 | 1 | 62 | 625 | 826 | 1.03882 | 0.5854 | 1.05000 | 0.95000 | 1.05000 | 0.95000
622142 | 'GLACIERSWYD2' | 115.0000 | 1 | 62 | 625 | 826 | 1.02600 | -1.5893 | 1.05000 | 0.95000 | 1.05000 | 0.95000
622143 | 'GLACIERWIND2' | 34.5000 | 1 | 62 | 625 | 826 | 1.03045 | 0.6563 | 1.05000 | 0.95000 | 1.05000 | 0.95000
622149 | 'CUTBANKPUMPT' | 115.0000 | 1 | 62 | 625 | 78 | 1.02187 | -2.0399 | 1.05000 | 0.95000 | 1.05000 | 0.95000
622170 | 'GLACIERWIND1' | 115.0000 | 1 | 62 | 625 | 826 | 1.02875 | -1.3032 | 1.05000 | 0.95000 | 1.05000 | 0.95000
622171 | 'GLACIERCLCT1' | 34.5000 | 1 | 62 | 625 | 826 | 1.03678 | 0.5057 | 1.05000 | 0.95000 | 1.05000 | 0.95000
622172 | 'GLACIERCLCT2' | 34.5000 | 1 | 62 | 625 | 826 | 1.02841 | 0.5195 | 1.05000 | 0.95000 | 1.05000 | 0.95000
622173 | 'HIGHWOODSWYD' | 230.0000 | 1 | 62 | 622 | 78 | 1.02412 | -1.0463 | 1.05000 | 0.95000 | 1.05000 | 0.95000
622174 | 'SPIONKOPSWYD' | 230.0000 | 1 | 62 | 622 | 78 | 1.02806 | 0.1529 | 1.05000 | 0.95000 | 1.05000 | 0.95000
622175 | 'SPIONKOPWNDT' | 100.0000 | 1 | 62 | 622 | 78 | 1.01972 | -1.1438 | 1.07000 | 0.95000 | 1.07000 | 0.95000
622176 | 'HORSESHOE T ' | 100.0000 | 1 | 62 | 622 | 78 | 1.02805 | -3.5429 | 1.07000 | 0.95000 | 1.07000 | 0.95000
622186 | 'FAIRFLDWND T' | 69.0000 | 1 | 62 | 625 | 78 | 1.01610 | 2.5266 | 1.05000 | 0.93000 | 1.05000 | 0.93000
622188 | 'MCDRMOTT SRE' | 69.0000 | 1 | 62 | 625 | 621 | 0.98585 | -6.5639 | 1.05000 | 0.93000 | 1.05000 | 0.93000
622189 | 'AUGUSTAT SRE' | 69.0000 | 1 | 62 | 625 | 621 | 0.94896 | -7.5080 | 1.05000 | 0.93000 | 1.05000 | 0.93000
622190 | 'TURNBULL T ' | 69.0000 | 1 | 62 | 625 | 78 | 1.04217 | 5.5449 | 1.05000 | 0.93000 | 1.05000 | 0.93000
622191 | 'TURNBULL ' | 69.0000 | 1 | 62 | 625 | 622 | 1.04364 | 6.3114 | 1.05000 | 0.93000 | 1.05000 | 0.93000
622192 | 'SOAUGSTA SRE' | 69.0000 | 1 | 62 | 625 | 621 | 0.94224 | -7.8250 | 1.05000 | 0.93000 | 1.05000 | 0.93000
622198 | 'FORTSHAW SRE' | 69.0000 | 1 | 62 | 625 | 621 | 0.97106 | -7.1253 | 1.05000 | 0.93000 | 1.05000 | 0.93000
622199 | 'AUGUSTA SRE ' | 69.0000 | 1 | 62 | 625 | 621 | 0.94809 | -7.5309 | 1.05000 | 0.93000 | 1.05000 | 0.93000
622201 | 'COLLINS T ' | 69.0000 | 1 | 62 | 625 | 78 | 0.95804 | -4.8418 | 1.05000 | 0.93000 | 1.05000 | 0.93000
622202 | 'COLLINS ' | 69.0000 | 1 | 62 | 625 | 78 | 0.95778 | -4.8391 | 1.05000 | 0.93000 | 1.05000 | 0.93000
622203 | 'BOLE WAPA ' | 69.0000 | 1 | 62 | 625 | 77 | 1.00427 | -5.4951 | 1.05000 | 0.95000 | 1.05000 | 0.95000
622207 | 'CONRAD WAPA ' | 115.0000 | 1 | 62 | 625 | 77 | 1.01666 | -2.8053 | 1.05000 | 0.95000 | 1.05000 | 0.95000
622208 | 'NORAYNFDPM T' | 100.0000 | 1 | 62 | 622 | 78 | 1.02210 | -1.2533 | 1.07000 | 0.95000 | 1.07000 | 0.95000
622209 | 'NORAYNFDPUMP' | 100.0000 | 1 | 62 | 622 | 78 | 1.02200 | -1.2588 | 1.07000 | 0.95000 | 1.07000 | 0.95000
622210 | 'MALMSTROMAFB' | 100.0000 | 1 | 62 | 622 | 620 | 1.04371 | -1.7304 | 1.07000 | 0.95000 | 1.07000 | 0.95000
622212 | 'BLACK EAGLE ' | 100.0000 | 1 | 62 | 622 | 78 | 1.04053 | -2.1802 | 1.07000 | 0.95000 | 1.07000 | 0.95000
622214 | 'HIGHWOOD SRE' | 69.0000 | 1 | 62 | 622 | 621 | 1.01340 | -1.6724 | 1.05000 | 0.93000 | 1.05000 | 0.93000
622215 | 'RAINBOW GEN ' | 100.0000 | 1 | 62 | 622 | 78 | 1.04695 | -1.5287 | 1.07000 | 0.95000 | 1.07000 | 0.95000
622222 | 'CROOKEDFALLS' | 100.0000 | 1 | 62 | 622 | 78 | 1.04500 | -1.6485 | 1.07000 | 0.95000 | 1.07000 | 0.95000
622223 | 'CROOKEDFALLS' | 69.0000 | 1 | 62 | 622 | 78 | 1.01393 | -1.5311 | 1.05000 | 0.93000 | 1.05000 | 0.93000
622224 | 'CROOKEDFALLS' | 161.0000 | 1 | 62 | 622 | 78 | 0.99943 | -1.5254 | 1.05000 | 0.95000 | 1.05000 | 0.95000
622237 | 'CNRD SRE AT ' | 115.0000 | 1 | 62 | 625 | 621 | 1.01633 | -2.8351 | 1.05000 | 0.95000 | 1.05000 | 0.95000
622274 | 'SOUTHPK CLCT' | 34.5000 | 1 | 62 | 622 | 622 | 1.01034 | 2.4779 | 1.07000 | 0.95000 | 1.07000 | 0.95000
622275 | 'SPIONKOP WND' | 100.0000 | 1 | 62 | 622 | 78 | 1.02000 | -0.8901 | 1.07000 | 0.95000 | 1.07000 | 0.95000
622276 | 'HORSESHOEWND' | 34.5000 | 1 | 62 | 622 | 622 | 0.98661 | -2.7683 | 1.05000 | 0.95000 | 1.05000 | 0.95000
622286 | 'FAIRFLD CLCT' | 34.5000 | 1 | 62 | 625 | 622 | 1.00429 | 4.1136 | 1.05000 | 0.95000 | 1.05000 | 0.95000
622287 | 'GREENFLDCLCT' | 34.5000 | 1 | 62 | 625 | 622 | 1.00359 | 4.2289 | 1.05000 | 0.95000 | 1.05000 | 0.95000
622303 | 'BOLE WAPA ' | 230.0000 | 1 | 62 | 625 | 77 | 1.02029 | -2.3906 | 1.05000 | 0.95000 | 1.05000 | 0.95000
622307 | 'CONRAD WAPA ' | 230.0000 | 1 | 62 | 625 | 77 | 1.01882 | -2.4847 | 1.05000 | 0.95000 | 1.05000 | 0.95000
622374 | 'SOUTHPK WIND' | 34.5000 | 1 | 62 | 622 | 622 | 1.01429 | 2.7775 | 1.05000 | 0.95000 | 1.05000 | 0.95000
622375 | 'SPIONKOPCLCT' | 34.5000 | 1 | 62 | 622 | 78 | 0.98705 | 1.2860 | 1.05000 | 0.95000 | 1.05000 | 0.95000
622386 | 'FAIRFLD WIND' | 34.5000 | 1 | 62 | 625 | 622 | 1.00429 | 4.1141 | 1.05000 | 0.95000 | 1.05000 | 0.95000
622387 | 'GREENFLDWIND' | 34.5000 | 1 | 62 | 625 | 622 | 1.00358 | 4.2301 | 1.05000 | 0.95000 | 1.05000 | 0.95000
622475 | 'SPIONKOP WND' | 34.5000 | 1 | 62 | 622 | 78 | 0.98704 | 1.2880 | 1.05000 | 0.95000 | 1.05000 | 0.95000
622515 | 'RAINBOW GEN ' | 13.8000 | 2 | 62 | 622 | 78 | 1.06725 | 4.6162 | 1.05000 | 0.95000 | 1.05000 | 0.95000
622521 | 'BLACKEGL GEN' | 6.6000 | 2 | 62 | 622 | 78 | 1.03868 | 2.6079 | 1.05000 | 0.95000 | 1.05000 | 0.95000
622531 | 'RYAN GEN1-3 ' | 6.6000 | 2 | 62 | 622 | 78 | 1.01807 | 1.8168 | 1.05000 | 0.95000 | 1.05000 | 0.95000
622532 | 'RYAN GEN4-6 ' | 6.6000 | 2 | 62 | 622 | 78 | 1.01989 | 1.6549 | 1.05000 | 0.95000 | 1.05000 | 0.95000
622541 | 'COCHRANE GEN' | 13.8000 | 2 | 62 | 622 | 78 | 1.07209 | 3.6171 | 1.05000 | 0.95000 | 1.05000 | 0.95000
622551 | 'MORONY GEN ' | 13.8000 | 2 | 62 | 622 | 78 | 1.05065 | 4.4391 | 1.05000 | 0.95000 | 1.05000 | 0.95000
622561 | 'HORSESHOEGEN' | 0.5750 | 2 | 62 | 622 | 622 | 1.00000 | -1.9312 | 1.05000 | 0.95000 | 1.05000 | 0.95000
622574 | 'SOUTHPK WIND' | 0.6900 | 2 | 62 | 622 | 622 | 1.00000 | 3.6835 | 1.05000 | 0.95000 | 1.05000 | 0.95000
622575 | 'SPIONKOP GEN' | 0.6900 | 2 | 62 | 622 | 78 | 0.98202 | 2.2204 | 1.05000 | 0.95000 | 1.05000 | 0.95000
622581 | 'GLACWIND GN1' | 12.0000 | 2 | 62 | 625 | 826 | 1.03896 | 1.3593 | 1.05000 | 0.95000 | 1.05000 | 0.95000
622582 | 'GLACWIND GN2' | 12.0000 | 2 | 62 | 625 | 826 | 1.03268 | 1.4138 | 1.05000 | 0.95000 | 1.05000 | 0.95000
622584 | 'RIMROCKGEN W' | 12.0000 | 2 | 62 | 622 | 826 | 1.00000 | 1.2755 | 1.05000 | 0.95000 | 1.05000 | 0.95000
622585 | 'RIMROCKGEN E' | 12.0000 | 2 | 62 | 622 | 826 | 1.00000 | 1.1499 | 1.05000 | 0.95000 | 1.05000 | 0.95000
622586 | 'FAIRFLD WIND' | 0.6900 | 2 | 62 | 625 | 622 | 1.00000 | 5.0999 | 1.05000 | 0.95000 | 1.05000 | 0.95000
622587 | 'GREENFLDWIND' | 0.6900 | 2 | 62 | 625 | 622 | 1.00000 | 5.0689 | 1.05000 | 0.95000 | 1.05000 | 0.95000
622591 | 'TURNBULL GEN' | 4.1600 | 2 | 62 | 625 | 622 | 1.00000 | 11.1609 | 1.05000 | 0.95000 | 1.05000 | 0.95000
622701 | 'MARIAS S ' | 230.0000 | 1 | 62 | 622 | 850 | 1.04126 | -1.6336 | 1.10000 | 1.00000 | 1.10000 | 1.00000
622702 | 'MARIAS ' | 230.0000 | 1 | 62 | 622 | 850 | 1.04174 | -1.5887 | 1.10000 | 1.00000 | 1.10000 | 1.00000
622703 | 'HAYLAKE N ' | 230.0000 | 1 | 62 | 622 | 850 | 1.07044 | 1.9702 | 1.10000 | 1.00000 | 1.10000 | 1.00000
622704 | 'HAYLAKE ' | 230.0000 | 1 | 62 | 622 | 850 | 1.03991 | -1.6066 | 1.10000 | 1.00000 | 1.10000 | 1.00000
622714 | 'RIMROCK WEST' | 230.0000 | 1 | 62 | 622 | 826 | 1.04008 | -1.5752 | 1.10000 | 1.00000 | 1.10000 | 1.00000
622715 | 'RIMROCK EAST' | 230.0000 | 1 | 62 | 622 | 826 | 1.04029 | -1.5376 | 1.10000 | 1.00000 | 1.10000 | 1.00000
622724 | 'RIMROCKCLCTW' | 34.5000 | 1 | 62 | 622 | 826 | 0.99766 | 0.3005 | 1.05000 | 0.95000 | 1.05000 | 0.95000
622725 | 'RIMROCKCLCTE' | 34.5000 | 1 | 62 | 622 | 826 | 0.99821 | 0.3213 | 1.05000 | 0.95000 | 1.05000 | 0.95000
622734 | 'RIMROCKWINDW' | 34.5000 | 1 | 62 | 622 | 826 | 0.99787 | 0.2832 | 1.05000 | 0.95000 | 1.05000 | 0.95000
622735 | 'RIMROCKWINDE' | 34.5000 | 1 | 62 | 622 | 826 | 0.99839 | 0.3055 | 1.05000 | 0.95000 | 1.05000 | 0.95000
622902 | 'GTF 230SWYT1' | 13.8000 | 1 | 62 | 622 | 78 | 0.99836 | -31.3574 | 1.05000 | 0.95000 | 1.05000 | 0.95000
622908 | 'CROOKEDFLST1' | 14.4000 | 1 | 62 | 622 | 78 | 1.01139 | -31.5163 | 1.05000 | 0.95000 | 1.05000 | 0.95000
622916 | 'GTF 230SWYT3' | 13.8000 | 1 | 62 | 622 | 78 | 0.99286 | -31.8491 | 1.05000 | 0.95000 | 1.05000 | 0.95000
622918 | 'GTF 230SWYT4' | 4.9000 | 1 | 62 | 622 | 78 | 1.02348 | -32.0794 | 1.05000 | 0.95000 | 1.05000 | 0.95000
622920 | 'CONRAD AT T1' | 13.8000 | 1 | 62 | 625 | 78 | 1.00302 | -34.9293 | 1.05000 | 0.95000 | 1.05000 | 0.95000
622924 | 'CROOKEDFLST2' | 14.4000 | 1 | 62 | 622 | 78 | 1.01128 | -31.5151 | 1.05000 | 0.95000 | 1.05000 | 0.95000
622932 | 'BOLE WAPA T1' | 13.8000 | 1 | 62 | 625 | 77 | 1.02249 | -32.0113 | 1.05000 | 0.95000 | 1.05000 | 0.95000
622936 | 'CNRD WAPA T1' | 13.8000 | 1 | 62 | 625 | 77 | 1.01913 | -32.4384 | 1.05000 | 0.95000 | 1.05000 | 0.95000
622938 | 'CROOKEDFLST3' | 14.4000 | 1 | 62 | 622 | 78 | 1.05303 | -31.5021 | 1.05000 | 0.95000 | 1.05000 | 0.95000
623001 | 'BLG STEAMPLT' | 230.0000 | 1 | 62 | 623 | 78 | 0.99724 | 0.5809 | 1.05000 | 0.95000 | 1.05000 | 0.95000
623002 | 'PHSHFT STMPL' | 230.0000 | 1 | 62 | 623 | 78 | 1.00843 | -1.4174 | 1.05000 | 0.95000 | 1.05000 | 0.95000
623003 | 'RAILWELDER T' | 100.0000 | 1 | 62 | 623 | 78 | 1.00008 | -0.8511 | 1.07000 | 0.95000 | 1.07000 | 0.95000
623004 | 'PHSHFT RIMRK' | 161.0000 | 1 | 62 | 623 | 78 | 1.02970 | -2.0428 | 1.05000 | 0.95000 | 1.05000 | 0.95000
623005 | 'BLG RIMROCK ' | 161.0000 | 1 | 62 | 623 | 78 | 1.03021 | -0.1454 | 1.05000 | 0.95000 | 1.05000 | 0.95000
623006 | 'CHS ' | 100.0000 | 1 | 62 | 623 | 78 | 0.99878 | -0.7354 | 1.07000 | 0.95000 | 1.07000 | 0.95000
623008 | 'BLG RIMROCK ' | 100.0000 | 1 | 62 | 623 | 78 | 1.01151 | -0.6103 | 1.07000 | 0.95000 | 1.07000 | 0.95000
623009 | 'BLG STEAMPLT' | 100.0000 | 1 | 62 | 623 | 78 | 1.00837 | -0.8646 | 1.07000 | 0.95000 | 1.07000 | 0.95000
623010 | 'BLG EIGHT ST' | 100.0000 | 1 | 62 | 623 | 78 | 0.99626 | -1.9073 | 1.07000 | 0.95000 | 1.07000 | 0.95000
623011 | 'PAINTED ROBE' | 100.0000 | 1 | 62 | 623 | 78 | 0.99404 | 1.6041 | 1.07000 | 0.95000 | 1.07000 | 0.95000
623012 | 'BLG RIMROCK ' | 69.0000 | 1 | 62 | 623 | 78 | 0.99223 | -3.2538 | 1.05000 | 0.93000 | 1.05000 | 0.93000
623013 | 'HARDIN CITY ' | 69.0000 | 1 | 62 | 623 | 78 | 1.01149 | 2.0259 | 1.05000 | 0.93000 | 1.05000 | 0.93000
623014 | 'LAUREL AUTO ' | 50.0000 | 1 | 62 | 623 | 78 | 1.01491 | -2.3801 | 1.05000 | 0.93000 | 1.05000 | 0.93000
623019 | 'PRYOR CREEK ' | 69.0000 | 1 | 62 | 623 | 78 | 1.01839 | 0.1994 | 1.05000 | 0.93000 | 1.05000 | 0.93000
623020 | 'PRYOR T ' | 69.0000 | 1 | 62 | 623 | 78 | 1.01847 | 0.2142 | 1.05000 | 0.93000 | 1.05000 | 0.93000
623023 | 'RAILWELDER ' | 100.0000 | 1 | 62 | 623 | 78 | 1.00006 | -0.8513 | 1.07000 | 0.95000 | 1.07000 | 0.95000
623024 | 'PRYOR YVE ' | 69.0000 | 1 | 62 | 623 | 621 | 1.01672 | 0.1265 | 1.05000 | 0.93000 | 1.05000 | 0.93000
623030 | 'BLG RIMROCK ' | 50.0000 | 1 | 62 | 623 | 78 | 1.02587 | -0.2851 | 1.05000 | 0.93000 | 1.05000 | 0.93000
623032 | 'BLG CONOCO ' | 100.0000 | 1 | 62 | 623 | 78 | 1.00823 | -0.8707 | 1.07000 | 0.95000 | 1.07000 | 0.95000
623033 | 'BLG MERIDIAN' | 100.0000 | 1 | 62 | 623 | 78 | 0.99298 | -2.3983 | 1.07000 | 0.95000 | 1.07000 | 0.95000
623034 | 'BLG CONOCO 5' | 100.0000 | 1 | 62 | 623 | 78 | 1.00840 | -0.8573 | 1.07000 | 0.95000 | 1.07000 | 0.95000
623035 | 'BLG CITY ' | 100.0000 | 1 | 62 | 623 | 78 | 1.00321 | -1.3051 | 1.07000 | 0.95000 | 1.07000 | 0.95000
623036 | 'GOLDEN ' | 50.0000 | 1 | 62 | 623 | 78 | 1.01164 | -8.1065 | 1.05000 | 0.93000 | 1.05000 | 0.93000
623038 | 'MOSSMAIN YVE' | 100.0000 | 1 | 62 | 623 | 621 | 0.99582 | -1.3105 | 1.07000 | 0.95000 | 1.07000 | 0.95000
623039 | 'MOSSMAIN T ' | 100.0000 | 1 | 62 | 623 | 78 | 0.99588 | -1.3083 | 1.07000 | 0.95000 | 1.07000 | 0.95000
623041 | 'JOE WOLD T ' | 50.0000 | 1 | 62 | 623 | 78 | 1.00235 | -3.0003 | 1.05000 | 0.93000 | 1.05000 | 0.93000
623042 | 'JOE WOLD YVE' | 50.0000 | 1 | 62 | 623 | 621 | 1.00206 | -3.0119 | 1.05000 | 0.93000 | 1.05000 | 0.93000
623043 | 'PARK CITY ' | 50.0000 | 1 | 62 | 623 | 78 | 1.00015 | -3.1353 | 1.05000 | 0.93000 | 1.05000 | 0.93000
623044 | 'CATTLELAND ' | 50.0000 | 1 | 62 | 623 | 78 | 1.01181 | -8.1006 | 1.05000 | 0.93000 | 1.05000 | 0.93000
623045 | 'BN HOT BOX ' | 50.0000 | 1 | 62 | 623 | 78 | 1.01196 | -8.0844 | 1.05000 | 0.93000 | 1.05000 | 0.93000
623046 | 'PIERCE PUMP ' | 50.0000 | 1 | 62 | 623 | 78 | 1.01298 | -8.0846 | 1.05000 | 0.93000 | 1.05000 | 0.93000
623047 | 'PIERCE GDARD' | 50.0000 | 1 | 62 | 623 | 78 | 1.01150 | -8.1382 | 1.05000 | 0.93000 | 1.05000 | 0.93000
623048 | 'REED POINT ' | 50.0000 | 1 | 62 | 623 | 78 | 1.00682 | -8.2923 | 1.05000 | 0.93000 | 1.05000 | 0.93000
623049 | 'NYE BEC T ' | 100.0000 | 1 | 62 | 623 | 78 | 0.98987 | -8.5037 | 1.07000 | 0.95000 | 1.07000 | 0.95000
623050 | 'ABSAROKEE ' | 100.0000 | 1 | 62 | 623 | 78 | 1.00022 | -7.5477 | 1.07000 | 0.95000 | 1.07000 | 0.95000
623051 | 'CHROME JCT ' | 50.0000 | 1 | 62 | 623 | 78 | 1.04280 | -6.0410 | 1.05000 | 0.93000 | 1.05000 | 0.93000
623052 | 'NYE BEC ' | 100.0000 | 1 | 62 | 623 | 621 | 0.98986 | -8.5042 | 1.07000 | 0.95000 | 1.07000 | 0.95000
623053 | 'BUFFALO JUMP' | 100.0000 | 1 | 62 | 623 | 78 | 0.98957 | -8.5791 | 1.07000 | 0.95000 | 1.07000 | 0.95000
623054 | 'ROWE ' | 50.0000 | 1 | 62 | 623 | 78 | 1.05136 | -4.4285 | 1.05000 | 0.93000 | 1.05000 | 0.93000
623055 | 'ELLIS T ' | 50.0000 | 1 | 62 | 623 | 78 | 1.02770 | -5.4756 | 1.05000 | 0.93000 | 1.05000 | 0.93000
623056 | 'EROSEBUD BEC' | 50.0000 | 1 | 62 | 623 | 621 | 1.04034 | -5.1612 | 1.05000 | 0.93000 | 1.05000 | 0.93000
623057 | 'GRIZZLY PEAK' | 50.0000 | 1 | 62 | 623 | 78 | 1.02318 | -5.5503 | 1.05000 | 0.93000 | 1.05000 | 0.93000
623060 | 'EAST ROSEBUD' | 50.0000 | 1 | 62 | 623 | 78 | 1.03952 | -5.1833 | 1.05000 | 0.93000 | 1.05000 | 0.93000
623061 | 'NEWMONT ' | 50.0000 | 1 | 62 | 623 | 78 | 1.01751 | -3.5993 | 1.05000 | 0.93000 | 1.05000 | 0.93000
623062 | 'DRYCREEK T ' | 50.0000 | 1 | 62 | 623 | 78 | 1.01657 | -4.9069 | 1.05000 | 0.93000 | 1.05000 | 0.93000
623063 | 'BRIDGER CITY' | 50.0000 | 1 | 62 | 623 | 78 | 1.01797 | -4.2342 | 1.05000 | 0.93000 | 1.05000 | 0.93000
623065 | 'FROMBERG ' | 50.0000 | 1 | 62 | 623 | 78 | 1.01285 | -3.8274 | 1.05000 | 0.93000 | 1.05000 | 0.93000
623066 | 'EDGAR BEC ' | 50.0000 | 1 | 62 | 623 | 621 | 1.00839 | -3.9541 | 1.05000 | 0.93000 | 1.05000 | 0.93000
623067 | 'ROCKVALE ' | 50.0000 | 1 | 62 | 623 | 78 | 0.99005 | -3.4004 | 1.05000 | 0.93000 | 1.05000 | 0.93000
623068 | 'STEAMPLANT ' | 50.0000 | 1 | 62 | 623 | 78 | 1.02510 | -0.5884 | 1.05000 | 0.93000 | 1.05000 | 0.93000
623070 | 'BLG EXX-LKWD' | 50.0000 | 1 | 62 | 623 | 78 | 1.01112 | 0.2905 | 1.05000 | 0.93000 | 1.05000 | 0.93000
623071 | 'SANNES ' | 50.0000 | 1 | 62 | 623 | 78 | 0.99838 | -3.0485 | 1.05000 | 0.93000 | 1.05000 | 0.93000
623072 | 'BLG SEMNOEPM' | 50.0000 | 1 | 62 | 623 | 78 | 1.01861 | -0.3613 | 1.05000 | 0.93000 | 1.05000 | 0.93000
623073 | 'BLG BELLROCK' | 100.0000 | 1 | 62 | 623 | 78 | 0.99188 | -2.4251 | 1.07000 | 0.95000 | 1.07000 | 0.95000
623074 | 'BROADVW CITY' | 50.0000 | 1 | 62 | 623 | 78 | 1.01044 | 0.3986 | 1.05000 | 0.93000 | 1.05000 | 0.93000
623075 | 'PAINTED ROBE' | 50.0000 | 1 | 62 | 623 | 78 | 1.01369 | 0.5392 | 1.05000 | 0.93000 | 1.05000 | 0.93000
623078 | 'STILLWATER W' | 100.0000 | 1 | 62 | 623 | 78 | 0.98722 | -8.8673 | 1.07000 | 0.95000 | 1.07000 | 0.95000
623079 | 'BLG WICKS LN' | 230.0000 | 1 | 62 | 623 | 78 | 0.99957 | 0.9349 | 1.05000 | 0.95000 | 1.05000 | 0.95000
623080 | 'LAVINA ' | 50.0000 | 1 | 62 | 623 | 78 | 1.00445 | 0.2284 | 1.05000 | 0.93000 | 1.05000 | 0.93000
623081 | 'CUSHMAN PUMP' | 50.0000 | 1 | 62 | 623 | 78 | 1.00043 | 0.0945 | 1.05000 | 0.93000 | 1.05000 | 0.93000
623082 | 'RYEGATE ' | 50.0000 | 1 | 62 | 623 | 78 | 0.99242 | -0.1534 | 1.05000 | 0.93000 | 1.05000 | 0.93000
623083 | 'REDLODGBEC T' | 50.0000 | 1 | 62 | 623 | 78 | 1.01488 | -5.6601 | 1.05000 | 0.93000 | 1.05000 | 0.93000
623085 | 'ROUNDUP PM T' | 100.0000 | 1 | 62 | 623 | 78 | 0.98619 | 1.1739 | 1.07000 | 0.95000 | 1.07000 | 0.95000
623086 | 'ROUNDUP CITY' | 50.0000 | 1 | 62 | 623 | 78 | 0.99617 | -3.0608 | 1.05000 | 0.93000 | 1.05000 | 0.93000
623088 | 'LITTLEWALLPM' | 69.0000 | 1 | 62 | 623 | 78 | 1.00049 | -4.2921 | 1.05000 | 0.93000 | 1.05000 | 0.93000
623089 | 'IVANHOE ' | 69.0000 | 1 | 62 | 623 | 78 | 0.99875 | -4.7650 | 1.05000 | 0.93000 | 1.05000 | 0.93000
623090 | 'GAGE ' | 50.0000 | 1 | 62 | 623 | 78 | 0.96927 | -3.1494 | 1.05000 | 0.93000 | 1.05000 | 0.93000
623091 | 'MUSSELSHELL ' | 50.0000 | 1 | 62 | 623 | 78 | 0.93294 | -3.2705 | 1.05000 | 0.93000 | 1.05000 | 0.93000
623092 | 'MTN STATES ' | 50.0000 | 1 | 62 | 623 | 78 | 0.91590 | -3.2604 | 1.05000 | 0.93000 | 1.05000 | 0.93000
623093 | 'MELSTONE ' | 50.0000 | 1 | 62 | 623 | 78 | 0.89597 | -3.0001 | 1.05000 | 0.93000 | 1.05000 | 0.93000
623095 | 'SUMATRA ' | 69.0000 | 1 | 62 | 623 | 78 | 0.99732 | -4.8686 | 1.05000 | 0.93000 | 1.05000 | 0.93000
623096 | 'BLG JOHNSNLN' | 69.0000 | 1 | 62 | 623 | 78 | 0.97538 | -3.8973 | 1.05000 | 0.93000 | 1.05000 | 0.93000
623097 | 'SCHAAKS YVE ' | 69.0000 | 1 | 62 | 623 | 621 | 1.01930 | 0.3101 | 1.05000 | 0.93000 | 1.05000 | 0.93000
623100 | 'BLG KING AVE' | 100.0000 | 1 | 62 | 623 | 78 | 0.99244 | -2.2835 | 1.07000 | 0.95000 | 1.07000 | 0.95000
623102 | 'COLUMBUS BEC' | 100.0000 | 1 | 62 | 623 | 621 | 1.01193 | -6.8276 | 1.07000 | 0.95000 | 1.07000 | 0.95000
623103 | 'REDLODGE T A' | 50.0000 | 1 | 62 | 623 | 78 | 1.01512 | -5.6328 | 1.05000 | 0.93000 | 1.05000 | 0.93000
623104 | 'ECOLMBUS BEC' | 50.0000 | 1 | 62 | 623 | 621 | 1.01194 | -8.0893 | 1.05000 | 0.93000 | 1.05000 | 0.93000
623105 | 'RYEGATE FEC ' | 50.0000 | 1 | 62 | 623 | 621 | 0.99228 | -0.1582 | 1.05000 | 0.93000 | 1.05000 | 0.93000
623107 | 'COLSTRIP 230' | 230.0000 | 1 | 62 | 628 | 78 | 1.02932 | 11.1260 | 1.05000 | 0.95000 | 1.05000 | 0.95000
623108 | 'ROBERTS BEC ' | 50.0000 | 1 | 62 | 623 | 621 | 1.00822 | -4.8082 | 1.05000 | 0.93000 | 1.05000 | 0.93000
623109 | 'SOLAUREL YVE' | 50.0000 | 1 | 62 | 623 | 621 | 1.00028 | -2.9750 | 1.05000 | 0.93000 | 1.05000 | 0.93000
623111 | 'COLUMBS-RPLJ' | 161.0000 | 1 | 62 | 623 | 78 | 1.01817 | -4.6378 | 1.05000 | 0.95000 | 1.05000 | 0.95000
623112 | 'COLSTRIP 115' | 115.0000 | 1 | 62 | 628 | 78 | 1.02647 | 9.7679 | 1.05000 | 0.95000 | 1.05000 | 0.95000
623113 | 'NICHOLS PUMP' | 115.0000 | 1 | 62 | 628 | 78 | 1.01316 | 9.7743 | 1.05000 | 0.95000 | 1.05000 | 0.95000
623116 | 'LAUREL AUTO ' | 100.0000 | 1 | 62 | 623 | 78 | 0.99976 | -0.6666 | 1.07000 | 0.95000 | 1.07000 | 0.95000
623117 | 'NEWMONT T ' | 50.0000 | 1 | 62 | 623 | 78 | 1.02151 | -3.5015 | 1.05000 | 0.93000 | 1.05000 | 0.93000
623118 | 'BRIDGER JCT ' | 50.0000 | 1 | 62 | 623 | 78 | 1.01973 | -3.6115 | 1.05000 | 0.93000 | 1.05000 | 0.93000
623121 | 'MCKAY ' | 50.0000 | 1 | 62 | 623 | 78 | 1.04338 | -5.0763 | 1.05000 | 0.93000 | 1.05000 | 0.93000
623122 | 'LINE CREEK ' | 50.0000 | 1 | 62 | 623 | 78 | 1.04624 | -4.9922 | 1.05000 | 0.93000 | 1.05000 | 0.93000
623123 | 'BELFRY BEC ' | 50.0000 | 1 | 62 | 623 | 621 | 1.01014 | -4.8580 | 1.05000 | 0.93000 | 1.05000 | 0.93000
623125 | 'COLSTRIPGSU3' | 500.0000 | 1 | 62 | 628 | 78 | 1.08009 | 12.7808 | 1.10000 | 1.00000 | 1.10000 | 1.00000
623126 | 'COLSTRIPGSU4' | 500.0000 | 1 | 62 | 628 | 78 | 1.08009 | 12.7811 | 1.10000 | 1.00000 | 1.10000 | 1.00000
623127 | 'BRIDGER JCT2' | 50.0000 | 1 | 62 | 623 | 78 | 1.02073 | -3.9293 | 1.05000 | 0.93000 | 1.05000 | 0.93000
623128 | 'JIM COULEE ' | 69.0000 | 1 | 62 | 623 | 78 | 1.00085 | -4.0499 | 1.05000 | 0.93000 | 1.05000 | 0.93000
623129 | 'BLG CENTRAL ' | 100.0000 | 1 | 62 | 623 | 78 | 0.99153 | -2.4905 | 1.07000 | 0.95000 | 1.07000 | 0.95000
623130 | 'YCGS ' | 100.0000 | 1 | 62 | 623 | 78 | 1.00000 | -0.5552 | 1.07000 | 0.95000 | 1.07000 | 0.95000
623131 | 'BLG SHILOH ' | 100.0000 | 1 | 62 | 623 | 78 | 0.99030 | -2.5647 | 1.07000 | 0.95000 | 1.07000 | 0.95000
623133 | 'TODD ' | 50.0000 | 1 | 62 | 623 | 78 | 0.99600 | -0.0438 | 1.05000 | 0.93000 | 1.05000 | 0.93000
623134 | 'BASELINE ' | 100.0000 | 1 | 62 | 623 | 78 | 1.00361 | -1.6745 | 1.07000 | 0.95000 | 1.07000 | 0.95000
623136 | 'BLG BEARTHPL' | 100.0000 | 1 | 62 | 623 | 78 | 1.00852 | -0.8477 | 1.07000 | 0.95000 | 1.07000 | 0.95000
623137 | '72ND ST YVE ' | 100.0000 | 1 | 62 | 623 | 621 | 1.00147 | -1.5225 | 1.07000 | 0.95000 | 1.07000 | 0.95000
623138 | 'HILLCREST T ' | 100.0000 | 1 | 62 | 623 | 78 | 1.00520 | -0.8872 | 1.07000 | 0.95000 | 1.07000 | 0.95000
623139 | 'HILLCRST YVE' | 100.0000 | 1 | 62 | 623 | 621 | 1.00504 | -0.8962 | 1.07000 | 0.95000 | 1.07000 | 0.95000
623140 | 'LAUREL CITY ' | 100.0000 | 1 | 62 | 623 | 78 | 0.99778 | -0.8608 | 1.07000 | 0.95000 | 1.07000 | 0.95000
623141 | 'MONTANA ONE ' | 115.0000 | 1 | 62 | 628 | 78 | 1.02591 | 10.4365 | 1.05000 | 0.95000 | 1.05000 | 0.95000
623148 | 'EDGAR XPPL ' | 100.0000 | 1 | 62 | 623 | 620 | 0.99365 | -1.5838 | 1.07000 | 0.95000 | 1.07000 | 0.95000
623150 | 'JENSEN ' | 50.0000 | 1 | 62 | 623 | 78 | 1.01333 | 0.5233 | 1.05000 | 0.93000 | 1.05000 | 0.93000
623151 | 'KEEFEREKLUND' | 50.0000 | 1 | 62 | 623 | 78 | 0.99202 | -0.1678 | 1.05000 | 0.93000 | 1.05000 | 0.93000
623154 | 'WESTMORELAND' | 69.0000 | 1 | 62 | 623 | 78 | 0.98568 | 6.0994 | 1.05000 | 0.93000 | 1.05000 | 0.93000
623155 | 'ARMELLSCREEK' | 115.0000 | 1 | 62 | 623 | 78 | 1.02492 | 9.2411 | 1.05000 | 0.95000 | 1.05000 | 0.95000
623156 | 'CASTLEROCK T' | 115.0000 | 1 | 62 | 623 | 78 | 1.02321 | 8.4678 | 1.05000 | 0.95000 | 1.05000 | 0.95000
623157 | 'CASTLEROCK ' | 115.0000 | 1 | 62 | 623 | 78 | 1.02319 | 8.4223 | 1.05000 | 0.95000 | 1.05000 | 0.95000
623158 | 'RED LODGE ' | 50.0000 | 1 | 62 | 623 | 78 | 1.01521 | -5.6640 | 1.05000 | 0.93000 | 1.05000 | 0.93000
623159 | 'DRYCRK HYD T' | 50.0000 | 1 | 62 | 623 | 78 | 1.01611 | -4.9107 | 1.05000 | 0.93000 | 1.05000 | 0.93000
623163 | 'BRIDGER AUTO' | 50.0000 | 1 | 62 | 623 | 78 | 1.02205 | -3.4649 | 1.05000 | 0.93000 | 1.05000 | 0.93000
623164 | 'COLUMBUSCITY' | 50.0000 | 1 | 62 | 623 | 78 | 1.01196 | -8.0703 | 1.05000 | 0.93000 | 1.05000 | 0.93000
623165 | 'STLWTR SMELT' | 100.0000 | 1 | 62 | 623 | 78 | 1.00695 | -7.1971 | 1.07000 | 0.95000 | 1.07000 | 0.95000
623167 | 'SO LAUREL T ' | 50.0000 | 1 | 62 | 623 | 78 | 1.00186 | -2.9076 | 1.05000 | 0.93000 | 1.05000 | 0.93000
623168 | 'EDGAR XPPL T' | 100.0000 | 1 | 62 | 623 | 78 | 0.99444 | -1.5323 | 1.07000 | 0.95000 | 1.07000 | 0.95000
623170 | 'BLG EXXON ' | 12.4700 | 1 | 62 | 623 | 78 | 1.01987 | -2.4051 | 1.05000 | 0.95000 | 1.05000 | 0.95000
623171 | 'BLG SEWER 1 ' | 50.0000 | 1 | 62 | 623 | 78 | 1.01638 | -0.2347 | 1.05000 | 0.93000 | 1.05000 | 0.93000
623172 | 'BLG SEWER 2 ' | 50.0000 | 1 | 62 | 623 | 78 | 1.01947 | -0.0616 | 1.05000 | 0.93000 | 1.05000 | 0.93000
623173 | 'ASPEN AIR T ' | 50.0000 | 1 | 62 | 623 | 78 | 1.01258 | 0.0269 | 1.05000 | 0.93000 | 1.05000 | 0.93000
623174 | 'SHOREY ROAD ' | 230.0000 | 1 | 62 | 623 | 78 | 1.00114 | -0.2954 | 1.05000 | 0.95000 | 1.05000 | 0.95000
623175 | 'LAVINA PM T ' | 100.0000 | 1 | 62 | 623 | 78 | 0.99364 | 2.1102 | 1.07000 | 0.95000 | 1.07000 | 0.95000
623176 | 'LAVINA PUMP ' | 100.0000 | 1 | 62 | 623 | 78 | 0.99343 | 2.0999 | 1.07000 | 0.95000 | 1.07000 | 0.95000
623177 | 'DELGER ' | 100.0000 | 1 | 62 | 623 | 78 | 0.99097 | -8.2580 | 1.07000 | 0.95000 | 1.07000 | 0.95000
623178 | 'STILLWATER T' | 100.0000 | 1 | 62 | 623 | 78 | 0.98746 | -8.8537 | 1.07000 | 0.95000 | 1.07000 | 0.95000
623179 | 'STILLWATER E' | 100.0000 | 1 | 62 | 623 | 620 | 0.98681 | -8.8804 | 1.07000 | 0.95000 | 1.07000 | 0.95000
623180 | 'BLG EASTSIDE' | 100.0000 | 1 | 62 | 623 | 78 | 1.00969 | -0.7583 | 1.07000 | 0.95000 | 1.07000 | 0.95000
623181 | 'STLWTR WIND ' | 230.0000 | 1 | 62 | 623 | 78 | 1.01265 | -4.6902 | 1.05000 | 0.95000 | 1.05000 | 0.95000
623183 | 'REDLODGE BEC' | 50.0000 | 1 | 62 | 623 | 621 | 1.01488 | -5.6618 | 1.05000 | 0.93000 | 1.05000 | 0.93000
623185 | 'ROUNDUP PUMP' | 100.0000 | 1 | 62 | 623 | 78 | 0.98592 | 1.1567 | 1.07000 | 0.95000 | 1.07000 | 0.95000
623186 | 'ROUNDUP CITY' | 100.0000 | 1 | 62 | 623 | 78 | 0.98279 | 0.7836 | 1.07000 | 0.95000 | 1.07000 | 0.95000
623189 | 'IVANHOE ' | 12.4700 | 1 | 62 | 623 | 78 | 1.02576 | -5.4550 | 1.05000 | 0.95000 | 1.05000 | 0.95000
623190 | 'SUMATRA UNRG' | 12.4700 | 1 | 62 | 623 | 78 | 0.97668 | -5.7043 | 1.05000 | 0.95000 | 1.05000 | 0.95000
623192 | 'MTN STATES T' | 50.0000 | 1 | 62 | 623 | 78 | 0.91607 | -3.2587 | 1.05000 | 0.93000 | 1.05000 | 0.93000
623193 | 'COLSTRIP ' | 69.0000 | 1 | 62 | 628 | 78 | 1.02806 | 7.8867 | 1.05000 | 0.93000 | 1.05000 | 0.93000
623194 | 'SARPYCK AUTO' | 69.0000 | 1 | 62 | 623 | 78 | 0.98559 | 6.1637 | 1.05000 | 0.93000 | 1.05000 | 0.93000
623195 | 'SARPYCK AUTO' | 115.0000 | 1 | 62 | 623 | 78 | 1.01907 | 6.6953 | 1.05000 | 0.95000 | 1.05000 | 0.95000
623196 | 'LOCKWOOD YVE' | 69.0000 | 1 | 62 | 623 | 621 | 0.97237 | -4.0083 | 1.05000 | 0.93000 | 1.05000 | 0.93000
623203 | 'REDLODGE T B' | 50.0000 | 1 | 62 | 623 | 78 | 1.01488 | -5.6598 | 1.05000 | 0.93000 | 1.05000 | 0.93000
623206 | 'CLRWTR AUTO ' | 500.0000 | 1 | 62 | 628 | 451 | 1.08000 | 12.8128 | 1.10000 | 1.00000 | 1.10000 | 1.00000
623207 | 'COLSTRIP 500' | 500.0000 | 1 | 62 | 628 | 78 | 1.08000 | 12.7300 | 1.10000 | 1.00000 | 1.10000 | 1.00000
623208 | 'BLG RIMROCK ' | 230.0000 | 1 | 62 | 623 | 78 | 0.99749 | 0.6036 | 1.05000 | 0.95000 | 1.05000 | 0.95000
623210 | 'COLUMBS-RPLJ' | 230.0000 | 1 | 62 | 623 | 78 | 1.00744 | -3.7218 | 1.05000 | 0.95000 | 1.05000 | 0.95000
623211 | 'COLUMBS-RPLJ' | 100.0000 | 1 | 62 | 623 | 78 | 1.02932 | -5.0399 | 1.07000 | 0.95000 | 1.07000 | 0.95000
623212 | 'COLSTART BK6' | 115.0000 | 1 | 62 | 628 | 78 | 1.02934 | 11.1260 | 1.05000 | 0.95000 | 1.05000 | 0.95000
623213 | 'NICHOLS MYE ' | 115.0000 | 1 | 62 | 628 | 621 | 1.01348 | 9.7899 | 1.05000 | 0.95000 | 1.05000 | 0.95000
623220 | 'SO HUNTLEY ' | 230.0000 | 1 | 62 | 623 | 78 | 1.00384 | 1.5253 | 1.05000 | 0.95000 | 1.05000 | 0.95000
623221 | 'SO HUNTLEY ' | 69.0000 | 1 | 62 | 623 | 78 | 1.01949 | 0.3188 | 1.05000 | 0.93000 | 1.05000 | 0.93000
623234 | 'BASELINE ' | 230.0000 | 1 | 62 | 623 | 78 | 0.99822 | -0.4395 | 1.05000 | 0.95000 | 1.05000 | 0.95000
623245 | 'COLUMBUS AT ' | 50.0000 | 1 | 62 | 623 | 78 | 1.01670 | -7.9349 | 1.05000 | 0.93000 | 1.05000 | 0.93000
623262 | 'DRYCREEKCOMP' | 50.0000 | 1 | 62 | 623 | 78 | 1.01477 | -4.9074 | 1.05000 | 0.93000 | 1.05000 | 0.93000
623263 | 'BRIDGER AUTO' | 100.0000 | 1 | 62 | 623 | 78 | 0.99333 | -1.9504 | 1.07000 | 0.95000 | 1.07000 | 0.95000
623265 | 'MT SUN SOLAR' | 230.0000 | 1 | 62 | 623 | 622 | 1.00390 | 0.7443 | 1.05000 | 0.95000 | 1.05000 | 0.95000
623273 | 'ASPEN AIR ' | 50.0000 | 1 | 62 | 623 | 78 | 1.01218 | 0.0117 | 1.05000 | 0.93000 | 1.05000 | 0.93000
623281 | 'STLWTR WIND ' | 34.5000 | 1 | 62 | 623 | 622 | 0.97512 | -2.5372 | 1.05000 | 0.93000 | 1.05000 | 0.93000
623286 | 'ROUNDUP CITY' | 69.0000 | 1 | 62 | 623 | 78 | 1.00239 | -3.3796 | 1.05000 | 0.93000 | 1.05000 | 0.93000
623295 | 'SUMATRA REG ' | 12.4700 | 1 | 62 | 623 | 78 | 1.02151 | -5.7598 | 1.05000 | 0.95000 | 1.05000 | 0.95000
623309 | 'BROADVIEW A ' | 500.0000 | 1 | 62 | 623 | 78 | 1.07367 | 4.3690 | 1.10000 | 1.00000 | 1.10000 | 1.00000
623310 | 'BROADVIEW B ' | 500.0000 | 1 | 62 | 623 | 78 | 1.07274 | 4.3684 | 1.10000 | 1.00000 | 1.10000 | 1.00000
623311 | 'BROADVIEW ' | 100.0000 | 1 | 62 | 623 | 78 | 0.99976 | 2.7854 | 1.07000 | 0.95000 | 1.07000 | 0.95000
623312 | 'BROADVIEW ' | 230.0000 | 1 | 62 | 623 | 78 | 1.02115 | 4.1513 | 1.05000 | 0.95000 | 1.05000 | 0.95000
623315 | 'SIGNALPKMINE' | 100.0000 | 1 | 62 | 623 | 620 | 0.98304 | 0.3739 | 1.07000 | 0.95000 | 1.07000 | 0.95000
623343 | 'NYE ' | 100.0000 | 1 | 62 | 623 | 78 | 0.98867 | -8.7889 | 1.07000 | 0.95000 | 1.07000 | 0.95000
623345 | 'COLUMBUS AT ' | 100.0000 | 1 | 62 | 623 | 78 | 1.01026 | -7.0063 | 1.07000 | 0.95000 | 1.07000 | 0.95000
623351 | 'CHROME JCT ' | 100.0000 | 1 | 62 | 623 | 78 | 0.99267 | -7.8314 | 1.07000 | 0.95000 | 1.07000 | 0.95000
623365 | 'MT SUN CLCT ' | 34.5000 | 1 | 62 | 623 | 622 | 1.03718 | -22.6963 | 1.05000 | 0.93000 | 1.05000 | 0.93000
623381 | 'STLWTR CLCT ' | 34.5000 | 1 | 62 | 623 | 622 | 0.97934 | -2.5313 | 1.05000 | 0.93000 | 1.05000 | 0.93000
623400 | 'CLRWTR AUTO ' | 345.0000 | 1 | 62 | 628 | 451 | 1.02679 | 16.6679 | 1.10000 | 1.00000 | 1.10000 | 1.00000
623412 | 'ALKALI CREEK' | 230.0000 | 1 | 62 | 623 | 78 | 1.00383 | 0.7377 | 1.05000 | 0.95000 | 1.05000 | 0.95000
623413 | 'HARDIN AUTO ' | 230.0000 | 1 | 62 | 623 | 78 | 1.01509 | 3.9966 | 1.05000 | 0.95000 | 1.05000 | 0.95000
623419 | 'CLRWTR COL11' | 34.5000 | 1 | 62 | 628 | 451 | 1.00123 | 23.5090 | 1.05000 | 0.95000 | 1.05000 | 0.95000
623421 | 'CLRWTR COL21' | 34.5000 | 1 | 62 | 628 | 451 | 1.00043 | 23.4120 | 1.05000 | 0.95000 | 1.05000 | 0.95000
623423 | 'CLRWTR COL31' | 34.5000 | 1 | 62 | 628 | 451 | 1.08951 | 23.4304 | 1.05000 | 0.95000 | 1.05000 | 0.95000
623425 | 'CLRWTR COL41' | 34.5000 | 1 | 62 | 628 | 451 | 1.09012 | 23.6673 | 1.05000 | 0.95000 | 1.05000 | 0.95000
623427 | 'CLRWTR COL 1' | 34.5000 | 1 | 62 | 628 | 451 | 0.99714 | 23.1045 | 1.05000 | 0.95000 | 1.05000 | 0.95000
623428 | 'CLRWTR COL 2' | 34.5000 | 1 | 62 | 628 | 451 | 0.99662 | 23.0286 | 1.05000 | 0.95000 | 1.05000 | 0.95000
623429 | 'CLRWTR COL 3' | 34.5000 | 1 | 62 | 628 | 451 | 1.08828 | 23.3107 | 1.05000 | 0.95000 | 1.05000 | 0.95000
623430 | 'CLRWTR COL 4' | 34.5000 | 1 | 62 | 628 | 451 | 1.08883 | 23.5423 | 1.05000 | 0.95000 | 1.05000 | 0.95000
623431 | 'CLRWTR WEST ' | 345.0000 | 1 | 62 | 628 | 451 | 1.05790 | 21.1123 | 1.10000 | 1.00000 | 1.10000 | 1.00000
623434 | 'CLRWTR CNTRL' | 345.0000 | 1 | 62 | 628 | 451 | 1.05926 | 21.3883 | 1.10000 | 0.90000 | 1.10000 | 0.90000
623435 | 'CLRWTR EAST ' | 345.0000 | 1 | 62 | 628 | 451 | 1.05988 | 21.5358 | 1.10000 | 0.90000 | 1.10000 | 0.90000
623444 | 'CLRWTR SC ' | 345.0000 | 1 | 62 | 628 | 451 | 1.02704 | 16.7047 | 1.10000 | 1.00000 | 1.10000 | 1.00000
623465 | 'MT SUN MV2 ' | 34.5000 | 1 | 62 | 623 | 622 | 1.04910 | -22.1432 | 1.05000 | 0.95000 | 1.05000 | 0.95000
623503 | 'COLSTRIP GN3' | 26.0000 | 2 | 62 | 628 | 69 | 1.03415 | 17.6239 | 1.05000 | 0.95000 | 1.05000 | 0.95000
623504 | 'COLSTRIP GN4' | 26.0000 | 2 | 62 | 628 | 69 | 1.03410 | 17.6574 | 1.05000 | 0.95000 | 1.05000 | 0.95000
623511 | 'ROWE GEN ' | 6.6000 | 2 | 62 | 623 | 78 | 1.00769 | -1.1037 | 1.05000 | 0.95000 | 1.05000 | 0.95000
623512 | 'BROADVIEW ' | 500.0000 | 1 | 62 | 623 | 78 | 1.07999 | 7.2736 | 1.10000 | 1.00000 | 1.10000 | 1.00000
623513 | 'HARDIN GEN ' | 13.8000 | 2 | 62 | 623 | 622 | 0.96674 | 4.3411 | 1.05000 | 0.95000 | 1.05000 | 0.95000
623521 | 'CLRWTR GEN 1' | 0.6900 | 2 | 62 | 628 | 451 | 1.00220 | 24.5098 | 1.05000 | 0.95000 | 1.05000 | 0.95000
623522 | 'CLRWTR GEN 2' | 0.6900 | 2 | 62 | 628 | 451 | 1.00210 | 24.5391 | 1.05000 | 0.95000 | 1.05000 | 0.95000
623523 | 'CLRWTR GEN 3' | 0.6900 | 2 | 62 | 628 | 451 | 1.00141 | 24.4146 | 1.05000 | 0.95000 | 1.05000 | 0.95000
623524 | 'CLRWTR GEN 4' | 0.6900 | 2 | 62 | 628 | 451 | 1.00130 | 24.4529 | 1.05000 | 0.95000 | 1.05000 | 0.95000
623525 | 'CLRWTR GEN 5' | 0.6900 | 2 | 62 | 628 | 451 | 1.09127 | 24.2699 | 1.05000 | 0.95000 | 1.05000 | 0.95000
623526 | 'CLRWTR GEN 6' | 0.6900 | 2 | 62 | 628 | 451 | 1.09121 | 24.2428 | 1.05000 | 0.95000 | 1.05000 | 0.95000
623527 | 'CLRWTR GEN 7' | 0.6900 | 2 | 62 | 628 | 451 | 1.09187 | 24.5068 | 1.05000 | 0.95000 | 1.05000 | 0.95000
623528 | 'CLRWTR GEN 8' | 0.6900 | 2 | 62 | 628 | 451 | 1.09184 | 24.4908 | 1.05000 | 0.95000 | 1.05000 | 0.95000
623531 | 'YCGS GN1-6 ' | 13.8000 | 2 | 62 | 623 | 78 | 1.00634 | 5.0529 | 1.05000 | 0.95000 | 1.05000 | 0.95000
623532 | 'YCGS GN7-12 ' | 13.8000 | 2 | 62 | 623 | 78 | 1.00634 | 5.0529 | 1.05000 | 0.95000 | 1.05000 | 0.95000
623533 | 'YCGS GN13-18' | 13.8000 | 2 | 62 | 623 | 78 | 1.00634 | 5.0529 | 1.05000 | 0.95000 | 1.05000 | 0.95000
623541 | 'MONTANA ONE ' | 13.8000 | 2 | 62 | 628 | 622 | 0.95868 | 18.6588 | 1.05000 | 0.95000 | 1.05000 | 0.95000
623551 | 'BGI GEN ' | 13.8000 | 2 | 62 | 623 | 622 | 0.95652 | 7.7893 | 1.05000 | 0.95000 | 1.05000 | 0.95000
623565 | 'MT SUN PVGEN' | 0.6300 | 2 | 62 | 623 | 622 | 1.06537 | -49.5262 | 1.05000 | 0.95000 | 1.05000 | 0.95000
623581 | 'STLWTR W GEN' | 0.6900 | 2 | 62 | 623 | 622 | 0.97398 | -1.5099 | 1.05000 | 0.95000 | 1.05000 | 0.95000
623612 | 'ALKALI CREEK' | 161.0000 | 1 | 62 | 623 | 78 | 1.02992 | -0.2221 | 1.05000 | 0.95000 | 1.05000 | 0.95000
623613 | 'HARDIN AUTO ' | 115.0000 | 1 | 62 | 623 | 78 | 1.01069 | 4.3411 | 1.05000 | 0.95000 | 1.05000 | 0.95000
623634 | 'GRANDAVE YVE' | 100.0000 | 1 | 62 | 623 | 621 | 1.00320 | -1.7067 | 1.07000 | 0.95000 | 1.07000 | 0.95000
623694 | 'ALKALICK YVE' | 69.0000 | 1 | 62 | 623 | 621 | 1.02580 | -0.9420 | 1.05000 | 0.93000 | 1.05000 | 0.93000
623696 | 'ALKALIYVE T1' | 13.2000 | 1 | 62 | 623 | 621 | 1.02544 | -31.0056 | 1.05000 | 0.95000 | 1.05000 | 0.95000
623699 | 'ALKALIYVE T2' | 13.2000 | 1 | 62 | 623 | 621 | 1.02545 | -31.0035 | 1.05000 | 0.95000 | 1.05000 | 0.95000
623713 | 'HARDIN AUTO ' | 69.0000 | 1 | 62 | 623 | 78 | 1.01297 | 2.1401 | 1.05000 | 0.93000 | 1.05000 | 0.93000
623760 | 'COLSTART12 T' | 115.0000 | 1 | 62 | 628 | 69 | 1.02647 | 9.7679 | 1.05000 | 0.95000 | 1.05000 | 0.95000
623762 | 'COLSTART34 T' | 115.0000 | 1 | 62 | 628 | 69 | 1.02934 | 11.1260 | 1.05000 | 0.95000 | 1.05000 | 0.95000
623763 | 'COLSTART34-1' | 13.8000 | 1 | 62 | 628 | 69 | 1.01035 | 11.1260 | 1.05000 | 0.95000 | 1.05000 | 0.95000
623764 | 'COLSTART34-2' | 4.1600 | 1 | 62 | 628 | 69 | 1.01035 | 11.1260 | 1.05000 | 0.95000 | 1.05000 | 0.95000
623902 | 'BLG STMPLTT1' | 13.8000 | 1 | 62 | 623 | 78 | 1.02270 | -29.4303 | 1.05000 | 0.95000 | 1.05000 | 0.95000
623904 | 'BLG STMPLTT2' | 13.8000 | 1 | 62 | 623 | 78 | 1.02270 | -29.4303 | 1.05000 | 0.95000 | 1.05000 | 0.95000
623906 | 'BLG RIMRK T1' | 14.4000 | 1 | 62 | 623 | 78 | 1.03569 | -28.2602 | 1.05000 | 0.95000 | 1.05000 | 0.95000
623908 | 'BLG RIMRK T2' | 14.4000 | 1 | 62 | 623 | 78 | 1.03458 | -28.2184 | 1.05000 | 0.95000 | 1.05000 | 0.95000
623910 | 'BLG RIMRK T5' | 13.8000 | 1 | 62 | 623 | 78 | 0.98785 | -33.9152 | 1.05000 | 0.95000 | 1.05000 | 0.95000
623912 | 'BLG RIMRK T4' | 14.4000 | 1 | 62 | 623 | 78 | 1.02265 | -30.2433 | 1.05000 | 0.95000 | 1.05000 | 0.95000
623916 | 'BLG STMPLTT3' | 14.4000 | 1 | 62 | 623 | 78 | 1.02229 | -30.5528 | 1.05000 | 0.95000 | 1.05000 | 0.95000
623920 | 'PAINTROBE T1' | 13.8000 | 1 | 62 | 623 | 78 | 1.01311 | -29.5709 | 1.05000 | 0.95000 | 1.05000 | 0.95000
623926 | 'COLSTRIP T3 ' | 13.8000 | 1 | 62 | 628 | 78 | 1.02644 | -20.2489 | 1.05000 | 0.95000 | 1.05000 | 0.95000
623928 | 'COLSTRIP T2 ' | 13.8000 | 1 | 62 | 628 | 78 | 1.02639 | -20.4553 | 1.05000 | 0.95000 | 1.05000 | 0.95000
623930 | 'COLSTRIP T1 ' | 13.8000 | 1 | 62 | 628 | 78 | 1.02855 | -22.5259 | 1.05000 | 0.95000 | 1.05000 | 0.95000
623932 | 'LAUREL AT T1' | 13.8000 | 1 | 62 | 623 | 78 | 1.02655 | -30.4880 | 1.05000 | 0.95000 | 1.05000 | 0.95000
623934 | 'SARPY AT T1 ' | 13.8000 | 1 | 62 | 623 | 78 | 1.01799 | -23.1920 | 1.05000 | 0.95000 | 1.05000 | 0.95000
623936 | 'ROUNDUP T3 ' | 2.4000 | 1 | 62 | 623 | 78 | 1.00317 | -33.4195 | 1.05000 | 0.95000 | 1.05000 | 0.95000
623938 | 'BROADVIEW T1' | 13.8000 | 1 | 62 | 623 | 78 | 0.99607 | -25.7770 | 1.05000 | 0.95000 | 1.05000 | 0.95000
623940 | 'ALKALI CR T1' | 13.8000 | 1 | 62 | 623 | 78 | 1.03004 | -30.4262 | 1.05000 | 0.95000 | 1.05000 | 0.95000
623942 | 'ALKALI CR T2' | 13.8000 | 1 | 62 | 623 | 78 | 1.03003 | -30.4220 | 1.05000 | 0.95000 | 1.05000 | 0.95000
623948 | 'ROUNDUP T1 ' | 13.8000 | 1 | 62 | 623 | 78 | 1.01016 | -28.6453 | 1.05000 | 0.95000 | 1.05000 | 0.95000
623950 | 'COLSTRIP T4 ' | 34.5000 | 1 | 62 | 628 | 69 | 0.98147 | -17.5784 | 1.05000 | 0.95000 | 1.05000 | 0.95000
623952 | 'COLSTRIP T5 ' | 34.5000 | 1 | 62 | 628 | 69 | 0.98147 | -17.5742 | 1.05000 | 0.95000 | 1.05000 | 0.95000
623954 | 'BROADVIEW T3' | 34.5000 | 1 | 62 | 623 | 78 | 0.97971 | -23.3494 | 1.05000 | 0.95000 | 1.05000 | 0.95000
623956 | 'BROADVIEW T4' | 34.5000 | 1 | 62 | 623 | 78 | 0.98330 | -22.3043 | 1.05000 | 0.95000 | 1.05000 | 0.95000
623958 | 'BRIDGER T1 ' | 13.8000 | 1 | 62 | 623 | 78 | 1.01844 | -31.7560 | 1.05000 | 0.95000 | 1.05000 | 0.95000
623960 | 'BRIDGER T2 ' | 13.8000 | 1 | 62 | 623 | 78 | 1.01848 | -31.7767 | 1.05000 | 0.95000 | 1.05000 | 0.95000
623964 | 'HARDIN AT T1' | 13.8000 | 1 | 62 | 623 | 78 | 1.01004 | -25.6081 | 1.05000 | 0.95000 | 1.05000 | 0.95000
623966 | 'HARDIN AT T3' | 2.5000 | 1 | 62 | 623 | 78 | 0.98926 | -28.0117 | 1.05000 | 0.95000 | 1.05000 | 0.95000
623968 | 'BASELINE T1 ' | 13.8000 | 1 | 62 | 623 | 78 | 1.03997 | -29.5056 | 1.05000 | 0.95000 | 1.05000 | 0.95000
623970 | 'COLSTART T6 ' | 13.8000 | 1 | 62 | 628 | 78 | 1.02934 | -18.8740 | 1.05000 | 0.95000 | 1.05000 | 0.95000
623974 | 'COLUBSRPLJT1' | 14.4000 | 1 | 62 | 623 | 78 | 1.02893 | -35.1843 | 1.05000 | 0.95000 | 1.05000 | 0.95000
623976 | 'COLUMBUS T1 ' | 13.8000 | 1 | 62 | 623 | 78 | 1.01019 | -37.0277 | 1.05000 | 0.95000 | 1.05000 | 0.95000
623978 | 'CHROMEJCT T1' | 13.8000 | 1 | 62 | 623 | 78 | 0.99031 | -37.6322 | 1.05000 | 0.95000 | 1.05000 | 0.95000
623980 | 'SOHUNTLEY T1' | 13.8000 | 1 | 62 | 623 | 78 | 1.01918 | -29.7956 | 1.05000 | 0.95000 | 1.05000 | 0.95000
623982 | 'COLUBSRPLJT2' | 14.4000 | 1 | 62 | 623 | 78 | 1.02893 | -35.1843 | 1.05000 | 0.95000 | 1.05000 | 0.95000
623984 | 'CLRWTR W T1 ' | 13.8000 | 1 | 62 | 628 | 451 | 1.00033 | -5.0394 | 1.05000 | 0.95000 | 1.05000 | 0.95000
623986 | 'CLRWTR W T2 ' | 13.8000 | 1 | 62 | 628 | 451 | 1.00017 | -4.9613 | 1.05000 | 0.95000 | 1.05000 | 0.95000
623988 | 'CLRWTR T1 ' | 34.5000 | 1 | 62 | 628 | 451 | 0.97826 | -13.1032 | 1.05000 | 0.95000 | 1.05000 | 0.95000
624001 | 'HARLOWTON ' | 100.0000 | 1 | 62 | 624 | 78 | 1.01303 | 0.2982 | 1.07000 | 0.95000 | 1.07000 | 0.95000
624002 | 'TWO DOT ' | 100.0000 | 1 | 62 | 624 | 78 | 1.01709 | 0.0351 | 1.07000 | 0.95000 | 1.07000 | 0.95000
624003 | 'UTICA PUMP ' | 100.0000 | 1 | 62 | 624 | 78 | 1.00004 | -1.6405 | 1.07000 | 0.95000 | 1.07000 | 0.95000
624004 | 'UTICA PUMP T' | 100.0000 | 1 | 62 | 624 | 78 | 1.00067 | -1.6328 | 1.07000 | 0.95000 | 1.07000 | 0.95000
624005 | 'BENCHLAND ' | 100.0000 | 1 | 62 | 624 | 78 | 1.00009 | -1.7546 | 1.07000 | 0.95000 | 1.07000 | 0.95000
624006 | 'STANFORDAUTO' | 100.0000 | 1 | 62 | 624 | 78 | 1.00121 | -1.9742 | 1.07000 | 0.95000 | 1.07000 | 0.95000
624007 | 'GLENGARRY ' | 100.0000 | 1 | 62 | 624 | 78 | 0.98792 | -2.2666 | 1.07000 | 0.95000 | 1.07000 | 0.95000
624008 | 'JUDITH GAP T' | 100.0000 | 1 | 62 | 624 | 78 | 1.01505 | 0.0612 | 1.07000 | 0.95000 | 1.07000 | 0.95000
624010 | 'MARTINSDALE ' | 100.0000 | 1 | 62 | 624 | 78 | 1.02179 | -0.3113 | 1.07000 | 0.95000 | 1.07000 | 0.95000
624011 | 'HARLOWTON ' | 50.0000 | 1 | 62 | 624 | 78 | 1.01497 | -1.3572 | 1.05000 | 0.93000 | 1.05000 | 0.93000
624012 | 'HARLOWTN FEC' | 50.0000 | 1 | 62 | 624 | 621 | 1.01460 | -1.3810 | 1.05000 | 0.93000 | 1.05000 | 0.93000
624013 | 'WINNECOOK ' | 50.0000 | 1 | 62 | 624 | 78 | 1.01402 | -1.4341 | 1.05000 | 0.93000 | 1.05000 | 0.93000
624014 | 'SHAWMUT ' | 50.0000 | 1 | 62 | 624 | 78 | 1.01271 | -1.5088 | 1.05000 | 0.93000 | 1.05000 | 0.93000
624016 | 'JUDITHGAP PM' | 100.0000 | 1 | 62 | 624 | 78 | 1.01153 | -0.0577 | 1.07000 | 0.95000 | 1.07000 | 0.95000
624017 | 'BARBER ' | 50.0000 | 1 | 62 | 624 | 78 | 1.01211 | -1.5360 | 1.05000 | 0.93000 | 1.05000 | 0.93000
624020 | 'NIHILL ' | 50.0000 | 1 | 62 | 624 | 78 | 1.00332 | -2.2434 | 1.05000 | 0.93000 | 1.05000 | 0.93000
624021 | 'JUDITH GAP ' | 50.0000 | 1 | 62 | 624 | 78 | 0.99575 | -3.0751 | 1.05000 | 0.93000 | 1.05000 | 0.93000
624022 | 'STRAW ' | 50.0000 | 1 | 62 | 624 | 78 | 0.99181 | -3.9882 | 1.05000 | 0.93000 | 1.05000 | 0.93000
624024 | 'MOORE ' | 50.0000 | 1 | 62 | 624 | 78 | 1.00215 | -3.9374 | 1.05000 | 0.93000 | 1.05000 | 0.93000
624025 | 'GLENGARY FEC' | 50.0000 | 1 | 62 | 624 | 621 | 1.01693 | -3.8075 | 1.05000 | 0.93000 | 1.05000 | 0.93000
624026 | 'GLENGARRY ' | 50.0000 | 1 | 62 | 624 | 78 | 1.01726 | -3.7984 | 1.05000 | 0.93000 | 1.05000 | 0.93000
624027 | 'LEWISTN BRCK' | 50.0000 | 1 | 62 | 624 | 78 | 0.99150 | -5.1011 | 1.05000 | 0.93000 | 1.05000 | 0.93000
624028 | 'HEATH FEC ' | 50.0000 | 1 | 62 | 624 | 621 | 0.98198 | -5.3622 | 1.05000 | 0.93000 | 1.05000 | 0.93000
624031 | 'GORDON BUTTE' | 100.0000 | 1 | 62 | 624 | 78 | 1.01473 | 0.0016 | 1.07000 | 0.95000 | 1.07000 | 0.95000
624032 | 'BOULEVARD T ' | 50.0000 | 1 | 62 | 624 | 78 | 0.98856 | -5.2753 | 1.05000 | 0.93000 | 1.05000 | 0.93000
624033 | 'LEWISTN RB T' | 50.0000 | 1 | 62 | 624 | 78 | 0.97780 | -5.6421 | 1.05000 | 0.93000 | 1.05000 | 0.93000
624034 | 'LEWISTN RBAS' | 50.0000 | 1 | 62 | 624 | 78 | 0.97770 | -5.6628 | 1.05000 | 0.93000 | 1.05000 | 0.93000
624036 | 'STANFORD A ' | 50.0000 | 1 | 62 | 624 | 78 | 1.02019 | -2.6265 | 1.05000 | 0.93000 | 1.05000 | 0.93000
624037 | 'STANFORD B ' | 50.0000 | 1 | 62 | 624 | 78 | 1.01803 | -2.6438 | 1.05000 | 0.93000 | 1.05000 | 0.93000
624038 | 'STANFORD T ' | 50.0000 | 1 | 62 | 624 | 78 | 1.01819 | -2.6425 | 1.05000 | 0.93000 | 1.05000 | 0.93000
624042 | 'HANOVER ' | 50.0000 | 1 | 62 | 624 | 78 | 1.01636 | -3.7569 | 1.05000 | 0.93000 | 1.05000 | 0.93000
624043 | 'ROSSFORK ' | 50.0000 | 1 | 62 | 624 | 78 | 1.01505 | -3.6478 | 1.05000 | 0.93000 | 1.05000 | 0.93000
624044 | 'KOLIN FEC ' | 50.0000 | 1 | 62 | 624 | 621 | 1.01260 | -3.4349 | 1.05000 | 0.93000 | 1.05000 | 0.93000
624045 | 'MOCCASIN ' | 50.0000 | 1 | 62 | 624 | 78 | 1.01044 | -3.2904 | 1.05000 | 0.93000 | 1.05000 | 0.93000
624046 | 'WINDHAM ' | 50.0000 | 1 | 62 | 624 | 78 | 1.01452 | -3.0327 | 1.05000 | 0.93000 | 1.05000 | 0.93000
624050 | 'STANFORDAUTO' | 50.0000 | 1 | 62 | 624 | 78 | 1.02046 | -2.6001 | 1.05000 | 0.93000 | 1.05000 | 0.93000
624051 | 'DENTON ' | 50.0000 | 1 | 62 | 624 | 78 | 1.00597 | -2.7354 | 1.05000 | 0.93000 | 1.05000 | 0.93000
624052 | 'DENTON T ' | 50.0000 | 1 | 62 | 624 | 78 | 1.01447 | -2.8378 | 1.05000 | 0.93000 | 1.05000 | 0.93000
624053 | 'ARROW CREEK ' | 50.0000 | 1 | 62 | 624 | 78 | 1.00649 | -3.0473 | 1.05000 | 0.93000 | 1.05000 | 0.93000
624054 | 'GERALDINE ' | 50.0000 | 1 | 62 | 624 | 78 | 0.99484 | -3.2156 | 1.05000 | 0.93000 | 1.05000 | 0.93000
624055 | 'MERINO ' | 69.0000 | 1 | 62 | 624 | 78 | 0.99014 | -3.9275 | 1.05000 | 0.93000 | 1.05000 | 0.93000
624056 | 'GEYSER ' | 69.0000 | 1 | 62 | 624 | 78 | 0.98887 | -4.0290 | 1.05000 | 0.93000 | 1.05000 | 0.93000
624058 | 'LEWISTN BLVD' | 50.0000 | 1 | 62 | 624 | 78 | 0.98973 | -5.1928 | 1.05000 | 0.93000 | 1.05000 | 0.93000
624099 | 'SPIONKOP FEC' | 69.0000 | 1 | 62 | 624 | 621 | 0.98810 | -4.0958 | 1.05000 | 0.93000 | 1.05000 | 0.93000
624100 | 'RUBY GULCH T' | 50.0000 | 1 | 62 | 624 | 78 | 0.98471 | -5.3230 | 1.05000 | 0.93000 | 1.05000 | 0.93000
624106 | 'FISH CRK FEC' | 100.0000 | 1 | 62 | 624 | 621 | 1.01070 | 1.3280 | 1.07000 | 0.95000 | 1.07000 | 0.95000
624108 | 'JUDITHGAP AT' | 230.0000 | 1 | 62 | 624 | 78 | 1.02171 | 2.0495 | 1.05000 | 0.95000 | 1.05000 | 0.95000
624109 | 'JUDITHGAP AT' | 100.0000 | 1 | 62 | 624 | 78 | 1.01521 | 0.0599 | 1.07000 | 0.95000 | 1.07000 | 0.95000
624110 | 'UTICA ' | 100.0000 | 1 | 62 | 624 | 78 | 1.00144 | -1.5311 | 1.07000 | 0.95000 | 1.07000 | 0.95000
624111 | 'FRONTRANGE T' | 100.0000 | 1 | 62 | 624 | 78 | 1.01100 | -0.3826 | 1.07000 | 0.95000 | 1.07000 | 0.95000
624112 | 'FRONTRANGE ' | 100.0000 | 1 | 62 | 624 | 78 | 1.01100 | -0.3828 | 1.07000 | 0.95000 | 1.07000 | 0.95000
624118 | 'JUDITHGAP SO' | 230.0000 | 1 | 62 | 624 | 78 | 1.02108 | 2.5142 | 1.05000 | 0.95000 | 1.05000 | 0.95000
624123 | 'BUFFALO ' | 50.0000 | 1 | 62 | 624 | 78 | 0.98847 | -3.9581 | 1.05000 | 0.93000 | 1.05000 | 0.93000
624138 | 'GARNEILL PPL' | 100.0000 | 1 | 62 | 624 | 78 | 1.00401 | -0.8910 | 1.07000 | 0.95000 | 1.07000 | 0.95000
624141 | 'MUSSLSHLWNDT' | 100.0000 | 1 | 62 | 624 | 78 | 1.01377 | 1.1852 | 1.07000 | 0.95000 | 1.07000 | 0.95000
624145 | 'MOCCASIN T ' | 50.0000 | 1 | 62 | 624 | 78 | 1.01142 | -3.2926 | 1.05000 | 0.93000 | 1.05000 | 0.93000
624148 | 'STRAW XPPL ' | 100.0000 | 1 | 62 | 624 | 620 | 1.00280 | -1.0000 | 1.07000 | 0.95000 | 1.07000 | 0.95000
624150 | 'STANFORDAUTO' | 69.0000 | 1 | 62 | 624 | 78 | 0.99298 | -3.6692 | 1.05000 | 0.93000 | 1.05000 | 0.93000
624151 | 'TWODOTWIND T' | 100.0000 | 1 | 62 | 624 | 78 | 1.01796 | 0.0122 | 1.07000 | 0.95000 | 1.07000 | 0.95000
624211 | 'JUDTHGAPWIND' | 34.5000 | 1 | 62 | 624 | 491 | 1.00641 | 4.2392 | 1.05000 | 0.95000 | 1.05000 | 0.95000
624231 | 'GORDNBUTWIND' | 34.5000 | 1 | 62 | 624 | 622 | 1.00984 | 1.4692 | 1.05000 | 0.95000 | 1.05000 | 0.95000
624241 | 'MUSSLSHLWIND' | 34.5000 | 1 | 62 | 624 | 622 | 1.01578 | 3.1151 | 1.05000 | 0.95000 | 1.05000 | 0.95000
624251 | 'TWODOT WIND ' | 34.5000 | 1 | 62 | 624 | 78 | 1.01133 | 1.6775 | 1.05000 | 0.95000 | 1.05000 | 0.95000
624311 | 'JUDTHGAPCLCT' | 34.5000 | 1 | 62 | 624 | 491 | 1.00701 | 4.3534 | 1.05000 | 0.95000 | 1.05000 | 0.95000
624331 | 'GORDNBUTCLC1' | 34.5000 | 1 | 62 | 624 | 622 | 1.01116 | 1.5805 | 1.05000 | 0.95000 | 1.05000 | 0.95000
624332 | 'GORDNBUTCLC2' | 34.5000 | 1 | 62 | 624 | 622 | 1.01286 | 1.6767 | 1.05000 | 0.95000 | 1.05000 | 0.95000
624341 | 'MUSSLSHLCLCT' | 34.5000 | 1 | 62 | 624 | 622 | 1.01579 | 3.1161 | 1.05000 | 0.95000 | 1.05000 | 0.95000
624511 | 'JUDTHGAP GN1' | 0.5750 | 2 | 62 | 624 | 491 | 1.00000 | 5.2506 | 1.05000 | 0.95000 | 1.05000 | 0.95000
624531 | 'GORDNBUTEGN1' | 0.6900 | 2 | 62 | 624 | 622 | 1.01000 | 2.5888 | 1.05000 | 0.95000 | 1.05000 | 0.95000
624532 | 'GORDNBUTEGN2' | 0.6900 | 2 | 62 | 624 | 622 | 1.01000 | 2.5496 | 1.05000 | 0.95000 | 1.05000 | 0.95000
624541 | 'MUSSELSHELGN' | 0.6900 | 2 | 62 | 624 | 622 | 1.02500 | 3.8755 | 1.05000 | 0.95000 | 1.05000 | 0.95000
624551 | 'TWODOTWINDGN' | 0.6900 | 2 | 62 | 624 | 78 | 1.01000 | 2.8584 | 1.05000 | 0.95000 | 1.05000 | 0.95000
624902 | 'HARLOWTON T1' | 13.8000 | 1 | 62 | 624 | 78 | 1.01531 | -31.5859 | 1.05000 | 0.95000 | 1.05000 | 0.95000
624904 | 'STANFORD T1 ' | 13.8000 | 1 | 62 | 624 | 78 | 1.00175 | -32.6911 | 1.05000 | 0.95000 | 1.05000 | 0.95000
624906 | 'GLENGARRY T1' | 13.8000 | 1 | 62 | 624 | 78 | 0.95891 | -34.0683 | 1.05000 | 0.95000 | 1.05000 | 0.95000
624908 | 'GLENGARRY T2' | 13.8000 | 1 | 62 | 624 | 78 | 1.00043 | -34.0571 | 1.05000 | 0.95000 | 1.05000 | 0.95000
624910 | 'JUDITHGAP T1' | 13.8000 | 1 | 62 | 624 | 78 | 1.01478 | -30.0873 | 1.05000 | 0.95000 | 1.05000 | 0.95000
624916 | 'STANFORD T2 ' | 13.8000 | 1 | 62 | 624 | 78 | 0.99036 | -34.0409 | 1.05000 | 0.95000 | 1.05000 | 0.95000
624918 | 'JUDITHGAP T2' | 13.8000 | 1 | 62 | 624 | 78 | 1.00628 | -25.7441 | 1.05000 | 0.95000 | 1.05000 | 0.95000
625021 | 'SHELBY WAPA ' | 115.0000 | 1 | 62 | 625 | 77 | 1.01626 | -2.3838 | 1.05000 | 0.95000 | 1.05000 | 0.95000
625022 | 'BROWNING GEC' | 115.0000 | 1 | 62 | 625 | 625 | 1.00617 | -3.4607 | 1.05000 | 0.95000 | 1.05000 | 0.95000
625023 | 'SHELBY T GEC' | 115.0000 | 1 | 62 | 625 | 625 | 1.01895 | -2.1685 | 1.05000 | 0.95000 | 1.05000 | 0.95000
625026 | 'SO CUTBK GEC' | 115.0000 | 1 | 62 | 625 | 625 | 1.02137 | -2.0872 | 1.05000 | 0.95000 | 1.05000 | 0.95000
625054 | 'PETERSON IPC' | 230.0000 | 1 | 62 | 621 | 11 | 1.02198 | -24.8734 | 1.05000 | 0.95000 | 1.05000 | 0.95000
625110 | 'BARRETTS VEC' | 69.0000 | 1 | 62 | 621 | 621 | 0.98869 | -14.5415 | 1.05000 | 0.93000 | 1.05000 | 0.93000
625112 | 'CARLSON VEC ' | 69.0000 | 1 | 62 | 621 | 621 | 0.99329 | -14.4821 | 1.05000 | 0.93000 | 1.05000 | 0.93000
625113 | 'PETERSEN VEC' | 69.0000 | 1 | 62 | 621 | 621 | 0.98102 | -14.7414 | 1.05000 | 0.93000 | 1.05000 | 0.93000
625140 | 'DILSAL T VEC' | 69.0000 | 1 | 62 | 621 | 621 | 0.99773 | -14.3095 | 1.05000 | 0.93000 | 1.05000 | 0.93000
625154 | 'PETERSON IPC' | 69.0000 | 1 | 62 | 621 | 11 | 1.07520 | -27.0846 | 1.05000 | 0.93000 | 1.05000 | 0.93000
625221 | 'SHELBY 2 WAP' | 115.0000 | 1 | 62 | 625 | 77 | 1.01752 | -2.2767 | 1.05000 | 0.95000 | 1.05000 | 0.95000
625321 | 'SHELBY 2 WAP' | 230.0000 | 1 | 62 | 625 | 77 | 1.01494 | -2.3873 | 1.05000 | 0.95000 | 1.05000 | 0.95000
625419 | 'RUBY GUL FEC' | 50.0000 | 1 | 62 | 624 | 621 | 0.98344 | -5.3566 | 1.05000 | 0.93000 | 1.05000 | 0.93000
625521 | 'CANYONFRYGN1' | 6.9000 | 2 | 62 | 627 | 50 | 0.96962 | -9.0986 | 1.05000 | 0.95000 | 1.05000 | 0.95000
625522 | 'CANYONFRYGN2' | 6.9000 | 2 | 62 | 627 | 50 | 0.96500 | -8.9850 | 1.05000 | 0.95000 | 1.05000 | 0.95000
625523 | 'CANYONFRYGN3' | 6.9000 | 2 | 62 | 627 | 50 | 0.96475 | -8.5463 | 1.05000 | 0.95000 | 1.05000 | 0.95000
625926 | 'SHELBY 2 T1 ' | 13.8000 | 1 | 62 | 625 | 77 | 0.99471 | -32.3494 | 1.05000 | 0.95000 | 1.05000 | 0.95000
625954 | 'PETRSNFLT T1' | 13.2000 | 1 | 62 | 621 | 11 | 1.04737 | -54.8045 | 1.05000 | 0.95000 | 1.05000 | 0.95000
626001 | 'THREE RIVERS' | 161.0000 | 1 | 62 | 626 | 78 | 0.99526 | -13.3650 | 1.05000 | 0.95000 | 1.05000 | 0.95000
626002 | 'CLYDE PARK ' | 161.0000 | 1 | 62 | 626 | 78 | 0.99417 | -13.2537 | 1.05000 | 0.95000 | 1.05000 | 0.95000
626003 | 'MADISON ' | 100.0000 | 1 | 62 | 626 | 78 | 0.99392 | -15.1536 | 1.07000 | 0.95000 | 1.07000 | 0.95000
626004 | 'EUSTIS ' | 100.0000 | 1 | 62 | 626 | 78 | 0.99798 | -16.0850 | 1.07000 | 0.95000 | 1.07000 | 0.95000
626005 | 'COBBLESTONE ' | 100.0000 | 1 | 62 | 626 | 78 | 0.99357 | -16.0418 | 1.07000 | 0.95000 | 1.07000 | 0.95000
626007 | 'TRIDENT AUTO' | 100.0000 | 1 | 62 | 626 | 78 | 1.00154 | -16.1345 | 1.07000 | 0.95000 | 1.07000 | 0.95000
626008 | 'THREE RIVERS' | 100.0000 | 1 | 62 | 626 | 78 | 1.00548 | -16.0504 | 1.07000 | 0.95000 | 1.07000 | 0.95000
626009 | 'TRIDENT PLNT' | 100.0000 | 1 | 62 | 626 | 78 | 1.00133 | -16.1459 | 1.07000 | 0.95000 | 1.07000 | 0.95000
626010 | 'MADISON VLY ' | 69.0000 | 1 | 62 | 626 | 78 | 0.95763 | -17.3656 | 1.05000 | 0.93000 | 1.05000 | 0.93000
626013 | 'BRADLEYCREEK' | 100.0000 | 1 | 62 | 626 | 78 | 0.99183 | -15.2308 | 1.07000 | 0.95000 | 1.07000 | 0.95000
626014 | 'THREE FORKS ' | 100.0000 | 1 | 62 | 626 | 78 | 0.99498 | -16.2786 | 1.07000 | 0.95000 | 1.07000 | 0.95000
626021 | 'MANHATTAN ' | 161.0000 | 1 | 62 | 626 | 78 | 0.98807 | -14.4556 | 1.05000 | 0.93000 | 1.05000 | 0.93000
626022 | 'BELGRADECITY' | 50.0000 | 1 | 62 | 626 | 78 | 1.00161 | -17.5296 | 1.05000 | 0.93000 | 1.05000 | 0.93000
626023 | 'BELGRADEWEST' | 50.0000 | 1 | 62 | 626 | 78 | 1.00546 | -17.1232 | 1.05000 | 0.93000 | 1.05000 | 0.93000
626024 | 'BZM EGALLATN' | 50.0000 | 1 | 62 | 626 | 78 | 1.00376 | -16.8896 | 1.05000 | 0.93000 | 1.05000 | 0.93000
626025 | 'BZM SO.SIDE ' | 50.0000 | 1 | 62 | 626 | 78 | 0.99882 | -17.6143 | 1.05000 | 0.93000 | 1.05000 | 0.93000
626028 | 'BZM JCKRABIT' | 50.0000 | 1 | 62 | 626 | 78 | 1.00583 | -16.8640 | 1.05000 | 0.93000 | 1.05000 | 0.93000
626030 | 'LIVINGSTN WS' | 50.0000 | 1 | 62 | 626 | 78 | 1.00569 | -17.1578 | 1.05000 | 0.93000 | 1.05000 | 0.93000
626032 | 'BZM SOURDGH ' | 50.0000 | 1 | 62 | 626 | 78 | 0.99856 | -17.5016 | 1.05000 | 0.93000 | 1.05000 | 0.93000
626033 | 'MT ELLIS PEC' | 50.0000 | 1 | 62 | 626 | 621 | 0.99884 | -17.5429 | 1.05000 | 0.93000 | 1.05000 | 0.93000
626034 | 'MUIR ' | 50.0000 | 1 | 62 | 626 | 78 | 1.00119 | -17.5044 | 1.05000 | 0.93000 | 1.05000 | 0.93000
626035 | 'CLYDE PARK ' | 50.0000 | 1 | 62 | 626 | 78 | 1.01695 | -15.6172 | 1.05000 | 0.93000 | 1.05000 | 0.93000
626037 | 'CLYDE PK PEC' | 50.0000 | 1 | 62 | 626 | 621 | 0.99922 | -16.1814 | 1.05000 | 0.93000 | 1.05000 | 0.93000
626038 | 'LIVINGSTN NS' | 50.0000 | 1 | 62 | 626 | 78 | 1.00602 | -16.9899 | 1.05000 | 0.93000 | 1.05000 | 0.93000
626040 | 'LIVINGSTN WS' | 69.0000 | 1 | 62 | 626 | 78 | 1.00109 | -17.5005 | 1.05000 | 0.93000 | 1.05000 | 0.93000
626041 | 'CHICO PEC ' | 69.0000 | 1 | 62 | 626 | 621 | 1.00232 | -17.3879 | 1.05000 | 0.93000 | 1.05000 | 0.93000
626042 | 'CHICO ' | 69.0000 | 1 | 62 | 626 | 78 | 1.00362 | -17.2529 | 1.05000 | 0.93000 | 1.05000 | 0.93000
626043 | 'BRAND S LMBR' | 69.0000 | 1 | 62 | 626 | 78 | 1.00036 | -17.5147 | 1.05000 | 0.93000 | 1.05000 | 0.93000
626044 | 'SCHUERON ' | 69.0000 | 1 | 62 | 626 | 78 | 1.00437 | -17.1789 | 1.05000 | 0.93000 | 1.05000 | 0.93000
626046 | 'GARDINER ' | 69.0000 | 1 | 62 | 626 | 78 | 0.99106 | -18.7112 | 1.05000 | 0.93000 | 1.05000 | 0.93000
626047 | 'BRANDSLMBR T' | 69.0000 | 1 | 62 | 626 | 78 | 1.00052 | -17.5186 | 1.05000 | 0.93000 | 1.05000 | 0.93000
626049 | 'PINECRK PEC ' | 69.0000 | 1 | 62 | 626 | 621 | 0.99935 | -17.5932 | 1.05000 | 0.93000 | 1.05000 | 0.93000
626050 | 'MAMMOTH ' | 69.0000 | 1 | 62 | 626 | 78 | 0.98463 | -18.9688 | 1.05000 | 0.93000 | 1.05000 | 0.93000
626060 | 'SWINGLEY T ' | 50.0000 | 1 | 62 | 626 | 78 | 1.00563 | -16.7249 | 1.05000 | 0.93000 | 1.05000 | 0.93000
626061 | 'E & W ' | 50.0000 | 1 | 62 | 626 | 78 | 1.00897 | -15.7971 | 1.05000 | 0.93000 | 1.05000 | 0.93000
626062 | 'HUNTER ' | 50.0000 | 1 | 62 | 626 | 78 | 1.01411 | -14.7841 | 1.05000 | 0.93000 | 1.05000 | 0.93000
626063 | 'SPRINGDALEPM' | 50.0000 | 1 | 62 | 626 | 78 | 1.01384 | -14.8000 | 1.05000 | 0.93000 | 1.05000 | 0.93000
626065 | 'BIG TIMBER ' | 50.0000 | 1 | 62 | 626 | 78 | 1.02949 | -12.2225 | 1.05000 | 0.93000 | 1.05000 | 0.93000
626066 | 'MELVILLE ' | 50.0000 | 1 | 62 | 626 | 78 | 1.03108 | -12.0304 | 1.05000 | 0.93000 | 1.05000 | 0.93000
626067 | 'GREYCLIFF ' | 50.0000 | 1 | 62 | 626 | 78 | 1.02732 | -11.6088 | 1.05000 | 0.93000 | 1.05000 | 0.93000
626068 | 'BZM EGALLATN' | 161.0000 | 1 | 62 | 626 | 78 | 0.98158 | -15.6142 | 1.05000 | 0.95000 | 1.05000 | 0.95000
626069 | 'BIGTIMBER AT' | 161.0000 | 1 | 62 | 626 | 78 | 1.00331 | -9.2831 | 1.05000 | 0.95000 | 1.05000 | 0.95000
626070 | 'BIGTIMBER AT' | 50.0000 | 1 | 62 | 626 | 78 | 1.03600 | -11.4749 | 1.05000 | 0.93000 | 1.05000 | 0.93000
626071 | 'MEADOW VLG ' | 69.0000 | 1 | 62 | 626 | 78 | 0.99453 | -16.6379 | 1.05000 | 0.93000 | 1.05000 | 0.93000
626072 | 'LONEMOUNTAIN' | 69.0000 | 1 | 62 | 626 | 78 | 0.99653 | -16.6458 | 1.05000 | 0.93000 | 1.05000 | 0.93000
626073 | 'MIDWAY ' | 69.0000 | 1 | 62 | 626 | 78 | 0.99586 | -16.7448 | 1.05000 | 0.93000 | 1.05000 | 0.93000
626074 | 'HAYHOOK ' | 50.0000 | 1 | 62 | 626 | 78 | 1.01380 | -16.0096 | 1.05000 | 0.93000 | 1.05000 | 0.93000
626075 | 'HARRISONPONY' | 100.0000 | 1 | 62 | 626 | 78 | 0.98736 | -14.5253 | 1.07000 | 0.95000 | 1.07000 | 0.95000
626077 | 'EMIGRANT ' | 69.0000 | 1 | 62 | 626 | 78 | 1.00479 | -17.1295 | 1.05000 | 0.93000 | 1.05000 | 0.93000
626078 | 'BZM RIVRSIDE' | 50.0000 | 1 | 62 | 626 | 78 | 0.99800 | -17.5257 | 1.05000 | 0.93000 | 1.05000 | 0.93000
626079 | 'BZM WESTSIDE' | 161.0000 | 1 | 62 | 626 | 78 | 0.98018 | -15.9092 | 1.05000 | 0.95000 | 1.05000 | 0.95000
626080 | 'ENNIS CITY ' | 69.0000 | 1 | 62 | 626 | 78 | 0.96468 | -16.9028 | 1.05000 | 0.93000 | 1.05000 | 0.93000
626082 | 'BZM PATTRSNT' | 50.0000 | 1 | 62 | 626 | 78 | 0.99989 | -17.4565 | 1.05000 | 0.93000 | 1.05000 | 0.93000
626084 | 'BZM PATTRSON' | 50.0000 | 1 | 62 | 626 | 78 | 0.99605 | -17.7556 | 1.05000 | 0.93000 | 1.05000 | 0.93000
626086 | 'WILLOW CREEK' | 100.0000 | 1 | 62 | 626 | 78 | 0.99360 | -16.3544 | 1.07000 | 0.95000 | 1.07000 | 0.95000
626087 | 'MONTANA TALC' | 100.0000 | 1 | 62 | 626 | 78 | 0.99250 | -16.3986 | 1.07000 | 0.95000 | 1.07000 | 0.95000
626088 | 'DAILY PEC ' | 69.0000 | 1 | 62 | 626 | 621 | 0.99805 | -17.8767 | 1.05000 | 0.93000 | 1.05000 | 0.93000
626089 | 'WILSALL PEC ' | 50.0000 | 1 | 62 | 626 | 621 | 0.99127 | -16.4393 | 1.05000 | 0.93000 | 1.05000 | 0.93000
626090 | 'DOWNER ' | 50.0000 | 1 | 62 | 626 | 78 | 1.00274 | -16.7491 | 1.05000 | 0.93000 | 1.05000 | 0.93000
626091 | 'POINTOFROCKS' | 69.0000 | 1 | 62 | 626 | 78 | 0.99952 | -17.7213 | 1.05000 | 0.93000 | 1.05000 | 0.93000
626099 | 'LA DUKE ' | 69.0000 | 1 | 62 | 626 | 78 | 0.99392 | -18.3950 | 1.05000 | 0.93000 | 1.05000 | 0.93000
626101 | 'THREE RIVERS' | 230.0000 | 1 | 62 | 626 | 78 | 1.00327 | -11.3818 | 1.05000 | 0.95000 | 1.05000 | 0.95000
626102 | 'WILSALL ' | 230.0000 | 1 | 62 | 626 | 78 | 1.00461 | -10.3018 | 1.05000 | 0.95000 | 1.05000 | 0.95000
626105 | 'COBBLESTON T' | 100.0000 | 1 | 62 | 626 | 78 | 0.99375 | -16.0308 | 1.07000 | 0.95000 | 1.07000 | 0.95000
626108 | 'THRRIVRS VEC' | 100.0000 | 1 | 62 | 626 | 621 | 1.00566 | -16.1195 | 1.07000 | 0.95000 | 1.07000 | 0.95000
626119 | 'AMSTERDAM T ' | 50.0000 | 1 | 62 | 626 | 78 | 1.00124 | -17.4345 | 1.05000 | 0.93000 | 1.05000 | 0.93000
626120 | 'AMSTERDAM ' | 50.0000 | 1 | 62 | 626 | 78 | 0.99069 | -17.8763 | 1.05000 | 0.93000 | 1.05000 | 0.93000
626123 | 'BELGRADEWEST' | 161.0000 | 1 | 62 | 626 | 78 | 0.98506 | -14.9940 | 1.05000 | 0.95000 | 1.05000 | 0.95000
626128 | 'BZM JCKRABIT' | 161.0000 | 1 | 62 | 626 | 78 | 0.98207 | -15.8616 | 1.05000 | 0.95000 | 1.05000 | 0.95000
626142 | 'EMIGRANT ' | 161.0000 | 1 | 62 | 626 | 78 | 0.99292 | -14.5190 | 1.05000 | 0.95000 | 1.05000 | 0.95000
626146 | 'GARDINER UR ' | 12.4700 | 1 | 62 | 626 | 78 | 1.04669 | -21.3343 | 1.05000 | 0.95000 | 1.05000 | 0.95000
626161 | 'LOWERDUK PEC' | 161.0000 | 1 | 62 | 626 | 621 | 0.99719 | -11.0648 | 1.05000 | 0.95000 | 1.05000 | 0.95000
626163 | 'BIGTMBRWINDT' | 161.0000 | 1 | 62 | 626 | 78 | 1.01201 | -7.2248 | 1.05000 | 0.95000 | 1.05000 | 0.95000
626171 | 'MEADOW VLG ' | 161.0000 | 1 | 62 | 626 | 78 | 0.98860 | -16.3534 | 1.05000 | 0.95000 | 1.05000 | 0.95000
626172 | 'LONEMOUNTAIN' | 161.0000 | 1 | 62 | 626 | 78 | 0.99733 | -16.3016 | 1.05000 | 0.95000 | 1.05000 | 0.95000
626180 | 'ENNIS AUTO ' | 161.0000 | 1 | 62 | 626 | 78 | 0.99377 | -15.7300 | 1.05000 | 0.95000 | 1.05000 | 0.95000
626181 | 'ENNIS AUTO ' | 69.0000 | 1 | 62 | 626 | 78 | 0.96710 | -16.6709 | 1.05000 | 0.93000 | 1.05000 | 0.93000
626182 | 'BRADLEYCREEK' | 161.0000 | 1 | 62 | 626 | 78 | 0.99103 | -15.7120 | 1.05000 | 0.95000 | 1.05000 | 0.95000
626204 | 'WILSALL ' | 161.0000 | 1 | 62 | 626 | 78 | 1.00331 | -11.4616 | 1.05000 | 0.95000 | 1.05000 | 0.95000
626246 | 'GARDINER REG' | 12.4700 | 1 | 62 | 626 | 78 | 1.02828 | -21.5255 | 1.05000 | 0.95000 | 1.05000 | 0.95000
626263 | 'BIGTMBR WIND' | 34.5000 | 1 | 62 | 626 | 622 | 1.03371 | -5.3500 | 1.05000 | 0.93000 | 1.05000 | 0.93000
626363 | 'BIGTMBR CLCT' | 34.5000 | 1 | 62 | 626 | 622 | 1.03615 | -5.2969 | 1.05000 | 0.93000 | 1.05000 | 0.93000
626511 | 'MADISON GEN ' | 4.0000 | 2 | 62 | 626 | 78 | 1.00138 | -11.5753 | 1.05000 | 0.95000 | 1.05000 | 0.95000
626563 | 'BIGTMBR WIND' | 0.6900 | 2 | 62 | 626 | 622 | 1.01500 | -4.4076 | 1.05000 | 0.93000 | 1.05000 | 0.93000
626902 | 'THREERVRS T1' | 13.8000 | 1 | 62 | 626 | 78 | 0.95471 | -45.8669 | 1.05000 | 0.95000 | 1.05000 | 0.95000
626904 | 'CLYDEPARK T1' | 6.9000 | 1 | 62 | 626 | 78 | 1.01679 | -45.8516 | 1.05000 | 0.95000 | 1.05000 | 0.95000
626906 | 'BELGRADEW T3' | 14.4000 | 1 | 62 | 626 | 78 | 1.01016 | -44.8007 | 1.05000 | 0.95000 | 1.05000 | 0.95000
626912 | 'LIVINGSTONT1' | 13.8000 | 1 | 62 | 626 | 78 | 1.00035 | -47.5560 | 1.05000 | 0.95000 | 1.05000 | 0.95000
626916 | 'BZM EGALTNT2' | 13.8000 | 1 | 62 | 626 | 78 | 1.01189 | -43.4182 | 1.05000 | 0.95000 | 1.05000 | 0.95000
626918 | 'BIGTIMBER T1' | 13.8000 | 1 | 62 | 626 | 78 | 1.04234 | -41.6781 | 1.05000 | 0.95000 | 1.05000 | 0.95000
626920 | 'WILSALL T1 ' | 13.8000 | 1 | 62 | 626 | 78 | 1.00315 | -41.6383 | 1.05000 | 0.95000 | 1.05000 | 0.95000
626922 | 'WILSALL T2 ' | 13.8000 | 1 | 62 | 626 | 78 | 1.00315 | -41.6401 | 1.05000 | 0.95000 | 1.05000 | 0.95000
626924 | 'BZM EGALTNT1' | 14.4000 | 1 | 62 | 626 | 78 | 1.00682 | -45.4617 | 1.05000 | 0.95000 | 1.05000 | 0.95000
626926 | 'ENNISAUTO T1' | 13.8000 | 1 | 62 | 626 | 78 | 0.96696 | -46.7257 | 1.05000 | 0.95000 | 1.05000 | 0.95000
626928 | 'ENNISAUTO T2' | 13.8000 | 1 | 62 | 626 | 78 | 0.96698 | -46.7198 | 1.05000 | 0.95000 | 1.05000 | 0.95000
626930 | 'BZM JCKRBTT4' | 13.8000 | 1 | 62 | 626 | 78 | 1.00742 | -45.7538 | 1.05000 | 0.95000 | 1.05000 | 0.95000
626932 | 'EMIGRANT T1 ' | 13.8000 | 1 | 62 | 626 | 78 | 0.99283 | -44.3661 | 1.05000 | 0.95000 | 1.05000 | 0.95000
626934 | 'BRADLEYCRKT1' | 13.8000 | 1 | 62 | 626 | 78 | 0.99091 | -45.7874 | 1.05000 | 0.95000 | 1.05000 | 0.95000
626936 | 'THREERVRS T2' | 13.8000 | 1 | 62 | 626 | 78 | 1.00456 | -41.0917 | 1.05000 | 0.95000 | 1.05000 | 0.95000
626938 | 'BIGTMBR W T1' | 13.8000 | 1 | 62 | 626 | 78 | 1.03596 | -35.2647 | 1.05000 | 0.95000 | 1.05000 | 0.95000
626970 | 'MEADOWVLG T3' | 14.4000 | 1 | 62 | 626 | 78 | 0.98775 | -46.3202 | 1.05000 | 0.95000 | 1.05000 | 0.95000
626972 | 'LONE MTN T3 ' | 14.4000 | 1 | 62 | 626 | 78 | 0.99730 | -46.2539 | 1.05000 | 0.95000 | 1.05000 | 0.95000
627001 | 'EAST HELENA ' | 100.0000 | 1 | 62 | 627 | 78 | 0.97303 | -13.1012 | 1.07000 | 0.95000 | 1.07000 | 0.95000
627002 | 'BASIN ' | 100.0000 | 1 | 62 | 627 | 78 | 0.98150 | -12.6875 | 1.07000 | 0.95000 | 1.07000 | 0.95000
627003 | 'LAKE HELENA ' | 100.0000 | 1 | 62 | 627 | 78 | 0.98122 | -12.2883 | 1.07000 | 0.95000 | 1.07000 | 0.95000
627005 | 'CANYON FERRY' | 100.0000 | 1 | 62 | 627 | 50 | 0.98986 | -11.9286 | 1.07000 | 0.95000 | 1.07000 | 0.95000
627006 | 'HOLTER ' | 100.0000 | 1 | 62 | 627 | 78 | 1.00642 | -7.1715 | 1.07000 | 0.95000 | 1.07000 | 0.95000
627007 | 'CANYON CREEK' | 100.0000 | 1 | 62 | 627 | 78 | 1.00573 | -8.2476 | 1.07000 | 0.95000 | 1.07000 | 0.95000
627008 | 'ELLISTON ' | 100.0000 | 1 | 62 | 627 | 78 | 1.00354 | -9.3034 | 1.07000 | 0.95000 | 1.07000 | 0.95000
627009 | 'CONT LIME T ' | 100.0000 | 1 | 62 | 627 | 78 | 0.96987 | -15.5377 | 1.07000 | 0.95000 | 1.07000 | 0.95000
627010 | 'TOWNSEND ' | 100.0000 | 1 | 62 | 627 | 78 | 0.97001 | -15.6431 | 1.07000 | 0.95000 | 1.07000 | 0.95000
627011 | 'TOSTON ' | 100.0000 | 1 | 62 | 627 | 78 | 0.98272 | -15.9244 | 1.07000 | 0.95000 | 1.07000 | 0.95000
627012 | 'CROW CREEK ' | 100.0000 | 1 | 62 | 627 | 50 | 0.98875 | -15.9523 | 1.07000 | 0.95000 | 1.07000 | 0.95000
627013 | 'LOWETH ' | 100.0000 | 1 | 62 | 627 | 78 | 1.00749 | -0.5944 | 1.07000 | 0.95000 | 1.07000 | 0.95000
627015 | 'HLN VALLEY ' | 100.0000 | 1 | 62 | 627 | 78 | 0.97250 | -12.5411 | 1.07000 | 0.95000 | 1.07000 | 0.95000
627016 | 'CONT LIME ' | 100.0000 | 1 | 62 | 627 | 78 | 0.96913 | -15.5724 | 1.07000 | 0.95000 | 1.07000 | 0.95000
627017 | 'LOWETH ' | 69.0000 | 1 | 62 | 627 | 78 | 1.03530 | -1.6572 | 1.05000 | 0.93000 | 1.05000 | 0.93000
627018 | 'WHITESULPHSP' | 69.0000 | 1 | 62 | 627 | 78 | 1.00154 | -2.5604 | 1.05000 | 0.93000 | 1.05000 | 0.93000
627020 | 'BOULDER CITY' | 69.0000 | 1 | 62 | 627 | 78 | 0.95585 | -13.3278 | 1.05000 | 0.93000 | 1.05000 | 0.93000
627021 | 'ASH GROVE T ' | 69.0000 | 1 | 62 | 627 | 78 | 1.00048 | -14.4077 | 1.05000 | 0.93000 | 1.05000 | 0.93000
627022 | 'ASH GROVE ' | 69.0000 | 1 | 62 | 627 | 78 | 0.99415 | -14.7611 | 1.05000 | 0.93000 | 1.05000 | 0.93000
627025 | 'HAUSER ' | 69.0000 | 1 | 62 | 627 | 78 | 1.00095 | -12.7683 | 1.05000 | 0.93000 | 1.05000 | 0.93000
627026 | 'HLN YLWSTPLT' | 69.0000 | 1 | 62 | 627 | 78 | 0.99678 | -14.7871 | 1.05000 | 0.93000 | 1.05000 | 0.93000
627028 | 'HLN YLWSTPL ' | 69.0000 | 1 | 62 | 627 | 78 | 0.99609 | -14.7859 | 1.05000 | 0.93000 | 1.05000 | 0.93000
627029 | 'CUSTER AUTO ' | 69.0000 | 1 | 62 | 627 | 78 | 0.99295 | -14.4524 | 1.05000 | 0.93000 | 1.05000 | 0.93000
627030 | 'EAST HELENA ' | 69.0000 | 1 | 62 | 627 | 78 | 1.00045 | -14.6173 | 1.05000 | 0.93000 | 1.05000 | 0.93000
627031 | 'HLN E.SIDE 1' | 69.0000 | 1 | 62 | 627 | 78 | 0.99481 | -14.8191 | 1.05000 | 0.93000 | 1.05000 | 0.93000
627032 | 'HLN E.SIDE 2' | 69.0000 | 1 | 62 | 627 | 78 | 0.99412 | -14.9127 | 1.05000 | 0.93000 | 1.05000 | 0.93000
627034 | 'HLN GOLFCOUR' | 69.0000 | 1 | 62 | 627 | 78 | 0.99193 | -14.9279 | 1.05000 | 0.93000 | 1.05000 | 0.93000
627035 | 'HLN WESTSIDE' | 69.0000 | 1 | 62 | 627 | 78 | 0.99039 | -15.0589 | 1.05000 | 0.93000 | 1.05000 | 0.93000
627039 | 'HLN CUSTER T' | 100.0000 | 1 | 62 | 627 | 78 | 0.97435 | -13.0018 | 1.07000 | 0.95000 | 1.07000 | 0.95000
627042 | 'CRAIG ' | 100.0000 | 1 | 62 | 627 | 78 | 1.00860 | -6.7258 | 1.07000 | 0.95000 | 1.07000 | 0.95000
627045 | 'HLN SO.SIDE ' | 100.0000 | 1 | 62 | 627 | 78 | 0.97206 | -13.2945 | 1.07000 | 0.95000 | 1.07000 | 0.95000
627046 | 'MTTUNNELS TB' | 100.0000 | 1 | 62 | 627 | 78 | 0.97849 | -12.9113 | 1.07000 | 0.95000 | 1.07000 | 0.95000
627047 | 'MTTUNNELS TA' | 100.0000 | 1 | 62 | 627 | 78 | 0.97709 | -12.9661 | 1.07000 | 0.95000 | 1.07000 | 0.95000
627048 | 'MTTUNNELSTIE' | 100.0000 | 1 | 62 | 627 | 78 | 0.97709 | -12.9661 | 1.07000 | 0.95000 | 1.07000 | 0.95000
627051 | 'SPOKANE A ' | 100.0000 | 1 | 62 | 627 | 78 | 0.98515 | -12.1548 | 1.07000 | 0.95000 | 1.07000 | 0.95000
627052 | 'SPOKANE B ' | 100.0000 | 1 | 62 | 627 | 78 | 0.98579 | -12.0992 | 1.07000 | 0.95000 | 1.07000 | 0.95000
627053 | 'MTTUNNELS ' | 100.0000 | 1 | 62 | 627 | 78 | 0.97698 | -12.9668 | 1.07000 | 0.95000 | 1.07000 | 0.95000
627054 | 'CLANCY T B ' | 100.0000 | 1 | 62 | 627 | 78 | 0.97534 | -13.1089 | 1.07000 | 0.95000 | 1.07000 | 0.95000
627055 | 'CLANCY T A ' | 100.0000 | 1 | 62 | 627 | 78 | 0.97462 | -13.1125 | 1.07000 | 0.95000 | 1.07000 | 0.95000
627056 | 'BROADWATER T' | 100.0000 | 1 | 62 | 627 | 78 | 0.98672 | -15.9084 | 1.07000 | 0.95000 | 1.07000 | 0.95000
627057 | 'CLANCY TIE ' | 100.0000 | 1 | 62 | 627 | 78 | 0.97461 | -13.1133 | 1.07000 | 0.95000 | 1.07000 | 0.95000
627058 | 'BROADWATER ' | 100.0000 | 1 | 62 | 627 | 622 | 0.98820 | -15.8241 | 1.07000 | 0.95000 | 1.07000 | 0.95000
627060 | 'BOULDER AUTO' | 100.0000 | 1 | 62 | 627 | 78 | 0.97877 | -12.8983 | 1.07000 | 0.95000 | 1.07000 | 0.95000
627061 | 'BOULDER AUTO' | 69.0000 | 1 | 62 | 627 | 78 | 0.95834 | -13.2118 | 1.05000 | 0.93000 | 1.05000 | 0.93000
627062 | 'BOULDER T A ' | 100.0000 | 1 | 62 | 627 | 78 | 0.97962 | -12.8234 | 1.07000 | 0.95000 | 1.07000 | 0.95000
627063 | 'BOULDER T B ' | 100.0000 | 1 | 62 | 627 | 78 | 0.98123 | -12.7238 | 1.07000 | 0.95000 | 1.07000 | 0.95000
627064 | 'BOULDER TIE ' | 100.0000 | 1 | 62 | 627 | 78 | 0.97961 | -12.8241 | 1.07000 | 0.95000 | 1.07000 | 0.95000
627070 | 'CLANCY ' | 100.0000 | 1 | 62 | 627 | 78 | 0.97432 | -13.1436 | 1.07000 | 0.95000 | 1.07000 | 0.95000
627107 | 'LANDERS FORK' | 230.0000 | 1 | 62 | 627 | 78 | 1.03456 | -1.5875 | 1.05000 | 0.95000 | 1.05000 | 0.95000
627111 | 'TOSTON DIST ' | 25.0000 | 1 | 62 | 627 | 78 | 0.99027 | -17.9941 | 1.05000 | 0.95000 | 1.05000 | 0.95000
627122 | 'HAUSER ' | 69.0000 | 1 | 62 | 627 | 78 | 1.00094 | -12.7944 | 1.05000 | 0.93000 | 1.05000 | 0.93000
627129 | 'CUSTER AUTO ' | 100.0000 | 1 | 62 | 627 | 78 | 0.97245 | -13.2915 | 1.07000 | 0.95000 | 1.07000 | 0.95000
627130 | 'FORESTVALE ' | 100.0000 | 1 | 62 | 627 | 78 | 0.97035 | -13.1855 | 1.07000 | 0.95000 | 1.07000 | 0.95000
627131 | 'HLN EASTSIDE' | 69.0000 | 1 | 62 | 627 | 78 | 0.99215 | -14.9799 | 1.05000 | 0.93000 | 1.05000 | 0.93000
627201 | 'TOWNSEND 1 ' | 500.0000 | 1 | 62 | 627 | 78 | 1.10149 | 1.2331 | 1.15000 | 1.00000 | 1.15000 | 1.00000
627202 | 'TOWNSEND 2 ' | 500.0000 | 1 | 62 | 627 | 78 | 1.10149 | 1.2331 | 1.15000 | 1.00000 | 1.15000 | 1.00000
627511 | 'HOLTER GEN 1' | 6.6000 | 2 | 62 | 627 | 78 | 0.95958 | -2.6138 | 1.05000 | 0.95000 | 1.05000 | 0.95000
627512 | 'HOLTER GEN 2' | 6.6000 | 2 | 62 | 627 | 78 | 0.95940 | -2.4822 | 1.05000 | 0.95000 | 1.05000 | 0.95000
627513 | 'HOLTER GEN 3' | 6.6000 | 2 | 62 | 627 | 78 | 0.95951 | -2.5637 | 1.05000 | 0.95000 | 1.05000 | 0.95000
627514 | 'HOLTER GEN 4' | 6.6000 | 2 | 62 | 627 | 78 | 0.95956 | -2.6013 | 1.05000 | 0.95000 | 1.05000 | 0.95000
627521 | 'HAUSER GN1-3' | 2.3000 | 2 | 62 | 627 | 78 | 1.00799 | -9.8397 | 1.05000 | 0.95000 | 1.05000 | 0.95000
627522 | 'HAUSER GN4-6' | 2.3000 | 2 | 62 | 627 | 78 | 0.99211 | -9.6161 | 1.05000 | 0.95000 | 1.05000 | 0.95000
627531 | 'TOSTON DAM ' | 4.1600 | 2 | 62 | 627 | 622 | 1.02105 | -11.9533 | 1.05000 | 0.95000 | 1.05000 | 0.95000
627902 | 'EASTHELENAT2' | 2.4000 | 1 | 62 | 627 | 78 | 0.95117 | -45.0285 | 1.05000 | 0.95000 | 1.05000 | 0.95000
627904 | 'EASTHELENAT3' | 2.4000 | 4 | 62 | 627 | 78 | 1.00000 | 0.0000 | 1.05000 | 0.95000 | 1.05000 | 0.95000
627906 | 'LOWETH AT T1' | 14.4000 | 1 | 62 | 627 | 78 | 1.03483 | -32.0315 | 1.05000 | 0.95000 | 1.05000 | 0.95000
627908 | 'BOULDERAT T1' | 2.4000 | 1 | 62 | 627 | 78 | 0.95811 | -43.2692 | 1.05000 | 0.95000 | 1.05000 | 0.95000
627910 | 'HLN CUSTERT1' | 14.4000 | 1 | 62 | 627 | 78 | 0.97369 | -43.0135 | 1.05000 | 0.93000 | 1.05000 | 0.93000
629001 | 'OVANDO ' | 230.0000 | 1 | 62 | 629 | 78 | 1.03287 | -1.5584 | 1.05000 | 0.95000 | 1.05000 | 0.95000
629002 | 'RATTLESNAKE ' | 161.0000 | 1 | 62 | 629 | 78 | 1.01110 | -7.1625 | 1.05000 | 0.95000 | 1.05000 | 0.95000
629003 | 'KERR A ' | 161.0000 | 1 | 62 | 629 | 78 | 1.02757 | -1.0680 | 1.05000 | 0.95000 | 1.05000 | 0.95000
629005 | 'KERR B ' | 161.0000 | 1 | 62 | 629 | 78 | 1.02789 | -1.0881 | 1.05000 | 0.95000 | 1.05000 | 0.95000
629006 | 'RATTLESNAKE ' | 100.0000 | 1 | 62 | 629 | 78 | 1.00539 | -8.8457 | 1.07000 | 0.95000 | 1.07000 | 0.95000
629007 | 'MSL CITY ' | 100.0000 | 1 | 62 | 629 | 78 | 0.99957 | -9.5751 | 1.07000 | 0.95000 | 1.07000 | 0.95000
629008 | 'CLINTON MEC ' | 100.0000 | 1 | 62 | 629 | 621 | 1.00193 | -9.8575 | 1.07000 | 0.95000 | 1.07000 | 0.95000
629009 | 'MSL RESERVST' | 100.0000 | 1 | 62 | 629 | 78 | 0.99770 | -9.6083 | 1.07000 | 0.95000 | 1.07000 | 0.95000
629010 | 'FRNCHTWN MEC' | 100.0000 | 1 | 62 | 629 | 621 | 0.99560 | -9.6085 | 1.07000 | 0.95000 | 1.07000 | 0.95000
629011 | 'WALDORF ' | 100.0000 | 1 | 62 | 629 | 78 | 0.99578 | -9.5572 | 1.07000 | 0.95000 | 1.07000 | 0.95000
629012 | 'ALBERTON ' | 100.0000 | 1 | 62 | 629 | 78 | 0.99305 | -9.0247 | 1.07000 | 0.95000 | 1.07000 | 0.95000
629013 | 'TARKIO MEC ' | 100.0000 | 1 | 62 | 629 | 621 | 0.99438 | -8.3222 | 1.07000 | 0.95000 | 1.07000 | 0.95000
629014 | 'DIAMONDMATCH' | 100.0000 | 1 | 62 | 629 | 78 | 0.99601 | -7.6159 | 1.07000 | 0.95000 | 1.07000 | 0.95000
629015 | 'SUPERIOR ' | 100.0000 | 1 | 62 | 629 | 78 | 0.99656 | -7.3340 | 1.07000 | 0.95000 | 1.07000 | 0.95000
629016 | 'ST REGIS ' | 100.0000 | 1 | 62 | 629 | 78 | 1.00052 | -6.2640 | 1.07000 | 0.95000 | 1.07000 | 0.95000
629018 | 'HAUGAN ' | 100.0000 | 1 | 62 | 629 | 78 | 1.01111 | -4.5766 | 1.07000 | 0.95000 | 1.07000 | 0.95000
629019 | 'SALTESE ' | 100.0000 | 1 | 62 | 629 | 78 | 1.01460 | -4.0289 | 1.07000 | 0.95000 | 1.07000 | 0.95000
629020 | 'EL-MAR MEC ' | 100.0000 | 1 | 62 | 629 | 621 | 0.99677 | -9.6471 | 1.07000 | 0.95000 | 1.07000 | 0.95000
629021 | 'HUSON MEC ' | 100.0000 | 1 | 62 | 629 | 621 | 0.99301 | -9.3882 | 1.07000 | 0.95000 | 1.07000 | 0.95000
629022 | 'MSL RUSSELL ' | 100.0000 | 1 | 62 | 629 | 78 | 0.99874 | -9.7047 | 1.07000 | 0.95000 | 1.07000 | 0.95000
629023 | 'MSL INDUSTRL' | 100.0000 | 1 | 62 | 629 | 78 | 1.00034 | -9.5435 | 1.07000 | 0.95000 | 1.07000 | 0.95000
629024 | 'KERR NWE ' | 115.0000 | 1 | 62 | 629 | 78 | 1.02610 | 0.4942 | 1.05000 | 0.95000 | 1.05000 | 0.95000
629025 | 'PLAINS ' | 115.0000 | 1 | 62 | 629 | 78 | 1.02498 | -0.1844 | 1.05000 | 0.95000 | 1.05000 | 0.95000
629026 | 'THOMPSNFALLS' | 115.0000 | 1 | 62 | 629 | 78 | 1.02610 | -0.0300 | 1.05000 | 0.95000 | 1.05000 | 0.95000
629027 | 'THOMPFL PM T' | 115.0000 | 1 | 62 | 629 | 78 | 1.02582 | -0.0326 | 1.05000 | 0.95000 | 1.05000 | 0.95000
629028 | 'USANTIMONY A' | 115.0000 | 1 | 62 | 629 | 78 | 1.01820 | -1.3718 | 1.05000 | 0.95000 | 1.05000 | 0.95000
629029 | 'USANTIMONY B' | 115.0000 | 1 | 62 | 629 | 78 | 1.01869 | -1.0673 | 1.05000 | 0.95000 | 1.05000 | 0.95000
629030 | 'CROWCRKJCT A' | 115.0000 | 1 | 62 | 629 | 78 | 1.01933 | -1.2561 | 1.05000 | 0.95000 | 1.05000 | 0.95000
629031 | 'TAFT AUTO ' | 115.0000 | 1 | 62 | 629 | 78 | 1.01333 | -1.9808 | 1.05000 | 0.95000 | 1.05000 | 0.95000
629032 | 'TAFT AUTO ' | 100.0000 | 1 | 62 | 629 | 78 | 1.01749 | -3.5720 | 1.07000 | 0.95000 | 1.07000 | 0.95000
629034 | 'CROWCRKJCT B' | 115.0000 | 1 | 62 | 629 | 78 | 1.01995 | -0.8927 | 1.05000 | 0.95000 | 1.05000 | 0.95000
629036 | 'TFALLS CITY ' | 115.0000 | 1 | 62 | 629 | 78 | 1.02603 | -0.0355 | 1.05000 | 0.95000 | 1.05000 | 0.95000
629037 | 'TFALLS CTY A' | 115.0000 | 1 | 62 | 629 | 78 | 1.02610 | -0.0324 | 1.05000 | 0.95000 | 1.05000 | 0.95000
629039 | 'WOODSIDE REC' | 69.0000 | 1 | 62 | 629 | 621 | 1.02871 | -13.0797 | 1.05000 | 0.93000 | 1.05000 | 0.93000
629040 | 'VICTOR REC ' | 69.0000 | 1 | 62 | 629 | 621 | 1.02704 | -12.8980 | 1.05000 | 0.93000 | 1.05000 | 0.93000
629042 | 'MSL HILLVIEW' | 100.0000 | 1 | 62 | 629 | 78 | 0.99879 | -9.6318 | 1.07000 | 0.95000 | 1.07000 | 0.95000
629044 | 'MSL BUTLERCK' | 100.0000 | 1 | 62 | 629 | 78 | 0.99870 | -9.3776 | 1.07000 | 0.95000 | 1.07000 | 0.95000
629047 | 'MSL TARGTRNG' | 161.0000 | 1 | 62 | 629 | 78 | 1.00300 | -8.5076 | 1.05000 | 0.95000 | 1.05000 | 0.95000
629056 | 'MSL MILLERCK' | 69.0000 | 1 | 62 | 629 | 78 | 1.04365 | -9.9898 | 1.05000 | 0.93000 | 1.05000 | 0.93000
629057 | 'LOLO ' | 69.0000 | 1 | 62 | 629 | 78 | 1.04060 | -10.5200 | 1.05000 | 0.93000 | 1.05000 | 0.93000
629058 | 'FLORENCE ' | 69.0000 | 1 | 62 | 629 | 78 | 1.03573 | -11.4934 | 1.05000 | 0.93000 | 1.05000 | 0.93000
629059 | 'STEVENSVILLE' | 69.0000 | 1 | 62 | 629 | 78 | 1.03019 | -12.3605 | 1.05000 | 0.93000 | 1.05000 | 0.93000
629060 | 'DOYLE ' | 69.0000 | 1 | 62 | 629 | 78 | 1.03542 | -11.3048 | 1.05000 | 0.93000 | 1.05000 | 0.93000
629061 | 'STEVNSVL REC' | 69.0000 | 1 | 62 | 629 | 621 | 1.03075 | -12.1612 | 1.05000 | 0.93000 | 1.05000 | 0.93000
629062 | 'VICTOR ' | 69.0000 | 1 | 62 | 629 | 78 | 1.02704 | -12.9591 | 1.05000 | 0.93000 | 1.05000 | 0.93000
629063 | 'LWRWDCHK REC' | 69.0000 | 1 | 62 | 629 | 621 | 1.03437 | -11.4752 | 1.05000 | 0.93000 | 1.05000 | 0.93000
629064 | 'HAMILTONCITY' | 69.0000 | 1 | 62 | 629 | 78 | 1.03186 | -13.0398 | 1.05000 | 0.93000 | 1.05000 | 0.93000
629065 | 'CORVALLIS ' | 69.0000 | 1 | 62 | 629 | 78 | 1.03630 | -12.5234 | 1.05000 | 0.93000 | 1.05000 | 0.93000
629066 | 'DARBY ' | 69.0000 | 1 | 62 | 629 | 78 | 1.01597 | -14.1163 | 1.05000 | 0.93000 | 1.05000 | 0.93000
629068 | 'HAMILTONNS ' | 69.0000 | 1 | 62 | 629 | 78 | 1.03748 | -12.5205 | 1.10000 | 0.90000 | 1.10000 | 0.90000
629071 | 'CHARLOSHGHTS' | 69.0000 | 1 | 62 | 629 | 78 | 1.02928 | -13.1611 | 1.05000 | 0.93000 | 1.05000 | 0.93000
629077 | 'MSL MILLERCK' | 100.0000 | 1 | 62 | 629 | 78 | 0.99971 | -9.5020 | 1.07000 | 0.95000 | 1.07000 | 0.95000
629078 | 'MSL MILLERCK' | 161.0000 | 1 | 62 | 629 | 78 | 1.00087 | -8.9626 | 1.05000 | 0.95000 | 1.05000 | 0.95000
629080 | 'BONNER ' | 161.0000 | 1 | 62 | 629 | 78 | 1.00933 | -7.7402 | 1.05000 | 0.95000 | 1.05000 | 0.95000
629082 | 'GRNTSDLE REC' | 69.0000 | 1 | 62 | 629 | 621 | 1.02732 | -13.3379 | 1.05000 | 0.93000 | 1.05000 | 0.93000
629083 | 'HAMILTONHGTS' | 69.0000 | 1 | 62 | 629 | 78 | 1.04384 | -12.1127 | 1.05000 | 0.93000 | 1.05000 | 0.93000
629094 | 'KERR BPA ' | 115.0000 | 1 | 62 | 629 | 14 | 1.02606 | 0.4917 | 1.05000 | 0.95000 | 1.05000 | 0.95000
629104 | 'PLACID LAKE ' | 230.0000 | 1 | 62 | 629 | 78 | 1.03927 | -1.3452 | 1.05000 | 0.95000 | 1.05000 | 0.95000
629106 | 'RATTLESNAKE ' | 230.0000 | 1 | 62 | 629 | 78 | 1.01844 | -4.9219 | 1.05000 | 0.95000 | 1.05000 | 0.95000
629109 | 'MSL RESERVST' | 161.0000 | 1 | 62 | 629 | 78 | 1.00426 | -8.2574 | 1.05000 | 0.95000 | 1.05000 | 0.95000
629111 | 'DARBY UNREG ' | 12.4700 | 1 | 62 | 629 | 78 | 1.03749 | -46.2877 | 1.05000 | 0.95000 | 1.05000 | 0.95000
629113 | 'DARBY DIST ' | 12.4700 | 1 | 62 | 629 | 78 | 1.03518 | -46.5994 | 1.05000 | 0.95000 | 1.05000 | 0.95000
629114 | 'DIAMNDMTCH T' | 100.0000 | 1 | 62 | 629 | 78 | 0.99604 | -7.6143 | 1.07000 | 0.95000 | 1.07000 | 0.95000
629115 | 'HAMILTON SS ' | 69.0000 | 1 | 62 | 629 | 78 | 1.03128 | -13.1119 | 1.05000 | 0.93000 | 1.05000 | 0.93000
629128 | 'BURKE AVA A ' | 115.0000 | 1 | 62 | 629 | 29 | 1.01444 | -1.7434 | 1.05000 | 0.95000 | 1.05000 | 0.95000
629129 | 'BURKE AVA B ' | 115.0000 | 1 | 62 | 629 | 29 | 1.01461 | -1.6274 | 1.05000 | 0.95000 | 1.05000 | 0.95000
629152 | 'THOMPSNFLSPM' | 115.0000 | 1 | 62 | 629 | 78 | 1.02552 | -0.0319 | 1.05000 | 0.95000 | 1.05000 | 0.95000
629183 | 'HAMILTONHGTS' | 161.0000 | 1 | 62 | 629 | 78 | 0.98948 | -10.5154 | 1.05000 | 0.95000 | 1.05000 | 0.95000
629511 | 'SKQ GEN 1 ' | 13.8000 | 2 | 62 | 629 | 622 | 1.01648 | 4.4809 | 1.05000 | 0.95000 | 1.05000 | 0.95000
629512 | 'SKQ GEN 2 ' | 13.8000 | 2 | 62 | 629 | 622 | 1.01637 | 4.5307 | 1.05000 | 0.95000 | 1.05000 | 0.95000
629513 | 'SKQ GEN 3 ' | 13.8000 | 2 | 62 | 629 | 622 | 1.00601 | 4.5473 | 1.05000 | 0.95000 | 1.05000 | 0.95000
629521 | 'THOMPSNGN1-3' | 6.6000 | 2 | 62 | 629 | 78 | 1.03650 | 2.4184 | 1.05000 | 0.95000 | 1.05000 | 0.95000
629522 | 'THOMPSNGN4-6' | 6.6000 | 2 | 62 | 629 | 78 | 1.03647 | 2.4406 | 1.05000 | 0.95000 | 1.05000 | 0.95000
629524 | 'THOMPSNGN7 ' | 13.8000 | 2 | 62 | 629 | 78 | 1.02941 | 3.1288 | 1.05000 | 0.95000 | 1.05000 | 0.95000
629902 | 'RATTLESNAKT1' | 13.8000 | 1 | 62 | 629 | 78 | 0.95631 | -39.2581 | 1.05000 | 0.95000 | 1.05000 | 0.95000
629904 | 'RATTLESNAKT2' | 13.8000 | 1 | 62 | 629 | 78 | 0.95676 | -39.1024 | 1.05000 | 0.95000 | 1.05000 | 0.95000
629906 | 'KERR A T1 ' | 14.4000 | 1 | 62 | 629 | 78 | 1.02526 | -29.1161 | 1.05000 | 0.95000 | 1.05000 | 0.95000
629910 | 'KERR B T1 ' | 14.4000 | 1 | 62 | 629 | 78 | 1.02514 | -29.0999 | 1.05000 | 0.95000 | 1.05000 | 0.95000
629918 | 'MSL MLLRCKT3' | 6.9000 | 1 | 62 | 629 | 78 | 0.95460 | -38.3366 | 1.05000 | 0.95000 | 1.05000 | 0.95000
629920 | 'HAMILTNHTST1' | 13.8000 | 1 | 62 | 629 | 78 | 0.99501 | -39.3827 | 1.05000 | 0.95000 | 1.05000 | 0.95000
629922 | 'HAMILTNHTST2' | 13.8000 | 1 | 62 | 629 | 78 | 0.99492 | -39.4006 | 1.05000 | 0.95000 | 1.05000 | 0.95000
629924 | 'MSL MLLRCKT1' | 13.0800 | 1 | 62 | 629 | 78 | 1.00207 | -37.9975 | 1.05000 | 0.95000 | 1.05000 | 0.95000
629926 | 'MSL MLLRCKT2' | 13.0800 | 1 | 62 | 629 | 78 | 1.00207 | -37.9963 | 1.05000 | 0.95000 | 1.05000 | 0.95000
629928 | 'MSL RESERVT1' | 6.9000 | 1 | 62 | 629 | 78 | 0.95693 | -38.1575 | 1.05000 | 0.95000 | 1.05000 | 0.95000
629930 | 'TAFT AUTO T1' | 13.8000 | 1 | 62 | 629 | 78 | 1.01962 | -34.2837 | 1.05000 | 0.95000 | 1.05000 | 0.95000
629932 | 'RATTLESNAKT3' | 13.8000 | 1 | 62 | 629 | 78 | 1.02072 | -34.3140 | 1.05000 | 0.95000 | 1.05000 | 0.95000
630010 | 'MILESCITY W ' | 230.0000 | 1 | 63 | 630 | 77 | 1.03000 | -4.8186 | 1.05000 | 0.95000 | 1.05000 | 0.95000
630020 | 'ROSEBUD MDU ' | 230.0000 | 1 | 63 | 630 | 634 | 1.02521 | -2.6579 | 1.05000 | 0.95000 | 1.05000 | 0.95000
630021 | 'ROSEBUD MDU ' | 57.0000 | 1 | 63 | 630 | 634 | 1.04349 | 21.5943 | 1.05000 | 0.95000 | 1.05000 | 0.95000
630022 | 'ROSEBUD MDU ' | 13.8000 | 1 | 63 | 630 | 634 | 1.06959 | -4.6519 | 1.05000 | 0.95000 | 1.05000 | 0.95000
630030 | 'CUSTER WAPA ' | 230.0000 | 1 | 63 | 630 | 77 | 1.01671 | 0.9418 | 1.05000 | 0.95000 | 1.05000 | 0.95000
630031 | 'CUSTER WAPA ' | 69.0000 | 1 | 63 | 630 | 77 | 1.03455 | -1.2474 | 1.05000 | 0.93000 | 1.05000 | 0.93000
630032 | 'CUSTER WAPA ' | 12.5000 | 1 | 63 | 630 | 77 | 1.03395 | -31.4837 | 1.05000 | 0.95000 | 1.05000 | 0.95000
630040 | 'CROSSOVER ' | 230.0000 | 1 | 63 | 630 | 77 | 1.01461 | 3.3667 | 1.05000 | 0.95000 | 1.05000 | 0.95000
630041 | 'PHSHFT XOVER' | 230.0000 | 1 | 63 | 630 | 77 | 1.01947 | -1.2017 | 1.05000 | 0.95000 | 1.05000 | 0.95000
631000 | 'FTPK-W5 ' | 161.0000 | 1 | 63 | 631 | 43 | 1.03000 | 20.4988 | 1.05000 | 0.95000 | 1.05000 | 0.95000
631001 | 'FTPK-G1 ' | 13.8000 | 2 | 63 | 631 | 43 | 1.03168 | -5.6293 | 1.05000 | 0.95000 | 1.05000 | 0.95000
631002 | 'FTPK-G2 ' | 13.8000 | 2 | 63 | 631 | 43 | 1.03168 | -5.6833 | 1.05000 | 0.95000 | 1.05000 | 0.95000
631003 | 'FTPK-G3 ' | 13.8000 | 2 | 63 | 631 | 43 | 1.04612 | -3.6459 | 1.05000 | 0.95000 | 1.05000 | 0.95000
631004 | 'FTPK-W1A ' | 13.8000 | 1 | 63 | 631 | 43 | 1.03120 | -5.7318 | 1.05000 | 0.95000 | 1.05000 | 0.95000
631005 | 'FTPK-W3 ' | 69.0000 | 1 | 63 | 632 | 43 | 1.02806 | 21.2459 | 1.05000 | 0.93000 | 1.05000 | 0.93000
631006 | 'FTPK-W2 ' | 34.5000 | 1 | 63 | 631 | 43 | 1.03120 | 24.2682 | 1.05000 | 0.95000 | 1.05000 | 0.95000
631007 | 'FTPK-E1A ' | 13.8000 | 1 | 63 | 631 | 43 | 1.04565 | -3.7559 | 1.05000 | 0.95000 | 1.05000 | 0.95000
631008 | 'FTPK-W4A ' | 115.0000 | 1 | 63 | 631 | 43 | 1.03313 | 23.2901 | 1.05000 | 0.95000 | 1.05000 | 0.95000
631009 | 'FTPK-W4B ' | 115.0000 | 1 | 63 | 631 | 43 | 1.03277 | 23.1775 | 1.05000 | 0.95000 | 1.05000 | 0.95000
631010 | 'RICH COULEE ' | 161.0000 | 1 | 63 | 631 | 78 | 1.02020 | 16.8312 | 1.05000 | 0.95000 | 1.05000 | 0.95000
631030 | 'MALTA AUTO ' | 161.0000 | 1 | 63 | 631 | 78 | 1.00978 | 10.0458 | 1.05000 | 0.95000 | 1.05000 | 0.95000
631040 | 'HARLEM AUTO ' | 161.0000 | 1 | 63 | 631 | 78 | 1.00628 | 4.1312 | 1.05000 | 0.95000 | 1.05000 | 0.95000
631050 | 'HAVRE WAPA ' | 161.0000 | 1 | 63 | 631 | 77 | 1.00543 | -1.1188 | 1.05000 | 0.95000 | 1.05000 | 0.95000
631051 | 'HAVRE WAPA ' | 115.0000 | 1 | 63 | 631 | 77 | 0.99771 | -1.3822 | 1.05000 | 0.95000 | 1.05000 | 0.95000
631053 | 'HAVRE WAPAT1' | 12.5000 | 1 | 63 | 631 | 77 | 0.94943 | -31.8823 | 1.05000 | 0.95000 | 1.05000 | 0.95000
631060 | 'RUDYARD WAPA' | 115.0000 | 1 | 63 | 631 | 77 | 1.00739 | -2.0186 | 1.05000 | 0.95000 | 1.05000 | 0.95000
631070 | 'TIBER TAP ' | 115.0000 | 1 | 63 | 631 | 77 | 1.01647 | -1.9580 | 1.05000 | 0.95000 | 1.05000 | 0.95000
631071 | 'TIBER ' | 115.0000 | 1 | 63 | 631 | 77 | 1.01961 | -1.7578 | 1.05000 | 0.95000 | 1.05000 | 0.95000
631072 | 'TIBER GEN ' | 12.5000 | 2 | 63 | 631 | 77 | 1.02500 | -29.2500 | 1.05000 | 0.95000 | 1.05000 | 0.95000
631080 | 'VERONA ' | 161.0000 | 1 | 63 | 631 | 631 | 1.01305 | -1.6993 | 1.05000 | 0.95000 | 1.05000 | 0.95000
632004 | 'ASSINIBOINE ' | 161.0000 | 1 | 63 | 631 | 78 | 1.00544 | -1.1252 | 1.05000 | 0.95000 | 1.05000 | 0.95000
632008 | 'GTF WAPA ' | 161.0000 | 1 | 63 | 631 | 77 | 1.02323 | -1.5413 | 1.05000 | 0.95000 | 1.05000 | 0.95000
632022 | 'HIGHLANDPARK' | 69.0000 | 1 | 63 | 632 | 78 | 0.99099 | -5.7913 | 1.05000 | 0.93000 | 1.05000 | 0.93000
632044 | 'CARTER ' | 69.0000 | 1 | 63 | 632 | 78 | 0.99246 | -2.5749 | 1.05000 | 0.93000 | 1.05000 | 0.93000
632045 | 'FORT BENTON ' | 69.0000 | 1 | 63 | 632 | 78 | 0.98319 | -3.0866 | 1.05000 | 0.93000 | 1.05000 | 0.93000
632046 | 'PORTAGE ' | 69.0000 | 1 | 63 | 632 | 78 | 1.00523 | -2.0264 | 1.05000 | 0.93000 | 1.05000 | 0.93000
632047 | 'KERSHAW SWYD' | 69.0000 | 1 | 63 | 631 | 78 | 0.98443 | -3.0517 | 1.05000 | 0.93000 | 1.05000 | 0.93000
632048 | 'LOMA ' | 69.0000 | 1 | 63 | 632 | 78 | 0.98266 | -3.1293 | 1.05000 | 0.93000 | 1.05000 | 0.93000
632050 | 'BIG SANDY ' | 69.0000 | 1 | 63 | 632 | 78 | 0.99074 | -5.2638 | 1.05000 | 0.93000 | 1.05000 | 0.93000
632051 | 'BOX ELDER ' | 69.0000 | 1 | 63 | 632 | 78 | 0.99462 | -5.2073 | 1.05000 | 0.93000 | 1.05000 | 0.93000
632052 | 'GOOSEBIL HCE' | 69.0000 | 1 | 63 | 631 | 621 | 0.97731 | -3.5747 | 1.05000 | 0.93000 | 1.05000 | 0.93000
632053 | 'CHESTER ' | 69.0000 | 1 | 63 | 632 | 78 | 0.96768 | -4.0521 | 1.05000 | 0.93000 | 1.05000 | 0.93000
632054 | 'CIRCLEBRIDGE' | 69.0000 | 1 | 63 | 632 | 78 | 0.97456 | -3.7240 | 1.05000 | 0.93000 | 1.05000 | 0.93000
632055 | 'INVERNESS ' | 69.0000 | 1 | 63 | 632 | 78 | 0.98530 | -5.7961 | 1.05000 | 0.93000 | 1.05000 | 0.93000
632056 | 'RUDYARD ' | 69.0000 | 1 | 63 | 632 | 78 | 0.98616 | -5.7518 | 1.05000 | 0.93000 | 1.05000 | 0.93000
632057 | 'HINGHAM ' | 69.0000 | 1 | 63 | 632 | 78 | 0.98775 | -5.6860 | 1.05000 | 0.93000 | 1.05000 | 0.93000
632058 | 'GILDFORD ' | 69.0000 | 1 | 63 | 632 | 78 | 0.98976 | -5.6111 | 1.05000 | 0.93000 | 1.05000 | 0.93000
632059 | 'KREMLIN HCE ' | 69.0000 | 1 | 63 | 631 | 621 | 0.99467 | -5.4319 | 1.05000 | 0.93000 | 1.05000 | 0.93000
632060 | 'HAVRE CITY ' | 69.0000 | 1 | 63 | 632 | 78 | 0.98982 | -5.9053 | 1.05000 | 0.93000 | 1.05000 | 0.93000
632061 | 'ASSINIBOINE ' | 69.0000 | 1 | 63 | 632 | 78 | 1.00294 | -4.9764 | 1.05000 | 0.93000 | 1.05000 | 0.93000
632062 | 'HAVRE ESIDE ' | 69.0000 | 1 | 63 | 632 | 78 | 0.98294 | -6.1263 | 1.05000 | 0.93000 | 1.05000 | 0.93000
632063 | 'LOHMAN ' | 69.0000 | 1 | 63 | 632 | 78 | 0.96193 | -6.9802 | 1.05000 | 0.93000 | 1.05000 | 0.93000
632064 | 'LOHMAN T ' | 69.0000 | 1 | 63 | 631 | 78 | 0.96125 | -7.0075 | 1.05000 | 0.93000 | 1.05000 | 0.93000
632065 | 'CHINOOK ' | 69.0000 | 1 | 63 | 632 | 78 | 0.95283 | -7.3877 | 1.05000 | 0.93000 | 1.05000 | 0.93000
632066 | 'ZURICH ' | 69.0000 | 1 | 63 | 632 | 78 | 1.00147 | 1.6944 | 1.05000 | 0.93000 | 1.05000 | 0.93000
632067 | 'HARLEM CITY ' | 69.0000 | 1 | 63 | 631 | 78 | 1.00236 | 1.7192 | 1.05000 | 0.93000 | 1.05000 | 0.93000
632068 | 'FORT BELKNAP' | 69.0000 | 1 | 63 | 632 | 78 | 0.99642 | 1.5529 | 1.05000 | 0.93000 | 1.05000 | 0.93000
632069 | 'DODSON ' | 69.0000 | 1 | 63 | 632 | 78 | 0.97252 | 0.8231 | 1.05000 | 0.93000 | 1.05000 | 0.93000
632070 | 'WAGNER ' | 69.0000 | 1 | 63 | 632 | 78 | 0.96647 | 0.6579 | 1.05000 | 0.93000 | 1.05000 | 0.93000
632071 | 'MALTA CITY ' | 69.0000 | 1 | 63 | 631 | 78 | 0.99898 | 8.3551 | 1.05000 | 0.93000 | 1.05000 | 0.93000
632072 | 'SACO BFE ' | 69.0000 | 1 | 63 | 631 | 621 | 0.99640 | 8.0560 | 1.05000 | 0.93000 | 1.05000 | 0.93000
632073 | 'SACO ' | 69.0000 | 1 | 63 | 632 | 78 | 0.99567 | 8.0628 | 1.05000 | 0.93000 | 1.05000 | 0.93000
632074 | 'HINSDALE NEC' | 69.0000 | 1 | 63 | 631 | 621 | 1.00055 | 16.9305 | 1.05000 | 0.93000 | 1.05000 | 0.93000
632075 | 'HINSDALE ' | 69.0000 | 1 | 63 | 632 | 78 | 1.00109 | 16.9461 | 1.05000 | 0.93000 | 1.05000 | 0.93000
632076 | 'TAMPICO ' | 69.0000 | 1 | 63 | 632 | 78 | 1.00692 | 17.1355 | 1.05000 | 0.93000 | 1.05000 | 0.93000
632077 | 'RICH COULEE ' | 69.0000 | 1 | 63 | 631 | 78 | 1.00864 | 17.2629 | 1.05000 | 0.93000 | 1.05000 | 0.93000
632078 | 'GLASGOW WS ' | 69.0000 | 1 | 63 | 632 | 78 | 1.00527 | 17.8087 | 1.05000 | 0.93000 | 1.05000 | 0.93000
632079 | 'GLASGOW ES ' | 69.0000 | 1 | 63 | 632 | 78 | 1.00618 | 17.9766 | 1.05000 | 0.93000 | 1.05000 | 0.93000
632080 | 'GLASGOW AFBT' | 69.0000 | 1 | 63 | 632 | 78 | 1.00611 | 17.9641 | 1.05000 | 0.93000 | 1.05000 | 0.93000
632081 | 'GLASGOW AFB ' | 69.0000 | 1 | 63 | 632 | 78 | 1.00301 | 17.8515 | 1.05000 | 0.93000 | 1.05000 | 0.93000
632082 | 'WHATLEY ' | 69.0000 | 1 | 63 | 632 | 78 | 1.01158 | 18.7142 | 1.05000 | 0.93000 | 1.05000 | 0.93000
632083 | 'GLASGOW NEC ' | 69.0000 | 1 | 63 | 631 | 621 | 1.01175 | 18.7183 | 1.05000 | 0.93000 | 1.05000 | 0.93000
632084 | 'AIRBASE PUMP' | 69.0000 | 1 | 63 | 632 | 78 | 1.01134 | 18.7082 | 1.05000 | 0.93000 | 1.05000 | 0.93000
632085 | 'NASHUA ' | 69.0000 | 1 | 63 | 632 | 78 | 1.00997 | 18.6762 | 1.05000 | 0.93000 | 1.05000 | 0.93000
632086 | 'WHATLEY WAPA' | 69.0000 | 1 | 63 | 631 | 77 | 1.01234 | 18.7700 | 1.05000 | 0.93000 | 1.05000 | 0.93000
632093 | 'MARIAS ' | 69.0000 | 1 | 63 | 632 | 78 | 0.97981 | -3.4471 | 1.05000 | 0.93000 | 1.05000 | 0.93000
632099 | 'COTTON NEC ' | 69.0000 | 1 | 63 | 631 | 621 | 1.00571 | 17.7220 | 1.05000 | 0.93000 | 1.05000 | 0.93000
632100 | 'GOOSEBIL T ' | 69.0000 | 1 | 63 | 631 | 78 | 0.97821 | -3.5433 | 1.05000 | 0.93000 | 1.05000 | 0.93000
632119 | 'MORONY RURAL' | 69.0000 | 1 | 63 | 632 | 78 | 1.00983 | -1.7535 | 1.05000 | 0.93000 | 1.05000 | 0.93000
632126 | 'KREMLIN ' | 69.0000 | 1 | 63 | 632 | 78 | 0.99462 | -5.4333 | 1.05000 | 0.93000 | 1.05000 | 0.93000
632132 | 'BIGSANDY HCE' | 69.0000 | 1 | 63 | 631 | 621 | 1.00697 | -34.0993 | 1.05000 | 0.93000 | 1.05000 | 0.93000
632133 | 'CHINOOK HCE ' | 69.0000 | 1 | 63 | 631 | 621 | 0.95324 | -7.3494 | 1.05000 | 0.93000 | 1.05000 | 0.93000
632134 | 'CHINOOK T ' | 69.0000 | 1 | 63 | 631 | 78 | 0.95593 | -7.2520 | 1.05000 | 0.93000 | 1.05000 | 0.93000
632144 | 'TUNIS ' | 69.0000 | 1 | 63 | 632 | 78 | 0.98640 | -2.8781 | 1.05000 | 0.93000 | 1.05000 | 0.93000
632145 | 'FORT BENTON2' | 69.0000 | 1 | 63 | 632 | 78 | 0.98321 | -3.0862 | 1.05000 | 0.93000 | 1.05000 | 0.93000
632150 | 'ROCKYBOY T ' | 69.0000 | 1 | 63 | 631 | 78 | 0.99840 | -5.1189 | 1.05000 | 0.93000 | 1.05000 | 0.93000
632153 | 'COLONYBY HCE' | 69.0000 | 1 | 63 | 631 | 621 | 0.97486 | -35.7686 | 1.05000 | 0.93000 | 1.05000 | 0.93000
632154 | 'BIGBENDT HCE' | 69.0000 | 1 | 63 | 631 | 621 | 0.97997 | -35.5395 | 1.05000 | 0.93000 | 1.05000 | 0.93000
632155 | 'EGLBUTE XPPL' | 69.0000 | 1 | 63 | 632 | 631 | 0.97253 | -35.9117 | 1.05000 | 0.93000 | 1.05000 | 0.93000
632158 | 'GILDFORD T ' | 69.0000 | 1 | 63 | 631 | 78 | 0.98995 | -5.6114 | 1.05000 | 0.93000 | 1.05000 | 0.93000
632160 | 'W JOPLIN HCE' | 69.0000 | 1 | 63 | 631 | 621 | 0.98514 | -5.8175 | 1.05000 | 0.93000 | 1.05000 | 0.93000
632162 | 'VERONA HCE ' | 69.0000 | 1 | 63 | 631 | 621 | 1.00855 | -34.0017 | 1.05000 | 0.93000 | 1.05000 | 0.93000
632164 | 'LOHMAN HCE ' | 69.0000 | 1 | 63 | 631 | 621 | 0.95483 | -7.1724 | 1.05000 | 0.93000 | 1.05000 | 0.93000
632167 | 'HARLEM AUTO ' | 69.0000 | 1 | 63 | 632 | 78 | 1.00370 | 1.7482 | 1.05000 | 0.93000 | 1.05000 | 0.93000
632168 | 'HARLEM BFE ' | 69.0000 | 1 | 63 | 631 | 621 | 1.00277 | 1.6665 | 1.05000 | 0.93000 | 1.05000 | 0.93000
632169 | 'SAVOY ' | 69.0000 | 1 | 63 | 631 | 78 | 0.98694 | 1.2439 | 1.05000 | 0.93000 | 1.05000 | 0.93000
632171 | 'MALTA RURAL ' | 69.0000 | 1 | 63 | 631 | 78 | 0.99808 | 8.1275 | 1.05000 | 0.93000 | 1.05000 | 0.93000
632172 | 'SAVOY T ' | 69.0000 | 1 | 63 | 631 | 78 | 0.98695 | 1.2439 | 1.05000 | 0.93000 | 1.05000 | 0.93000
632180 | 'GAFB NEC T ' | 69.0000 | 1 | 63 | 631 | 78 | 1.00340 | 17.8561 | 1.05000 | 0.93000 | 1.05000 | 0.93000
632181 | 'GAFB WHTLY T' | 69.0000 | 1 | 63 | 632 | 78 | 1.00772 | 18.1882 | 1.05000 | 0.93000 | 1.05000 | 0.93000
632183 | 'GAFB T NEC ' | 69.0000 | 1 | 63 | 631 | 621 | 1.01265 | 18.6820 | 1.05000 | 0.93000 | 1.05000 | 0.93000
632194 | 'FAULKNR HCE ' | 69.0000 | 1 | 63 | 631 | 621 | 0.99753 | -34.8700 | 1.05000 | 0.93000 | 1.05000 | 0.93000
632195 | 'PILOTRKT HCE' | 69.0000 | 1 | 63 | 631 | 621 | 0.99225 | -35.0976 | 1.05000 | 0.93000 | 1.05000 | 0.93000
632196 | 'HOPPILD HCE ' | 69.0000 | 1 | 63 | 631 | 621 | 0.98537 | -35.3156 | 1.05000 | 0.93000 | 1.05000 | 0.93000
632197 | 'VIRGELLE HCE' | 69.0000 | 1 | 63 | 631 | 621 | 0.97875 | -35.6036 | 1.05000 | 0.93000 | 1.05000 | 0.93000
632270 | 'MALTA AUTO ' | 69.0000 | 1 | 63 | 632 | 78 | 1.00259 | 8.3994 | 1.05000 | 0.93000 | 1.05000 | 0.93000
632906 | 'ASSNBOINE T1' | 6.9000 | 1 | 63 | 631 | 78 | 1.00295 | -35.3752 | 1.05000 | 0.95000 | 1.05000 | 0.95000
632910 | 'RICHCOULE T1' | 6.9000 | 1 | 63 | 631 | 78 | 1.00764 | -12.8362 | 1.05000 | 0.95000 | 1.05000 | 0.95000
632914 | 'GTF WAPA T1 ' | 13.8000 | 1 | 63 | 631 | 77 | 1.02276 | -31.4933 | 1.05000 | 0.95000 | 1.05000 | 0.95000
632922 | 'HARLEM AT T1' | 6.9000 | 1 | 63 | 631 | 78 | 1.00302 | -28.5034 | 1.05000 | 0.95000 | 1.05000 | 0.95000
632926 | 'ASSNBOINE T2' | 6.9000 | 1 | 63 | 631 | 78 | 1.00295 | -35.3865 | 1.05000 | 0.95000 | 1.05000 | 0.95000
632930 | 'MALTA AT T1 ' | 6.9000 | 1 | 63 | 632 | 78 | 1.00170 | -21.7620 | 1.05000 | 0.95000 | 1.05000 | 0.95000
635082 | 'WHATLEY T ' | 69.0000 | 1 | 63 | 631 | 77 | 1.01176 | 18.7206 | 1.05000 | 0.93000 | 1.05000 | 0.93000
635086 | 'NEW DEAL NEC' | 69.0000 | 1 | 63 | 631 | 621 | 1.02154 | 20.2659 | 1.05000 | 0.93000 | 1.05000 | 0.93000
635149 | 'RCKYASNT HCE' | 69.0000 | 1 | 63 | 631 | 621 | 0.99999 | -5.2177 | 1.05000 | 0.93000 | 1.05000 | 0.93000
635151 | 'ROCKYBOY HCE' | 69.0000 | 1 | 63 | 631 | 621 | 0.99302 | -5.4848 | 1.05000 | 0.93000 | 1.05000 | 0.93000
640001 | 'GLENBROK T ' | 63.0000 | 1 | 64 | 648 | 59 | 1.01192 | -70.5659 | 1.05000 | 0.95000 | 1.05000 | 0.90000
640002 | 'MINDEN T ' | 63.0000 | 1 | 64 | 648 | 59 | 1.02103 | -70.6902 | 1.05000 | 0.95000 | 1.05000 | 0.90000
640003 | 'HEYBOURNE ' | 63.0000 | 1 | 64 | 648 | 59 | 1.01023 | -70.8315 | 1.05000 | 0.95000 | 1.05000 | 0.90000
640004 | 'BRADY ' | 120.0000 | 1 | 64 | 649 | 59 | 0.98408 | -60.7447 | 1.05000 | 0.95000 | 1.05000 | 0.90000
640005 | 'MULLER ' | 120.0000 | 1 | 64 | 648 | 59 | 0.97764 | -68.2062 | 1.00830 | 0.95000 | 1.00830 | 0.90000
640006 | 'TROLLEY SWG ' | 120.0000 | 1 | 64 | 645 | 59 | 0.98070 | -58.4243 | 1.00830 | 0.95000 | 1.00830 | 0.90000
640007 | 'ARTURO ' | 120.0000 | 1 | 64 | 645 | 59 | 0.98638 | -57.9479 | 1.05000 | 0.95000 | 1.05000 | 0.90000
640008 | 'TURF ' | 120.0000 | 1 | 64 | 645 | 59 | 0.98004 | -58.6013 | 1.05000 | 0.95000 | 1.05000 | 0.90000
640009 | 'WREC MILL 2 ' | 120.0000 | 1 | 64 | 645 | 59 | 0.98252 | -59.3564 | 1.05000 | 0.95000 | 1.05000 | 0.90000
640010 | 'WREC MILL 5 ' | 120.0000 | 1 | 64 | 645 | 59 | 0.98252 | -59.3564 | 1.05000 | 0.95000 | 1.05000 | 0.90000
640011 | 'PETE BAJO ' | 120.0000 | 1 | 64 | 645 | 59 | 0.98059 | -58.7671 | 1.05000 | 0.95000 | 1.05000 | 0.90000
640012 | 'CARLIN MILL ' | 120.0000 | 1 | 64 | 645 | 59 | 0.98025 | -58.7090 | 1.05000 | 0.95000 | 1.05000 | 0.90000
640013 | 'LEEVILLE 2 ' | 120.0000 | 1 | 64 | 645 | 59 | 0.97960 | -58.6359 | 1.05000 | 0.95000 | 1.05000 | 0.90000
640014 | 'LEEVILLE T ' | 120.0000 | 1 | 64 | 645 | 59 | 0.97997 | -58.6156 | 1.05000 | 0.95000 | 1.05000 | 0.90000
640015 | 'BARRICK TCM1' | 120.0000 | 1 | 64 | 645 | 59 | 0.97989 | -58.4698 | 1.05000 | 0.95000 | 1.05000 | 0.90000
640016 | 'BARRICK TCM2' | 120.0000 | 1 | 64 | 645 | 59 | 0.98009 | -58.4609 | 1.05000 | 0.95000 | 1.05000 | 0.90000
640017 | 'HOWMET ' | 63.0000 | 1 | 64 | 646 | 59 | 1.01251 | -67.1394 | 1.05000 | 0.95000 | 1.05000 | 0.90000
640018 | 'PRECISION ' | 63.0000 | 1 | 64 | 646 | 59 | 1.01252 | -67.1391 | 1.05000 | 0.95000 | 1.05000 | 0.90000
640019 | 'PENNYS1 ' | 63.0000 | 1 | 64 | 646 | 59 | 1.01033 | -67.2258 | 1.05000 | 0.95000 | 1.05000 | 0.90000
640020 | 'PENNYS2 ' | 63.0000 | 1 | 64 | 646 | 59 | 1.01033 | -67.2258 | 1.05000 | 0.95000 | 1.05000 | 0.90000
640021 | 'SUMMIT 3 ' | 63.0000 | 1 | 64 | 647 | 59 | 0.97909 | -77.9473 | 1.05000 | 0.95000 | 1.05000 | 0.90000
640024 | 'GOLDRUSH_T ' | 63.0000 | 1 | 64 | 640 | 59 | 0.98312 | -40.9761 | 1.05000 | 0.95000 | 1.05000 | 0.90000
640025 | 'DRY HILLS ' | 24.9000 | 1 | 64 | 640 | 59 | 1.00278 | -71.2899 | 1.05000 | 0.95000 | 1.05000 | 0.95000
640026 | 'CENTENNIAL ' | 63.0000 | 1 | 64 | 649 | 59 | 0.95464 | -65.5144 | 1.05000 | 0.95000 | 1.05000 | 0.90000
640027 | 'WREC GRASSVL' | 63.0000 | 1 | 64 | 640 | 59 | 0.98314 | -41.0179 | 1.05000 | 0.95000 | 1.05000 | 0.95000
640028 | 'BRUNSWCKBNK3' | 24.9000 | 1 | 64 | 648 | 59 | 0.99430 | -69.1693 | 1.05000 | 0.95000 | 1.05000 | 0.90000
640029 | 'BRUNSWCKBNK4' | 12.5000 | 1 | 64 | 648 | 59 | 0.99061 | -72.8970 | 1.05000 | 0.95000 | 1.05000 | 0.90000
640030 | 'PROSSER DAM ' | 63.0000 | 1 | 64 | 647 | 59 | 0.98528 | -77.7141 | 1.05000 | 0.95000 | 1.05000 | 0.90000
640031 | 'STAMPEDE ' | 63.0000 | 1 | 64 | 647 | 59 | 0.98509 | -77.1789 | 1.05000 | 0.95000 | 1.05000 | 0.90000
640032 | 'STAMPEDE DAM' | 63.0000 | 1 | 64 | 647 | 59 | 0.98505 | -77.1796 | 1.05000 | 0.95000 | 1.05000 | 0.90000
640033 | 'RUSSELL VLY ' | 63.0000 | 1 | 64 | 647 | 59 | 0.98515 | -77.4041 | 1.05000 | 0.95000 | 1.05000 | 0.90000
640034 | 'LOYALTON GEN' | 63.0000 | 1 | 64 | 647 | 59 | 0.98552 | -75.7203 | 1.05000 | 0.95000 | 1.05000 | 0.90000
640035 | 'CEMETERY ' | 63.0000 | 1 | 64 | 647 | 59 | 0.98559 | -75.6664 | 1.05000 | 0.95000 | 1.05000 | 0.90000
640036 | 'PLUMAS RPTR ' | 63.0000 | 1 | 64 | 647 | 59 | 0.98953 | -74.1687 | 1.05000 | 0.95000 | 1.05000 | 0.90000
640038 | 'N TRUCKEE ' | 63.0000 | 1 | 64 | 647 | 59 | 0.98569 | -77.9634 | 1.05000 | 0.95000 | 1.05000 | 0.90000
640039 | 'CYPRESS ' | 120.0000 | 1 | 64 | 642 | 59 | 1.00529 | -53.0394 | 1.05000 | 0.95000 | 1.05000 | 0.90000
640041 | 'MACHACEK2 ' | 13.8000 | 1 | 64 | 642 | 59 | 1.01854 | -51.7871 | 1.05000 | 0.95000 | 1.05000 | 0.90000
640042 | 'MACHACEK2 ' | 69.0000 | 1 | 64 | 642 | 59 | 1.01854 | -51.7866 | 1.05000 | 0.95000 | 1.05000 | 0.90000
640043 | 'TAHOE DONNER' | 63.0000 | 1 | 64 | 647 | 59 | 0.98392 | -78.1636 | 1.05000 | 0.95000 | 1.05000 | 0.90000
640044 | 'DONNER ' | 63.0000 | 1 | 64 | 647 | 59 | 0.98129 | -78.1411 | 1.05000 | 0.95000 | 1.05000 | 0.90000
640046 | 'PEAVINE ' | 120.0000 | 1 | 64 | 646 | 59 | 0.98958 | -66.0412 | 1.05000 | 0.95000 | 1.05000 | 0.90000
640047 | 'PEAVINE_D ' | 24.9000 | 1 | 64 | 646 | 59 | 0.99191 | -68.3862 | 1.05000 | 0.95000 | 1.05000 | 0.90000
640048 | 'NEWRIVER ' | 12.5000 | 1 | 64 | 649 | 59 | 0.98827 | -57.0505 | 1.05000 | 0.95000 | 1.05000 | 0.90000
640049 | 'FALNEWRIVER ' | 63.0000 | 1 | 64 | 649 | 59 | 0.98889 | -56.3130 | 1.05000 | 0.95000 | 1.05000 | 0.90000
640054 | 'BELL155 ' | 120.0000 | 1 | 64 | 645 | 59 | 0.98678 | -58.1037 | 1.00830 | 0.95000 | 1.00830 | 0.90000
640055 | 'BELL157 ' | 120.0000 | 1 | 64 | 645 | 59 | 0.98678 | -58.1105 | 1.00830 | 0.95000 | 1.00830 | 0.90000
640056 | 'BELL166 ' | 120.0000 | 1 | 64 | 645 | 59 | 0.98682 | -58.1058 | 1.00830 | 0.95000 | 1.00830 | 0.90000
640057 | 'BELL167 ' | 120.0000 | 1 | 64 | 645 | 59 | 0.98692 | -58.1036 | 1.00830 | 0.95000 | 1.00830 | 0.90000
640058 | 'BLDR BSN N ' | 120.0000 | 1 | 64 | 645 | 59 | 0.98150 | -58.3362 | 1.00830 | 0.95000 | 1.00830 | 0.90000
640059 | 'BLDR BSN S ' | 120.0000 | 1 | 64 | 645 | 59 | 0.98148 | -58.3485 | 1.00830 | 0.95000 | 1.00830 | 0.90000
640060 | 'WASSUK ' | 120.0000 | 1 | 64 | 648 | 59 | 1.00396 | -61.0942 | 1.05000 | 0.95000 | 1.05000 | 0.95000
640061 | 'PUMPKIN ' | 120.0000 | 1 | 64 | 642 | 59 | 1.00357 | -61.2831 | 1.05000 | 0.95000 | 1.05000 | 0.95000
640062 | 'PUMPKIN-LOAD' | 13.8000 | 1 | 64 | 648 | 59 | 1.00561 | -63.6966 | 1.05000 | 0.95000 | 1.05000 | 0.95000
640063 | 'LUNING G ' | 0.6000 | 2 | 64 | 642 | 59 | 1.00000 | -51.3377 | 1.05000 | 0.95000 | 1.05000 | 0.90000
640064 | 'LUNING T ' | 34.5000 | 1 | 64 | 642 | 59 | 0.99961 | -52.4069 | 1.05000 | 0.95000 | 1.05000 | 0.90000
640065 | 'LUNING C ' | 34.5000 | 1 | 64 | 642 | 59 | 0.99880 | -52.4825 | 1.05000 | 0.95000 | 1.05000 | 0.90000
640066 | 'LUNING ' | 120.0000 | 1 | 64 | 642 | 59 | 1.00502 | -54.9398 | 1.05000 | 0.95000 | 1.05000 | 0.90000
640067 | 'SOLDIER ' | 120.0000 | 1 | 64 | 640 | 59 | 0.97026 | -63.9521 | 1.05000 | 0.95000 | 1.05000 | 0.90000
640068 | 'HIL TOP PS ' | 345.0000 | 1 | 64 | 646 | 59 | 1.00004 | -53.4092 | 1.05000 | 0.95000 | 1.05000 | 0.95000
640070 | 'GREGSTRT2 ' | 24.9000 | 1 | 64 | 646 | 59 | 0.98706 | -71.2873 | 1.05000 | 0.95000 | 1.05000 | 0.90000
640075 | 'TESLA_1_34_5' | 34.5000 | 1 | 64 | 646 | 59 | 1.00588 | -67.5284 | 1.05000 | 0.95000 | 1.05000 | 0.90000
640076 | 'TESLA_2_34_5' | 34.5000 | 2 | 64 | 646 | 59 | 0.98774 | -66.1824 | 1.05000 | 0.95000 | 1.05000 | 0.95000
640077 | 'TESLA_3_34_5' | 34.5000 | 1 | 64 | 646 | 59 | 0.99911 | -65.8289 | 1.05000 | 0.95000 | 1.05000 | 0.95000
640080 | 'PATUA PV G ' | 0.4000 | 2 | 64 | 649 | 59 | 1.01000 | -52.6842 | 1.05000 | 0.95000 | 1.05000 | 0.90000
640081 | 'PATUA PV T ' | 12.5000 | 1 | 64 | 649 | 59 | 1.00999 | -54.0885 | 1.05000 | 0.95000 | 1.05000 | 0.90000
640090 | 'INCLINE_D ' | 14.4000 | 1 | 64 | 648 | 59 | 0.99193 | -73.0019 | 1.05000 | 0.95000 | 1.05000 | 0.95000
640092 | 'INCLINE2_D ' | 14.4000 | 1 | 64 | 648 | 59 | 0.99195 | -73.0155 | 1.05000 | 0.95000 | 1.05000 | 0.95000
640094 | 'PANAMA ' | 13.8000 | 1 | 64 | 643 | 59 | 1.01762 | -29.5477 | 1.05000 | 0.95000 | 1.05000 | 0.90000
640097 | 'SLVR SPG ' | 13.2000 | 1 | 64 | 649 | 59 | 0.98757 | -36.0248 | 1.05000 | 0.95000 | 1.05000 | 0.90000
640098 | 'VALMY_D ' | 24.9000 | 1 | 64 | 640 | 59 | 0.98870 | -34.5059 | 1.05000 | 0.95000 | 1.05000 | 0.95000
640100 | 'VALMY_T ' | 7.2000 | 1 | 64 | 640 | 59 | 0.98736 | -41.5645 | 1.05000 | 0.95000 | 1.05000 | 0.95000
640101 | 'THORNE ' | 57.5000 | 1 | 64 | 642 | 59 | 1.04427 | -58.7435 | 1.05000 | 0.95000 | 1.05000 | 0.90000
640102 | '512T ' | 57.5000 | 1 | 64 | 642 | 59 | 1.03218 | -59.4197 | 1.05000 | 0.95000 | 1.05000 | 0.90000
640103 | 'HAWTHORNE ' | 57.5000 | 1 | 64 | 642 | 59 | 1.03107 | -59.4676 | 1.05000 | 0.95000 | 1.05000 | 0.90000
640104 | 'LUCKY BOY ' | 57.5000 | 1 | 64 | 642 | 59 | 1.02965 | -59.5238 | 1.05000 | 0.95000 | 1.05000 | 0.90000
640105 | 'TV PEAK ' | 57.5000 | 1 | 64 | 642 | 59 | 1.02744 | -59.5999 | 1.05000 | 0.95000 | 1.05000 | 0.90000
640106 | 'BOREALIS ' | 57.5000 | 1 | 64 | 642 | 59 | 1.02681 | -59.6196 | 1.05000 | 0.95000 | 1.05000 | 0.90000
640107 | 'FLETCHER ' | 57.5000 | 1 | 64 | 642 | 59 | 1.02652 | -59.6491 | 1.05000 | 0.95000 | 1.05000 | 0.90000
640108 | 'CA BORDER ' | 57.5000 | 1 | 64 | 642 | 59 | 1.02667 | -59.6587 | 1.05000 | 0.95000 | 1.05000 | 0.90000
640109 | 'ISOM ' | 57.5000 | 1 | 64 | 642 | 59 | 1.03080 | -59.5377 | 1.05000 | 0.95000 | 1.05000 | 0.90000
640110 | 'SWEETWATER ' | 57.5000 | 1 | 64 | 642 | 59 | 1.03037 | -59.5666 | 1.05000 | 0.95000 | 1.05000 | 0.90000
640111 | 'BOMBDISPOSAL' | 57.5000 | 1 | 64 | 642 | 59 | 1.03042 | -59.5738 | 1.05000 | 0.95000 | 1.05000 | 0.90000
640112 | 'RAILROAD ' | 57.5000 | 1 | 64 | 642 | 59 | 1.02502 | -59.6938 | 1.05000 | 0.95000 | 1.05000 | 0.90000
640113 | 'KINKAID ' | 57.5000 | 1 | 64 | 642 | 59 | 1.02223 | -59.8017 | 1.05000 | 0.95000 | 1.05000 | 0.90000
640114 | 'SCHEELITE T ' | 57.5000 | 1 | 64 | 642 | 59 | 1.01803 | -59.9704 | 1.05000 | 0.95000 | 1.05000 | 0.90000
640115 | 'RAWHIDE ' | 57.5000 | 1 | 64 | 642 | 59 | 1.00606 | -60.3688 | 1.05000 | 0.95000 | 1.05000 | 0.90000
640116 | 'SCHEELITE ' | 57.5000 | 1 | 64 | 642 | 59 | 1.00599 | -60.3702 | 1.05000 | 0.95000 | 1.05000 | 0.90000
640117 | 'LUNING ' | 57.5000 | 1 | 64 | 642 | 59 | 1.01665 | -60.0015 | 1.05000 | 0.95000 | 1.05000 | 0.90000
640118 | 'MINA ' | 57.5000 | 1 | 64 | 642 | 59 | 1.01471 | -60.0279 | 1.05000 | 0.95000 | 1.05000 | 0.90000
640120 | 'GOLD RUSH ' | 13.8000 | 1 | 64 | 645 | 59 | 1.01107 | -72.0139 | 1.05000 | 0.95000 | 1.05000 | 0.90000
640121 | 'GOLD RUSH ' | 120.0000 | 1 | 64 | 645 | 59 | 0.99854 | -68.9336 | 1.05000 | 0.95000 | 1.05000 | 0.90000
640122 | 'TENABO ' | 120.0000 | 1 | 64 | 645 | 59 | 1.00006 | -68.8201 | 1.05000 | 0.95000 | 1.05000 | 0.90000
640130 | 'SPRING VAL ' | 230.0000 | 1 | 64 | 642 | 59 | 1.00220 | -46.3114 | 1.05000 | 0.95000 | 1.05000 | 0.90000
640145 | 'LAZY5 ' | 120.0000 | 1 | 64 | 648 | 59 | 0.98339 | -65.7039 | 1.10000 | 0.90000 | 1.10000 | 0.90000
640146 | 'LAZY51 ' | 24.9000 | 1 | 64 | 648 | 59 | 0.98712 | -67.0252 | 1.10000 | 0.90000 | 1.10000 | 0.90000
640147 | 'LAZY52 ' | 24.9000 | 1 | 64 | 648 | 59 | 0.98712 | -67.0252 | 1.10000 | 0.90000 | 1.10000 | 0.90000
640148 | 'LAZY53 ' | 24.9000 | 4 | 64 | 648 | 59 | 1.00000 | -38.8260 | 1.10000 | 0.90000 | 1.10000 | 0.90000
640150 | 'AIRPORT2 ' | 24.9000 | 1 | 64 | 646 | 59 | 0.98426 | -68.8182 | 1.05000 | 0.95000 | 1.05000 | 0.90000
640151 | 'BELVISTA2 ' | 24.9000 | 1 | 64 | 646 | 59 | 0.99917 | -71.1028 | 1.05000 | 0.95000 | 1.05000 | 0.90000
640152 | 'GLENDALE2 ' | 24.9000 | 1 | 64 | 646 | 59 | 0.98538 | -70.4383 | 1.05000 | 0.95000 | 1.05000 | 0.90000
640153 | 'GREGSTRT3 ' | 24.9000 | 1 | 64 | 646 | 59 | 0.98483 | -70.0351 | 1.05000 | 0.95000 | 1.05000 | 0.90000
640154 | 'MT ROSE2 ' | 24.9000 | 1 | 64 | 646 | 59 | 0.98934 | -70.3835 | 1.05000 | 0.95000 | 1.05000 | 0.90000
640155 | 'NORTHWST2 ' | 24.9000 | 1 | 64 | 646 | 59 | 0.98725 | -71.1899 | 1.05000 | 0.95000 | 1.05000 | 0.90000
640156 | 'RENO2 ' | 24.9000 | 1 | 64 | 646 | 59 | 1.01800 | -73.8494 | 1.05000 | 0.95000 | 1.05000 | 0.90000
640157 | 'SPAN SPG2 ' | 24.9000 | 1 | 64 | 646 | 59 | 0.99185 | -71.8665 | 1.05000 | 0.95000 | 1.05000 | 0.90000
640158 | 'STEAMBT2 ' | 24.9000 | 1 | 64 | 646 | 59 | 0.98651 | -70.9194 | 1.05000 | 0.95000 | 1.05000 | 0.90000
640159 | 'VAL ROAD2 ' | 24.9000 | 1 | 64 | 646 | 59 | 0.98740 | -70.5769 | 1.05000 | 0.95000 | 1.05000 | 0.90000
640160 | 'SUGARLF2 ' | 24.9000 | 1 | 64 | 646 | 59 | 0.99208 | -70.2335 | 1.05000 | 0.95000 | 1.05000 | 0.90000
640170 | 'TURQ_LL ' | 120.0000 | 1 | 64 | 646 | 59 | 0.99698 | -64.2511 | 1.05000 | 0.95000 | 1.05000 | 0.95000
640171 | 'TURQ_COL ' | 34.5000 | 1 | 64 | 646 | 59 | 0.99447 | -57.5288 | 1.05000 | 0.95000 | 1.05000 | 0.95000
640172 | 'TURQ_XFR50 ' | 34.5000 | 1 | 64 | 646 | 59 | 1.00000 | -57.2390 | 1.05000 | 0.95000 | 1.05000 | 0.95000
640173 | 'TURQ_GEN50 ' | 0.6300 | 2 | 64 | 646 | 59 | 1.02078 | -52.5830 | 1.05000 | 0.95000 | 1.05000 | 0.95000
640174 | 'TURQ_XFR10 ' | 34.5000 | 1 | 64 | 646 | 59 | 0.99859 | -57.2138 | 1.05000 | 0.95000 | 1.05000 | 0.95000
640175 | 'TURQ_GEN10 ' | 0.6450 | 2 | 64 | 646 | 59 | 1.00000 | -40.8870 | 1.10000 | 0.90000 | 1.10000 | 0.90000
640180 | 'DIXIE M ' | 120.0000 | 4 | 64 | 640 | 59 | 1.00000 | -56.1039 | 1.05000 | 0.95000 | 1.05000 | 0.95000
640181 | 'DIXIE M P1 ' | 13.8000 | 4 | 64 | 640 | 59 | 1.00000 | -52.0926 | 1.05000 | 0.95000 | 1.05000 | 0.95000
640197 | 'STOCKYARD ' | 120.0000 | 1 | 64 | 648 | 59 | 0.98281 | -67.3540 | 1.00830 | 0.95000 | 1.00830 | 0.90000
640208 | 'EXODUS T ' | 63.0000 | 1 | 64 | 645 | 59 | 1.01295 | -59.5309 | 1.05000 | 0.95000 | 1.05000 | 0.90000
640209 | 'EXODUS NW ' | 63.0000 | 1 | 64 | 645 | 59 | 1.01280 | -59.5375 | 1.05000 | 0.95000 | 1.05000 | 0.90000
640213 | 'SOUTHMD1 ' | 24.9000 | 1 | 64 | 646 | 59 | 0.99391 | -68.8368 | 1.05000 | 0.95000 | 1.05000 | 0.90000
640214 | 'SOUTHMED ' | 120.0000 | 1 | 64 | 646 | 59 | 0.98315 | -65.4172 | 1.05000 | 0.95000 | 1.05000 | 0.90000
640239 | 'OREANA ' | 345.0000 | 1 | 64 | 643 | 59 | 0.99177 | -53.8812 | 1.10000 | 0.90000 | 1.10000 | 0.90000
640250 | 'TUNGSTEN2_HV' | 230.0000 | 1 | 64 | 642 | 74 | 1.01646 | -52.9544 | 1.05000 | 0.95000 | 1.05000 | 0.95000
640251 | 'TUNGSTEN2_LV' | 12.4700 | 2 | 64 | 642 | 74 | 1.00000 | -52.0062 | 1.05000 | 0.95000 | 1.05000 | 0.95000
640252 | 'TUNGSTEN2_PV' | 0.6900 | 2 | 64 | 642 | 74 | 1.00000 | -45.7155 | 1.05000 | 0.95000 | 1.05000 | 0.95000
640253 | 'RDMGH ' | 230.0000 | 1 | 64 | 642 | 59 | 1.00908 | -52.8184 | 1.05000 | 0.95000 | 1.05000 | 0.90000
640254 | 'RDMGH ' | 24.9000 | 1 | 64 | 642 | 59 | 0.99054 | -54.8082 | 1.05000 | 0.95000 | 1.05000 | 0.90000
640470 | 'EAVOR GEO HS' | 24.9000 | 1 | 64 | 640 | 59 | 0.99199 | -33.6553 | 1.05000 | 0.95000 | 1.05000 | 0.95000
640471 | 'EAVOR GEO LS' | 13.8000 | 2 | 64 | 640 | 59 | 1.00000 | -29.7017 | 1.05000 | 0.95000 | 1.05000 | 0.95000
640501 | 'BATLE MT1 ' | 13.8000 | 1 | 64 | 640 | 59 | 0.95945 | -47.5646 | 1.05000 | 0.95000 | 1.05000 | 0.95000
640503 | 'BLDR BSN S1 ' | 12.5000 | 1 | 64 | 645 | 59 | 1.01885 | -59.1762 | 1.05000 | 0.95000 | 1.05000 | 0.95000
640505 | 'BRUNSWCK1 ' | 13.8000 | 1 | 64 | 648 | 59 | 0.96946 | -39.7963 | 1.05000 | 0.95000 | 1.05000 | 0.95000
640507 | 'BUCKEYE1 ' | 13.2000 | 1 | 64 | 648 | 59 | 1.08256 | -70.2178 | 1.05000 | 0.95000 | 1.05000 | 0.95000
640509 | 'COYOTEC2 ' | 24.9000 | 1 | 64 | 645 | 59 | 0.95261 | -56.2840 | 1.05000 | 0.95000 | 1.05000 | 0.95000
640511 | 'COYOTECR1 ' | 24.9000 | 1 | 64 | 645 | 59 | 0.99667 | -56.7317 | 1.05000 | 0.95000 | 1.05000 | 0.95000
640513 | 'EAGLE1 ' | 13.8000 | 1 | 64 | 649 | 59 | 1.04026 | -63.5350 | 1.05000 | 0.95000 | 1.05000 | 0.95000
640517 | 'FT CHUR1 ' | 13.2000 | 1 | 64 | 648 | 59 | 1.00062 | -63.3972 | 1.05000 | 0.95000 | 1.05000 | 0.95000
640519 | 'HIL TOP1 ' | 24.9000 | 1 | 64 | 646 | 59 | 1.01364 | -56.9094 | 1.05000 | 0.95000 | 1.05000 | 0.95000
640521 | 'LUNING C1 ' | 9.9600 | 1 | 64 | 642 | 59 | 0.99730 | -51.8453 | 1.05000 | 0.95000 | 1.05000 | 0.95000
640523 | 'MEYERS1 ' | 13.8000 | 1 | 64 | 648 | 59 | 1.03164 | -68.6345 | 1.05000 | 0.95000 | 1.05000 | 0.95000
640525 | 'MILLERS1 ' | 13.8000 | 1 | 64 | 642 | 59 | 0.96690 | -53.5465 | 1.05000 | 0.95000 | 1.05000 | 0.95000
640527 | 'MIRA LMA2 ' | 24.9000 | 1 | 64 | 646 | 59 | 0.98960 | -64.7795 | 1.05000 | 0.95000 | 1.05000 | 0.95000
640529 | 'N TRUCKEE1 ' | 13.8000 | 1 | 64 | 647 | 59 | 0.99412 | -78.0805 | 1.05000 | 0.95000 | 1.05000 | 0.95000
640531 | 'OREANA2 ' | 13.8000 | 1 | 64 | 643 | 59 | 0.95528 | -56.7715 | 1.05000 | 0.95000 | 1.05000 | 0.95000
640533 | 'OREANA1 ' | 13.8000 | 1 | 64 | 643 | 59 | 0.95531 | -56.8103 | 1.05000 | 0.95000 | 1.05000 | 0.95000
640535 | 'ROBINSON1 ' | 34.5000 | 1 | 64 | 642 | 59 | 1.03347 | -54.3905 | 1.05000 | 0.95000 | 1.05000 | 0.95000
640537 | 'ROBINSON2 ' | 34.5000 | 1 | 64 | 642 | 59 | 1.03347 | -54.3902 | 1.05000 | 0.95000 | 1.05000 | 0.95000
640539 | 'SILVR LK1 ' | 13.2000 | 1 | 64 | 646 | 59 | 1.00921 | -67.2212 | 1.05000 | 0.95000 | 1.05000 | 0.95000
640541 | 'SQAW VLY1 ' | 13.2000 | 1 | 64 | 647 | 59 | 0.98866 | -77.8158 | 1.05000 | 0.95000 | 1.05000 | 0.95000
640543 | 'STATELIN1 ' | 13.8000 | 1 | 64 | 648 | 59 | 0.99421 | -69.2049 | 1.05000 | 0.95000 | 1.05000 | 0.95000
640545 | 'THORNE1 ' | 12.5000 | 1 | 64 | 642 | 59 | 0.95821 | -58.8722 | 1.05000 | 0.95000 | 1.05000 | 0.95000
640547 | 'THORNE2 ' | 13.8000 | 4 | 64 | 642 | 59 | 1.00000 | 42.5300 | 1.05000 | 0.95000 | 1.05000 | 0.95000
640549 | 'TIADS1 ' | 13.2000 | 1 | 64 | 642 | 59 | 0.97939 | -54.3782 | 1.05000 | 0.95000 | 1.05000 | 0.95000
640551 | 'VAL RD N1 ' | 24.9000 | 1 | 64 | 646 | 59 | 0.98744 | -65.3000 | 1.05000 | 0.95000 | 1.05000 | 0.95000
640553 | 'VAL RD N2 ' | 24.9000 | 1 | 64 | 646 | 59 | 0.98736 | -65.1866 | 1.05000 | 0.95000 | 1.05000 | 0.95000
640555 | 'VAL ROAD1 ' | 14.4000 | 1 | 64 | 646 | 59 | 0.94916 | -66.2753 | 1.05000 | 0.95000 | 1.05000 | 0.95000
640557 | 'VALMY2 ' | 24.9000 | 1 | 64 | 640 | 59 | 0.96463 | -55.1601 | 1.05000 | 0.95000 | 1.05000 | 0.95000
640559 | 'VALMY1 ' | 24.9000 | 1 | 64 | 640 | 59 | 0.96505 | -55.1096 | 1.05000 | 0.95000 | 1.05000 | 0.95000
640561 | 'WINN SUB1 ' | 13.2000 | 1 | 64 | 643 | 59 | 0.93254 | -61.7069 | 1.05000 | 0.95000 | 1.05000 | 0.95000
640563 | 'WINN SUB2 ' | 13.8000 | 1 | 64 | 643 | 59 | 0.93171 | -61.7440 | 1.05000 | 0.95000 | 1.05000 | 0.95000
640565 | 'BATLE MT4 ' | 13.8000 | 1 | 64 | 640 | 59 | 0.96348 | -47.7234 | 1.05000 | 0.95000 | 1.05000 | 0.90000
640566 | 'BTM 6001T ' | 63.0000 | 1 | 64 | 640 | 59 | 0.95183 | -47.5646 | 1.05000 | 0.95000 | 1.05000 | 0.90000
640567 | 'BTM 6004T ' | 63.0000 | 1 | 64 | 640 | 59 | 1.00995 | -45.5832 | 1.05000 | 0.95000 | 1.05000 | 0.90000
640568 | 'PINTO_LS ' | 12.4700 | 2 | 64 | 643 | 186 | 1.02132 | -68.5966 | 1.05000 | 0.95000 | 1.05000 | 0.95000
640569 | 'PINTO_HS ' | 115.0000 | 1 | 64 | 643 | 186 | 1.02000 | -71.6177 | 1.05000 | 0.95000 | 1.05000 | 0.95000
640570 | 'SMITH ' | 63.0000 | 1 | 64 | 648 | 59 | 0.94990 | -69.6022 | 1.05000 | 0.95000 | 1.05000 | 0.90000
640901 | 'LONE MT_HS ' | 120.0000 | 1 | 64 | 642 | 186 | 1.00154 | -51.8777 | 1.10000 | 0.90000 | 1.10000 | 0.90000
640902 | 'LONE MT_LS ' | 13.8000 | 2 | 64 | 642 | 186 | 0.98000 | -49.4442 | 1.05000 | 0.95000 | 1.05000 | 0.95000
640911 | 'FISHSP_PV ' | 0.6300 | 2 | 64 | 646 | 59 | 1.00000 | -47.5711 | 1.10000 | 0.90000 | 1.10000 | 0.90000
640912 | 'FISHSP_BS ' | 0.6450 | 2 | 64 | 646 | 59 | 0.99296 | -50.8358 | 1.10000 | 0.90000 | 1.10000 | 0.90000
640913 | 'FISHSP-T1 ' | 34.5000 | 1 | 64 | 646 | 59 | 0.99700 | -50.6264 | 1.10000 | 0.90000 | 1.10000 | 0.90000
640914 | 'FISHSP-C ' | 34.5000 | 1 | 64 | 646 | 59 | 0.99296 | -50.8358 | 1.10000 | 0.90000 | 1.10000 | 0.90000
640915 | 'FSHSP-TER ' | 13.8000 | 1 | 64 | 646 | 59 | 1.00353 | -57.7856 | 1.10000 | 0.90000 | 1.10000 | 0.90000
640916 | 'FISHSPRNG ' | 345.0000 | 1 | 64 | 646 | 59 | 1.00270 | -57.4590 | 1.10000 | 0.90000 | 1.10000 | 0.90000
640918 | 'FISHSP_LV ' | 34.5000 | 1 | 64 | 646 | 59 | 0.99296 | -50.8358 | 1.10000 | 0.90000 | 1.10000 | 0.90000
640919 | 'BEOWAWE_HV ' | 63.0000 | 1 | 64 | 640 | 59 | 1.00267 | -39.0802 | 1.05000 | 0.95000 | 1.05000 | 0.95000
640920 | 'BEOWAWE_LV ' | 12.4700 | 2 | 64 | 640 | 59 | 1.00000 | -33.0073 | 1.05000 | 0.95000 | 1.05000 | 0.95000
641040 | 'SAN EMIDIO H' | 120.0000 | 1 | 64 | 649 | 59 | 1.00942 | -56.4976 | 1.05000 | 0.95000 | 1.05000 | 0.95000
641041 | 'SAN EMIDIO L' | 12.4700 | 2 | 64 | 649 | 59 | 1.00000 | -55.4570 | 1.05000 | 0.95000 | 1.05000 | 0.95000
641044 | 'COLLECTOR ' | 120.0000 | 1 | 64 | 649 | 59 | 0.99438 | -59.4712 | 1.05000 | 0.95000 | 1.05000 | 0.95000
641045 | 'GERLACH_H ' | 120.0000 | 1 | 64 | 649 | 59 | 1.01979 | -55.4305 | 1.05000 | 0.95000 | 1.05000 | 0.95000
641046 | 'GERLACH_L ' | 13.7998 | 2 | 64 | 649 | 186 | 1.00000 | -53.7564 | 1.05000 | 0.95000 | 1.05000 | 0.95000
641047 | 'N_VALLEY2_H ' | 120.0000 | 1 | 64 | 649 | 186 | 0.99443 | -59.4689 | 1.05000 | 0.95000 | 1.05000 | 0.95000
641048 | 'N_VALLEY2_L ' | 13.7998 | 2 | 64 | 649 | 186 | 1.00000 | -57.8320 | 1.05000 | 0.95000 | 1.05000 | 0.95000
641110 | 'MCGINESS3A ' | 12.4700 | 2 | 64 | 642 | 59 | 1.00100 | -48.0160 | 1.05000 | 0.95000 | 1.05000 | 0.95000
641120 | 'DODGEFLAT ' | 345.0000 | 1 | 64 | 646 | 59 | 0.99736 | -57.2800 | 1.05000 | 0.95000 | 1.05000 | 0.95000
641122 | 'DGEFLT TERT ' | 13.8000 | 1 | 64 | 646 | 59 | 0.99829 | -57.6357 | 1.05000 | 0.95000 | 1.05000 | 0.95000
641123 | 'DGEFLTPVCOL ' | 34.5000 | 1 | 64 | 646 | 59 | 0.99582 | -49.5863 | 1.05000 | 0.95000 | 1.05000 | 0.95000
641124 | 'DGEFLTBSCOL ' | 34.5000 | 1 | 64 | 646 | 59 | 0.98685 | -50.0682 | 1.05000 | 0.95000 | 1.05000 | 0.95000
641125 | 'DGEFLT_LV ' | 34.5000 | 1 | 64 | 646 | 59 | 0.98685 | -50.0682 | 1.05000 | 0.95000 | 1.05000 | 0.95000
641127 | 'DGEFLT_PV ' | 0.6000 | 2 | 64 | 646 | 59 | 1.00000 | -46.5464 | 1.05000 | 0.95000 | 1.05000 | 0.95000
641128 | 'DGEFLT_BS ' | 0.6000 | 2 | 64 | 646 | 59 | 0.98685 | -50.0682 | 1.05000 | 0.95000 | 1.05000 | 0.95000
641248 | 'LANTERN ' | 345.0000 | 1 | 64 | 646 | 59 | 0.99450 | -53.4501 | 1.10000 | 0.90000 | 1.10000 | 0.90000
641249 | 'SIERRASLR HS' | 345.0000 | 1 | 64 | 646 | 59 | 0.99409 | -53.1187 | 1.10000 | 0.90000 | 1.10000 | 0.90000
641250 | 'SIERRASLR LS' | 34.5000 | 1 | 64 | 646 | 59 | 0.98941 | -51.5602 | 1.10000 | 0.90000 | 1.10000 | 0.90000
641251 | 'SIERRA_GSU1 ' | 34.5000 | 1 | 64 | 646 | 59 | 0.98157 | -46.4910 | 1.10000 | 0.90000 | 1.10000 | 0.90000
641252 | 'SIERRA_GSU2 ' | 34.5000 | 1 | 64 | 646 | 59 | 0.98157 | -46.4910 | 1.10000 | 0.90000 | 1.10000 | 0.90000
641253 | 'SIERRA_GSU3 ' | 34.5000 | 1 | 64 | 646 | 59 | 0.98157 | -46.4915 | 1.10000 | 0.90000 | 1.10000 | 0.90000
641254 | 'SIERRASLR_G3' | 0.6000 | 2 | 64 | 646 | 59 | 0.98002 | -44.8944 | 1.10000 | 0.90000 | 1.10000 | 0.90000
641255 | 'SIERRASLR_G2' | 0.6000 | 2 | 64 | 646 | 59 | 0.98002 | -44.8938 | 1.10000 | 0.90000 | 1.10000 | 0.90000
641256 | 'SIERRASLR_G1' | 0.6000 | 2 | 64 | 646 | 59 | 0.98002 | -44.8938 | 1.10000 | 0.90000 | 1.10000 | 0.90000
641257 | 'SIERRASLR2 L' | 34.5000 | 1 | 64 | 646 | 59 | 0.99710 | -51.5632 | 1.10000 | 0.90000 | 1.10000 | 0.90000
641258 | 'SIERRA2_GSU1' | 34.5000 | 1 | 64 | 646 | 59 | 1.01239 | -46.8484 | 1.10000 | 0.90000 | 1.10000 | 0.90000
641259 | 'SIERRA2_GSU2' | 34.5000 | 1 | 64 | 646 | 59 | 1.01239 | -46.8621 | 1.10000 | 0.90000 | 1.10000 | 0.90000
641260 | 'SIERRA2_GSU3' | 34.5000 | 1 | 64 | 646 | 59 | 1.01239 | -46.8621 | 1.10000 | 0.90000 | 1.10000 | 0.90000
641261 | 'SIERRA2_GSU4' | 34.5000 | 1 | 64 | 646 | 59 | 1.01239 | -46.8621 | 1.10000 | 0.90000 | 1.10000 | 0.90000
641262 | 'SIERRA2_GSU5' | 34.5000 | 1 | 64 | 646 | 59 | 1.01239 | -46.8621 | 1.10000 | 0.90000 | 1.10000 | 0.90000
641263 | 'SIERRA2_GSU6' | 34.5000 | 1 | 64 | 646 | 59 | 1.01239 | -46.8621 | 1.10000 | 0.90000 | 1.10000 | 0.90000
641264 | 'SIERRASLR2G1' | 0.6000 | 2 | 64 | 646 | 59 | 1.01790 | -45.3971 | 1.10000 | 0.90000 | 1.10000 | 0.90000
641265 | 'SIERRASLR2G2' | 0.6000 | 2 | 64 | 646 | 59 | 1.01790 | -45.4149 | 1.10000 | 0.90000 | 1.10000 | 0.90000
641266 | 'SIERRASLR2G3' | 0.6000 | 2 | 64 | 646 | 59 | 1.01790 | -45.4149 | 1.10000 | 0.90000 | 1.10000 | 0.90000
641267 | 'SIERRASLR2G4' | 0.6000 | 2 | 64 | 646 | 59 | 1.01790 | -45.4149 | 1.10000 | 0.90000 | 1.10000 | 0.90000
641268 | 'SIERRASLR2G5' | 0.6000 | 2 | 64 | 646 | 59 | 1.01790 | -45.4149 | 1.10000 | 0.90000 | 1.10000 | 0.90000
641269 | 'SIERRASLR2G6' | 0.6000 | 2 | 64 | 646 | 59 | 1.01790 | -45.4149 | 1.10000 | 0.90000 | 1.10000 | 0.90000
641270 | 'SIERRASLR2 H' | 345.0000 | 1 | 64 | 646 | 59 | 0.99435 | -53.0648 | 1.10000 | 0.90000 | 1.10000 | 0.90000
641271 | 'SIERRA_TIEBU' | 345.0000 | 1 | 64 | 646 | 59 | 0.99437 | -53.1727 | 1.10000 | 0.90000 | 1.10000 | 0.90000
641470 | 'STARPKTHM HV' | 63.0000 | 1 | 64 | 643 | 59 | 1.03438 | -56.0056 | 1.05000 | 0.95000 | 1.05000 | 0.95000
641471 | 'STARPKTHM LV' | 13.8000 | 2 | 64 | 643 | 59 | 1.00000 | -51.5518 | 1.05000 | 0.95000 | 1.05000 | 0.95000
641472 | 'THUNDER MTN ' | 63.0000 | 1 | 64 | 643 | 59 | 1.03508 | -56.7263 | 1.05000 | 0.95000 | 1.05000 | 0.95000
641690 | 'WALKER500 ' | 500.0000 | 1 | 64 | 648 | 59 | 1.08192 | -57.4222 | 1.05000 | 0.95000 | 1.05000 | 0.90000
641691 | 'WKR-ESM SC1 ' | 500.0000 | 1 | 64 | 648 | 59 | 1.07983 | -57.5342 | 1.05000 | 0.95000 | 1.05000 | 0.90000
641692 | 'WKR-ESM SC2 ' | 500.0000 | 1 | 64 | 648 | 59 | 1.05200 | -57.1448 | 1.05000 | 0.95000 | 1.05000 | 0.90000
641693 | 'ESMERALDA ' | 500.0000 | 1 | 64 | 648 | 59 | 1.07343 | -57.2612 | 1.05000 | 0.95000 | 1.05000 | 0.90000
641694 | 'SAG-ESM SC1 ' | 500.0000 | 1 | 64 | 648 | 59 | 1.08614 | -57.3810 | 1.05000 | 0.95000 | 1.05000 | 0.90000
641695 | 'SAG-ESM SC2 ' | 500.0000 | 1 | 64 | 648 | 59 | 1.01140 | -56.8496 | 1.05000 | 0.95000 | 1.05000 | 0.90000
641696 | 'SAGEBRUSH ' | 500.0000 | 1 | 64 | 648 | 59 | 1.05027 | -56.9854 | 1.05000 | 0.95000 | 1.05000 | 0.90000
641697 | 'SAG-NW SC1 ' | 500.0000 | 1 | 64 | 648 | 59 | 1.06610 | -57.0608 | 1.05000 | 0.95000 | 1.05000 | 0.90000
641698 | 'SAG-NW SC2 ' | 500.0000 | 1 | 64 | 648 | 59 | 1.00791 | -56.7041 | 1.05000 | 0.95000 | 1.05000 | 0.90000
641699 | 'WKR-LAN SC1 ' | 500.0000 | 1 | 64 | 648 | 59 | 1.06253 | -58.7716 | 1.05000 | 0.95000 | 1.05000 | 0.90000
641700 | 'WKR-LAN SC2 ' | 500.0000 | 1 | 64 | 648 | 59 | 1.08860 | -54.9805 | 1.05000 | 0.95000 | 1.05000 | 0.90000
641701 | 'LANDER ' | 500.0000 | 1 | 64 | 648 | 59 | 1.09201 | -56.2892 | 1.05000 | 0.95000 | 1.05000 | 0.90000
641702 | 'LAN-ROB SC1 ' | 500.0000 | 1 | 64 | 648 | 59 | 1.08668 | -57.5053 | 1.05000 | 0.95000 | 1.05000 | 0.90000
641703 | 'LAN-ROB SC2 ' | 500.0000 | 1 | 64 | 648 | 59 | 1.07662 | -53.9485 | 1.05000 | 0.95000 | 1.05000 | 0.90000
641704 | 'LANDER ' | 230.0000 | 4 | 64 | 648 | 59 | 1.00000 | -62.4625 | 1.05000 | 0.95000 | 1.05000 | 0.90000
641705 | 'LANDER ' | 24.9000 | 4 | 64 | 648 | 59 | 1.00000 | -62.4625 | 1.05000 | 0.95000 | 1.05000 | 0.90000
641720 | 'WHITEPINEHV ' | 345.0000 | 1 | 64 | 642 | 59 | 1.03531 | -54.4531 | 1.10000 | 0.90000 | 1.10000 | 0.90000
641721 | 'WHITEPINEG1 ' | 15.7500 | 2 | 64 | 642 | 59 | 0.98601 | -54.4531 | 1.10000 | 0.90000 | 1.10000 | 0.90000
641722 | 'WHITEPINEG2 ' | 15.7500 | 2 | 64 | 642 | 59 | 0.98601 | -54.4531 | 1.10000 | 0.90000 | 1.10000 | 0.90000
641723 | 'WHITEPINEG3 ' | 15.7500 | 2 | 64 | 642 | 59 | 0.98601 | -54.4531 | 1.10000 | 0.90000 | 1.10000 | 0.90000
641910 | 'WHITPINEHV ' | 345.0000 | 1 | 64 | 642 | 59 | 1.03531 | -54.4531 | 1.10000 | 0.90000 | 1.10000 | 0.90000
641911 | 'WHITPINEG1 ' | 18.0000 | 2 | 64 | 642 | 59 | 0.98601 | -54.4531 | 1.10000 | 0.90000 | 1.10000 | 0.90000
641912 | 'WHITPINEG2 ' | 18.0000 | 2 | 64 | 642 | 59 | 0.98601 | -54.4531 | 1.10000 | 0.90000 | 1.10000 | 0.90000
641913 | 'WHITPINEG3 ' | 18.0000 | 2 | 64 | 642 | 59 | 0.98601 | -54.4531 | 1.10000 | 0.90000 | 1.10000 | 0.90000
641950 | 'REDWOOD ' | 120.0000 | 1 | 64 | 646 | 59 | 1.00977 | -64.7660 | 1.05000 | 0.95000 | 1.05000 | 0.90000
641951 | 'REDWOOD ' | 34.5000 | 1 | 64 | 646 | 59 | 0.98430 | -67.4180 | 1.00830 | 0.95000 | 1.05000 | 0.90000
641999 | 'WALKER RVR ' | 120.0000 | 1 | 64 | 648 | 59 | 1.00728 | -61.7714 | 1.05000 | 0.95000 | 1.05000 | 0.90000
642957 | 'RAVENDALE ' | 345.0000 | 1 | 64 | 646 | 1 | 1.00408 | -55.4524 | 1.10000 | 0.90000 | 1.10000 | 0.90000
644981 | 'MEADOWS2 ' | 24.9000 | 1 | 64 | 646 | 59 | 0.97009 | -65.3247 | 1.05000 | 0.95000 | 1.05000 | 0.90000
649006 | 'AUSTIN ' | 24.9000 | 1 | 64 | 645 | 59 | 0.99406 | -22.4749 | 1.05000 | 0.95000 | 1.05000 | 0.90000
649036 | 'AUSTIN ' | 13.8000 | 1 | 64 | 645 | 59 | 1.01324 | -52.4900 | 1.05000 | 0.95000 | 1.05000 | 0.90000
649633 | 'CHUKAR ' | 24.9000 | 1 | 64 | 646 | 59 | 0.97485 | -67.2986 | 1.05000 | 0.95000 | 1.05000 | 0.95000
649999 | 'LITHIUMNV ' | 115.0000 | 1 | 64 | 643 | 57 | 1.00915 | -84.6812 | 1.10000 | 0.90000 | 1.10000 | 0.90000
668161 | 'LNV_GEN ' | 13.8000 | 2 | 64 | 643 | 57 | 1.02000 | -86.1508 | 1.10000 | 0.90000 | 1.10000 | 0.90000
668162 | 'LNV_GEN2 ' | 13.8000 | 2 | 64 | 643 | 57 | 1.02000 | -85.9058 | 1.10000 | 0.90000 | 1.10000 | 0.90000
999697 | 'ZSWSH_999697' | 13.8000 | 1 | 64 | 643 | 57 | 1.02000 | -85.9058 | 1.10000 | 0.90000 | 1.10000 | 0.90000
999698 | 'ZSWSH_999698' | 13.8000 | 1 | 64 | 643 | 57 | 1.02000 | -86.1508 | 1.10000 | 0.90000 | 1.10000 | 0.90000
999699 | 'ZSWSH_999699' | 115.0000 | 1 | 64 | 643 | 57 | 1.00915 | -84.6812 | 1.10000 | 0.90000 | 1.10000 | 0.90000
999700 | 'ZSWSH_999700' | 120.0000 | 1 | 64 | 645 | 59 | 0.98692 | -58.1036 | 1.00830 | 0.95000 | 1.00830 | 0.90000
999701 | 'ZSWSH_999701' | 34.5000 | 1 | 30 | 315 | 360 | 0.99750 | -52.7572 | 1.05000 | 0.95000 | 1.05000 | 0.95000
999702 | 'ZSWSH_999702' | 34.5000 | 1 | 30 | 320 | 360 | 1.01116 | -61.0547 | 1.05000 | 0.95000 | 1.05000 | 0.95000
999703 | 'ZSWSH_999703' | 34.5000 | 1 | 30 | 313 | 360 | 0.99018 | -52.4735 | 1.05000 | 0.95000 | 1.05000 | 0.95000
999704 | 'ZSWSH_999704' | 69.0000 | 1 | 15 | 1561 | 80 | 1.01016 | -70.1750 | 1.05000 | 0.95000 | 1.05000 | 0.95000
999705 | 'ZSWSH_999705' | 69.0000 | 1 | 15 | 1560 | 80 | 1.01018 | -70.1831 | 1.05000 | 0.95000 | 1.05000 | 0.95000
999706 | 'ZSWSH_999706' | 230.0000 | 1 | 65 | 665 | 14 | 0.97567 | -38.2251 | 1.10000 | 0.90000 | 1.10000 | 0.90000
999707 | 'ZSWSH_999707' | 230.0000 | 1 | 65 | 665 | 14 | 0.97567 | -38.2251 | 1.10000 | 0.90000 | 1.10000 | 0.90000
999708 | 'ZSWSH_999708' | 115.0000 | 1 | 65 | 665 | 14 | 1.02003 | -48.7646 | 1.10000 | 0.90000 | 1.10000 | 0.90000
999709 | 'ZSWSH_999709' | 115.0000 | 1 | 65 | 665 | 14 | 1.03898 | -47.7060 | 1.10000 | 0.90000 | 1.10000 | 0.90000
999710 | 'ZSWSH_999710' | 115.0000 | 1 | 65 | 665 | 14 | 1.03898 | -47.7060 | 1.10000 | 0.90000 | 1.10000 | 0.90000
999711 | 'ZSWSH_999711' | 115.0000 | 1 | 65 | 665 | 14 | 1.04657 | -46.8621 | 1.10000 | 0.90000 | 1.10000 | 0.90000
999712 | 'ZSWSH_999712' | 115.0000 | 1 | 65 | 665 | 415 | 1.03868 | -43.5160 | 1.10000 | 0.90000 | 1.10000 | 0.90000
999713 | 'ZSWSH_999713' | 115.0000 | 1 | 65 | 665 | 415 | 1.03868 | -43.5160 | 1.10000 | 0.90000 | 1.10000 | 0.90000
999714 | 'ZSWSH_999714' | 115.0000 | 1 | 65 | 665 | 410 | 1.05092 | -46.2618 | 1.10000 | 0.90000 | 1.10000 | 0.90000
999715 | 'ZSWSH_999715' | 115.0000 | 1 | 65 | 665 | 410 | 1.05092 | -46.2618 | 1.10000 | 0.90000 | 1.10000 | 0.90000
999716 | 'ZSWSH_999716' | 120.0000 | 1 | 64 | 648 | 59 | 0.97470 | -69.0188 | 1.00830 | 0.95000 | 1.00830 | 0.90000
999717 | 'ZSWSH_999717' | 230.0000 | 1 | 64 | 642 | 59 | 1.01587 | -51.9054 | 1.05000 | 0.95000 | 1.05000 | 0.90000
999718 | 'ZSWSH_999718' | 230.0000 | 1 | 64 | 642 | 59 | 1.01587 | -51.9054 | 1.05000 | 0.95000 | 1.05000 | 0.90000
999719 | 'ZSWSH_999719' | 25.0000 | 1 | 60 | 490 | 425 | 1.03917 | -60.2387 | 1.05000 | 0.95000 | 1.05000 | 0.95000
999720 | 'ZSWSH_999720' | 138.0000 | 1 | 60 | 490 | 11 | 0.96391 | -54.5166 | 1.05000 | 0.95000 | 1.05000 | 0.95000
999721 | 'ZSWSH_999721' | 138.0000 | 1 | 60 | 487 | 14 | 1.02060 | -49.9818 | 1.05000 | 0.95000 | 1.05000 | 0.95000
999722 | 'ZSWSH_999722' | 230.0000 | 1 | 40 | 404 | 14 | 1.04067 | -24.8131 | 1.10000 | 0.90000 | 1.10000 | 0.90000
999723 | 'ZSWSH_999723' | 230.0000 | 1 | 40 | 404 | 14 | 1.04067 | -24.8131 | 1.10000 | 0.90000 | 1.10000 | 0.90000
999724 | 'ZSWSH_999724' | 34.5000 | 1 | 40 | 404 | 937 | 1.00239 | -17.7972 | 1.10000 | 0.90000 | 1.10000 | 0.90000
999725 | 'ZSWSH_999725' | 34.5000 | 1 | 40 | 404 | 451 | 1.03147 | -16.5038 | 1.10000 | 0.90000 | 1.10000 | 0.90000
999726 | 'ZSWSH_999726' | 115.0000 | 1 | 40 | 457 | 647 | 1.01078 | -37.0103 | 1.10000 | 0.90000 | 1.10000 | 0.90000
999727 | 'ZSWSH_999727' | 230.0000 | 1 | 40 | 457 | 1471 | 1.02917 | -34.4478 | 1.10000 | 0.90000 | 1.10000 | 0.90000
999728 | 'ZSWSH_999728' | 230.0000 | 1 | 40 | 457 | 1471 | 1.02917 | -34.4478 | 1.10000 | 0.90000 | 1.10000 | 0.90000
999729 | 'ZSWSH_999729' | 230.0000 | 1 | 40 | 457 | 1471 | 1.02917 | -34.4478 | 1.10000 | 0.90000 | 1.10000 | 0.90000
999730 | 'ZSWSH_999730' | 230.0000 | 1 | 40 | 457 | 1471 | 1.02917 | -34.4478 | 1.10000 | 0.90000 | 1.10000 | 0.90000
999731 | 'ZSWSH_999731' | 230.0000 | 1 | 40 | 457 | 1471 | 1.02917 | -34.4478 | 1.10000 | 0.90000 | 1.10000 | 0.90000
999732 | 'ZSWSH_999732' | 34.5000 | 1 | 40 | 404 | 652 | 1.04411 | -24.2075 | 1.10000 | 0.90000 | 1.10000 | 0.90000
999733 | 'ZSWSH_999733' | 115.0000 | 1 | 40 | 405 | 57 | 0.99899 | -45.2714 | 1.10000 | 0.90000 | 1.10000 | 0.90000
999734 | 'ZSWSH_999734' | 115.0000 | 1 | 40 | 466 | 38 | 1.01802 | -27.3678 | 1.07000 | 0.86000 | 1.07000 | 0.86000
999735 | 'ZSWSH_999735' | 115.0000 | 1 | 40 | 466 | 38 | 1.01661 | -26.9927 | 1.07000 | 0.86000 | 1.07000 | 0.86000
999736 | 'ZSWSH_999736' | 500.0000 | 1 | 40 | 405 | 14 | 1.07518 | -49.5436 | 1.10000 | 0.90000 | 1.10000 | 0.90000
999737 | 'ZSWSH_999737' | 500.0000 | 1 | 40 | 405 | 14 | 1.07518 | -49.5436 | 1.10000 | 0.90000 | 1.10000 | 0.90000
999738 | 'ZSWSH_999738' | 34.5000 | 1 | 40 | 403 | 606 | 0.97121 | -7.0622 | 1.10000 | 0.90000 | 1.10000 | 0.90000
999739 | 'ZSWSH_999739' | 59.8000 | 1 | 40 | 454 | 32 | 1.01516 | -54.1282 | 1.06500 | 0.96400 | 1.06500 | 0.96400
999740 | 'ZSWSH_999740' | 230.0000 | 1 | 40 | 404 | 14 | 1.04147 | -23.5803 | 1.10000 | 0.90000 | 1.10000 | 0.90000
999741 | 'ZSWSH_999741' | 115.0000 | 1 | 40 | 407 | 14 | 1.03203 | -19.5674 | 1.10000 | 0.90000 | 1.10000 | 0.90000
999742 | 'ZSWSH_999742' | 115.0000 | 1 | 40 | 407 | 14 | 1.03203 | -19.5674 | 1.10000 | 0.90000 | 1.10000 | 0.90000
999743 | 'ZSWSH_999743' | 230.0000 | 1 | 40 | 404 | 14 | 1.05000 | -22.7432 | 1.10000 | 0.90000 | 1.10000 | 0.90000
999744 | 'ZSWSH_999744' | 230.0000 | 1 | 40 | 404 | 14 | 1.04000 | -29.0300 | 1.10000 | 0.90000 | 1.10000 | 0.90000
999745 | 'ZSWSH_999745' | 230.0000 | 1 | 40 | 400 | 14 | 1.02721 | -19.3189 | 1.10000 | 0.90000 | 1.10000 | 0.90000
999746 | 'ZSWSH_999746' | 115.0000 | 1 | 40 | 403 | 14 | 1.02052 | -9.9749 | 1.10000 | 0.90000 | 1.10000 | 0.90000
999747 | 'ZSWSH_999747' | 69.0000 | 1 | 40 | 407 | 14 | 1.03369 | -25.9089 | 1.10000 | 0.90000 | 1.10000 | 0.90000
999748 | 'ZSWSH_999748' | 230.0000 | 1 | 40 | 401 | 14 | 1.04088 | -42.8536 | 1.10000 | 0.90000 | 1.10000 | 0.90000
999749 | 'ZSWSH_999749' | 230.0000 | 1 | 40 | 401 | 14 | 1.04088 | -42.8536 | 1.10000 | 0.90000 | 1.10000 | 0.90000
999750 | 'ZSWSH_999750' | 115.0000 | 1 | 40 | 406 | 14 | 0.99343 | -8.5800 | 1.10000 | 0.90000 | 1.10000 | 0.90000
999751 | 'ZSWSH_999751' | 69.0000 | 1 | 40 | 402 | 14 | 1.01292 | -52.8430 | 1.10000 | 0.90000 | 1.10000 | 0.90000
999752 | 'ZSWSH_999752' | 69.0000 | 1 | 40 | 402 | 14 | 1.01292 | -52.8430 | 1.10000 | 0.90000 | 1.10000 | 0.90000
999753 | 'ZSWSH_999753' | 115.0000 | 1 | 40 | 401 | 14 | 1.02825 | -50.2711 | 1.10000 | 0.90000 | 1.10000 | 0.90000
999754 | 'ZSWSH_999754' | 115.0000 | 1 | 40 | 402 | 14 | 1.02604 | -50.9187 | 1.10000 | 0.90000 | 1.10000 | 0.90000
999755 | 'ZSWSH_999755' | 230.0000 | 1 | 40 | 400 | 14 | 1.02695 | -24.1078 | 1.10000 | 0.90000 | 1.10000 | 0.90000
999756 | 'ZSWSH_999756' | 115.0000 | 1 | 40 | 401 | 648 | 1.04808 | -38.1364 | 1.10000 | 0.90000 | 1.10000 | 0.90000
999757 | 'ZSWSH_999757' | 230.0000 | 1 | 40 | 400 | 14 | 1.02414 | -20.5049 | 1.10000 | 0.90000 | 1.10000 | 0.90000
999758 | 'ZSWSH_999758' | 115.0000 | 1 | 40 | 400 | 14 | 0.99469 | -22.0266 | 1.10000 | 0.90000 | 1.10000 | 0.90000
999759 | 'ZSWSH_999759' | 115.0000 | 1 | 40 | 400 | 14 | 0.99469 | -22.0266 | 1.10000 | 0.90000 | 1.10000 | 0.90000
999760 | 'ZSWSH_999760' | 230.0000 | 1 | 40 | 404 | 14 | 1.03188 | -22.6726 | 1.10000 | 0.90000 | 1.10000 | 0.90000
999761 | 'ZSWSH_999761' | 230.0000 | 1 | 40 | 404 | 14 | 1.03188 | -22.6726 | 1.10000 | 0.90000 | 1.10000 | 0.90000
999762 | 'ZSWSH_999762' | 115.0000 | 1 | 40 | 400 | 14 | 1.03051 | -34.6560 | 1.10000 | 0.90000 | 1.10000 | 0.90000
999763 | 'ZSWSH_999763' | 230.0000 | 1 | 40 | 402 | 14 | 1.02833 | -43.9816 | 1.10000 | 0.90000 | 1.10000 | 0.90000
999764 | 'ZSWSH_999764' | 115.0000 | 1 | 40 | 406 | 14 | 1.02439 | -0.1875 | 1.10000 | 0.90000 | 1.10000 | 0.90000
999765 | 'ZSWSH_999765' | 115.0000 | 1 | 40 | 406 | 14 | 1.02439 | -0.1875 | 1.10000 | 0.90000 | 1.10000 | 0.90000
999766 | 'ZSWSH_999766' | 230.0000 | 1 | 40 | 456 | 14 | 1.03352 | -43.0124 | 1.10000 | 0.90000 | 1.10000 | 0.90000
999767 | 'ZSWSH_999767' | 230.0000 | 1 | 40 | 456 | 14 | 1.03352 | -43.0124 | 1.10000 | 0.90000 | 1.10000 | 0.90000
999768 | 'ZSWSH_999768' | 115.0000 | 1 | 40 | 404 | 14 | 1.03681 | -28.4746 | 1.10000 | 0.90000 | 1.10000 | 0.90000
999769 | 'ZSWSH_999769' | 500.0000 | 1 | 40 | 400 | 14 | 1.07217 | -19.6419 | 1.10000 | 0.90000 | 1.10000 | 0.90000
999770 | 'ZSWSH_999770' | 500.0000 | 1 | 40 | 400 | 14 | 1.07217 | -19.6419 | 1.10000 | 0.90000 | 1.10000 | 0.90000
999771 | 'ZSWSH_999771' | 500.0000 | 1 | 40 | 400 | 14 | 1.07217 | -19.6419 | 1.10000 | 0.90000 | 1.10000 | 0.90000
999772 | 'ZSWSH_999772' | 500.0000 | 1 | 40 | 400 | 14 | 1.07217 | -19.6419 | 1.10000 | 0.90000 | 1.10000 | 0.90000
999773 | 'ZSWSH_999773' | 115.0000 | 1 | 40 | 400 | 14 | 1.00218 | -41.3964 | 1.10000 | 0.90000 | 1.10000 | 0.90000
999774 | 'ZSWSH_999774' | 69.0000 | 1 | 40 | 400 | 14 | 1.02173 | -40.9614 | 1.10000 | 0.90000 | 1.10000 | 0.90000
999775 | 'ZSWSH_999775' | 69.0000 | 1 | 40 | 400 | 14 | 1.02173 | -40.9614 | 1.10000 | 0.90000 | 1.10000 | 0.90000
999776 | 'ZSWSH_999776' | 500.0000 | 1 | 40 | 401 | 14 | 1.07667 | -39.0351 | 1.10000 | 0.90000 | 1.10000 | 0.90000
999777 | 'ZSWSH_999777' | 500.0000 | 1 | 40 | 401 | 14 | 1.07667 | -39.0351 | 1.10000 | 0.90000 | 1.10000 | 0.90000
999778 | 'ZSWSH_999778' | 500.0000 | 1 | 40 | 401 | 14 | 1.07667 | -39.0351 | 1.10000 | 0.90000 | 1.10000 | 0.90000
999779 | 'ZSWSH_999779' | 500.0000 | 1 | 40 | 401 | 14 | 1.07667 | -39.0351 | 1.10000 | 0.90000 | 1.10000 | 0.90000
999780 | 'ZSWSH_999780' | 230.0000 | 1 | 40 | 400 | 14 | 1.02484 | -30.9865 | 1.10000 | 0.90000 | 1.10000 | 0.90000
999781 | 'ZSWSH_999781' | 115.0000 | 1 | 40 | 401 | 14 | 1.02772 | -36.2298 | 1.10000 | 0.90000 | 1.10000 | 0.90000
999782 | 'ZSWSH_999782' | 115.0000 | 1 | 40 | 401 | 14 | 1.02772 | -36.2298 | 1.10000 | 0.90000 | 1.10000 | 0.90000
999783 | 'ZSWSH_999783' | 115.0000 | 1 | 40 | 400 | 14 | 1.00138 | -22.7546 | 1.10000 | 0.90000 | 1.10000 | 0.90000
999784 | 'ZSWSH_999784' | 500.0000 | 1 | 40 | 400 | 14 | 1.07227 | -14.5767 | 1.10000 | 0.90000 | 1.10000 | 0.90000
999785 | 'ZSWSH_999785' | 500.0000 | 1 | 40 | 400 | 14 | 1.07227 | -14.5767 | 1.10000 | 0.90000 | 1.10000 | 0.90000
999786 | 'ZSWSH_999786' | 230.0000 | 1 | 40 | 400 | 14 | 1.02648 | -18.1586 | 1.10000 | 0.90000 | 1.10000 | 0.90000
999787 | 'ZSWSH_999787' | 230.0000 | 1 | 40 | 400 | 14 | 1.02648 | -18.1586 | 1.10000 | 0.90000 | 1.10000 | 0.90000
999788 | 'ZSWSH_999788' | 500.0000 | 1 | 40 | 402 | 14 | 1.07821 | -40.3189 | 1.10000 | 0.90000 | 1.10000 | 0.90000
999789 | 'ZSWSH_999789' | 500.0000 | 1 | 40 | 402 | 14 | 1.07821 | -40.3189 | 1.10000 | 0.90000 | 1.10000 | 0.90000
999790 | 'ZSWSH_999790' | 500.0000 | 1 | 40 | 405 | 14 | 1.07207 | -49.5623 | 1.10000 | 0.90000 | 1.10000 | 0.90000
999791 | 'ZSWSH_999791' | 230.0000 | 1 | 40 | 457 | 14 | 1.03042 | -34.1503 | 1.10000 | 0.90000 | 1.10000 | 0.90000
999792 | 'ZSWSH_999792' | 500.0000 | 1 | 40 | 407 | 14 | 1.08020 | -10.0792 | 1.10000 | 0.90000 | 1.10000 | 0.90000
999793 | 'ZSWSH_999793' | 115.0000 | 1 | 40 | 400 | 14 | 1.02435 | -37.8240 | 1.14000 | 1.03000 | 1.14000 | 1.03000
999794 | 'ZSWSH_999794' | 115.0000 | 1 | 40 | 486 | 14 | 1.01652 | 1.8802 | 1.10000 | 0.90000 | 1.10000 | 0.90000
999795 | 'ZSWSH_999795' | 115.0000 | 1 | 40 | 486 | 14 | 1.01652 | 1.8802 | 1.10000 | 0.90000 | 1.10000 | 0.90000
999796 | 'ZSWSH_999796' | 230.0000 | 1 | 40 | 404 | 14 | 1.04167 | -25.4153 | 1.10000 | 0.90000 | 1.10000 | 0.90000
999797 | 'ZSWSH_999797' | 230.0000 | 1 | 40 | 404 | 14 | 1.04167 | -25.4153 | 1.10000 | 0.90000 | 1.10000 | 0.90000
999798 | 'ZSWSH_999798' | 230.0000 | 1 | 40 | 405 | 14 | 1.01424 | -56.9326 | 1.10000 | 0.90000 | 1.10000 | 0.90000
999799 | 'ZSWSH_999799' | 115.0000 | 1 | 40 | 405 | 14 | 1.02249 | -44.1121 | 1.10000 | 0.90000 | 1.10000 | 0.90000
999800 | 'ZSWSH_999800' | 115.0000 | 1 | 40 | 405 | 14 | 1.02249 | -44.1121 | 1.10000 | 0.90000 | 1.10000 | 0.90000
999801 | 'ZSWSH_999801' | 115.0000 | 1 | 40 | 405 | 14 | 1.02249 | -44.1121 | 1.10000 | 0.90000 | 1.10000 | 0.90000
999802 | 'ZSWSH_999802' | 115.0000 | 1 | 40 | 405 | 14 | 1.02249 | -44.1121 | 1.10000 | 0.90000 | 1.10000 | 0.90000
999803 | 'ZSWSH_999803' | 500.0000 | 1 | 40 | 405 | 14 | 1.07640 | -38.5383 | 1.10000 | 0.90000 | 1.10000 | 0.90000
999804 | 'ZSWSH_999804' | 500.0000 | 1 | 40 | 486 | 14 | 1.07764 | 0.5084 | 1.10000 | 0.90000 | 1.10000 | 0.90000
999805 | 'ZSWSH_999805' | 500.0000 | 1 | 40 | 486 | 14 | 1.07764 | 0.5084 | 1.10000 | 0.90000 | 1.10000 | 0.90000
999806 | 'ZSWSH_999806' | 69.0000 | 1 | 40 | 407 | 85 | 1.01792 | -28.4493 | 1.10000 | 0.90000 | 1.10000 | 0.90000
999807 | 'ZSWSH_999807' | 115.0000 | 1 | 40 | 404 | 14 | 1.03310 | -23.5143 | 1.10000 | 0.90000 | 1.10000 | 0.90000
999808 | 'ZSWSH_999808' | 69.0000 | 1 | 40 | 404 | 14 | 1.02963 | -30.2960 | 1.10000 | 0.90000 | 1.10000 | 0.90000
999809 | 'ZSWSH_999809' | 69.0000 | 1 | 40 | 404 | 14 | 1.02963 | -30.2960 | 1.10000 | 0.90000 | 1.10000 | 0.90000
999810 | 'ZSWSH_999810' | 115.0000 | 1 | 40 | 402 | 14 | 1.02537 | -54.0217 | 1.10000 | 0.90000 | 1.10000 | 0.90000
999811 | 'ZSWSH_999811' | 115.0000 | 1 | 40 | 402 | 14 | 1.02537 | -54.0217 | 1.10000 | 0.90000 | 1.10000 | 0.90000
999812 | 'ZSWSH_999812' | 115.0000 | 1 | 40 | 402 | 14 | 1.02537 | -54.0217 | 1.10000 | 0.90000 | 1.10000 | 0.90000
999813 | 'ZSWSH_999813' | 230.0000 | 1 | 40 | 400 | 14 | 1.03649 | -37.9146 | 1.10000 | 0.90000 | 1.10000 | 0.90000
999814 | 'ZSWSH_999814' | 230.0000 | 1 | 40 | 400 | 14 | 1.03649 | -37.9146 | 1.10000 | 0.90000 | 1.10000 | 0.90000
999815 | 'ZSWSH_999815' | 115.0000 | 1 | 40 | 400 | 14 | 1.03435 | -40.0126 | 1.10000 | 0.90000 | 1.10000 | 0.90000
999816 | 'ZSWSH_999816' | 115.0000 | 1 | 40 | 400 | 14 | 1.03435 | -40.0126 | 1.10000 | 0.90000 | 1.10000 | 0.90000
999817 | 'ZSWSH_999817' | 115.0000 | 1 | 40 | 400 | 14 | 1.03435 | -40.0126 | 1.10000 | 0.90000 | 1.10000 | 0.90000
999818 | 'ZSWSH_999818' | 500.0000 | 1 | 40 | 400 | 14 | 1.07209 | -18.5497 | 1.10000 | 0.90000 | 1.10000 | 0.90000
999819 | 'ZSWSH_999819' | 500.0000 | 1 | 40 | 407 | 14 | 1.07483 | -5.2493 | 1.10000 | 0.90000 | 1.10000 | 0.90000
999820 | 'ZSWSH_999820' | 69.0000 | 1 | 40 | 404 | 14 | 1.00675 | -31.2091 | 1.10000 | 0.90000 | 1.10000 | 0.90000
999821 | 'ZSWSH_999821' | 69.0000 | 1 | 40 | 404 | 14 | 1.00675 | -31.2091 | 1.10000 | 0.90000 | 1.10000 | 0.90000
999822 | 'ZSWSH_999822' | 230.0000 | 1 | 40 | 400 | 14 | 1.02367 | -23.3450 | 1.10000 | 0.90000 | 1.10000 | 0.90000
999823 | 'ZSWSH_999823' | 230.0000 | 1 | 40 | 400 | 14 | 1.02367 | -23.3450 | 1.10000 | 0.90000 | 1.10000 | 0.90000
999824 | 'ZSWSH_999824' | 230.0000 | 1 | 40 | 400 | 14 | 1.02367 | -23.3450 | 1.10000 | 0.90000 | 1.10000 | 0.90000
999825 | 'ZSWSH_999825' | 115.0000 | 1 | 40 | 406 | 14 | 1.02572 | 6.5880 | 1.10000 | 0.90000 | 1.10000 | 0.90000
999826 | 'ZSWSH_999826' | 115.0000 | 1 | 40 | 406 | 14 | 1.02572 | 6.5880 | 1.10000 | 0.90000 | 1.10000 | 0.90000
999827 | 'ZSWSH_999827' | 115.0000 | 1 | 40 | 486 | 14 | 1.01870 | 4.3733 | 1.10000 | 0.90000 | 1.10000 | 0.90000
999828 | 'ZSWSH_999828' | 230.0000 | 1 | 40 | 401 | 14 | 1.03834 | -47.7100 | 1.10000 | 0.90000 | 1.10000 | 0.90000
999829 | 'ZSWSH_999829' | 69.0000 | 1 | 40 | 400 | 14 | 1.02761 | -34.3557 | 1.10000 | 0.90000 | 1.10000 | 0.90000
999830 | 'ZSWSH_999830' | 115.0000 | 1 | 40 | 406 | 14 | 1.02087 | 0.5635 | 1.10000 | 0.90000 | 1.10000 | 0.90000
999831 | 'ZSWSH_999831' | 230.0000 | 1 | 40 | 406 | 14 | 1.03514 | -2.8393 | 1.10000 | 0.90000 | 1.10000 | 0.90000
999832 | 'ZSWSH_999832' | 230.0000 | 1 | 40 | 406 | 14 | 1.03514 | -2.8393 | 1.10000 | 0.90000 | 1.10000 | 0.90000
999833 | 'ZSWSH_999833' | 230.0000 | 1 | 40 | 406 | 14 | 1.03482 | -2.8314 | 1.10000 | 0.90000 | 1.10000 | 0.90000
999834 | 'ZSWSH_999834' | 115.0000 | 1 | 40 | 402 | 14 | 1.02374 | -55.0682 | 1.10000 | 0.90000 | 1.10000 | 0.90000
999835 | 'ZSWSH_999835' | 230.0000 | 1 | 40 | 404 | 14 | 1.04211 | -22.3500 | 1.05000 | 1.03000 | 1.05000 | 1.03000
999836 | 'ZSWSH_999836' | 230.0000 | 1 | 40 | 402 | 14 | 1.03410 | -47.3259 | 1.05000 | 1.02000 | 1.05000 | 1.02000
999837 | 'ZSWSH_999837' | 230.0000 | 1 | 40 | 402 | 14 | 1.03410 | -47.3259 | 1.05000 | 1.02000 | 1.05000 | 1.02000
999838 | 'ZSWSH_999838' | 230.0000 | 1 | 40 | 402 | 14 | 1.03410 | -47.3259 | 1.05000 | 1.02000 | 1.05000 | 1.02000
999839 | 'ZSWSH_999839' | 115.0000 | 1 | 40 | 402 | 14 | 1.04180 | -48.8736 | 1.04000 | 1.02000 | 1.04000 | 1.02000
999840 | 'ZSWSH_999840' | 115.0000 | 1 | 40 | 402 | 14 | 1.02901 | -52.9236 | 1.05000 | 1.01000 | 1.05000 | 1.01000
999841 | 'ZSWSH_999841' | 69.0000 | 1 | 30 | 328 | 392 | 0.99700 | -81.5058 | 1.05000 | 0.95000 | 1.05000 | 0.95000
999842 | 'ZSWSH_999842' | 69.0000 | 1 | 30 | 328 | 392 | 0.99704 | -81.5022 | 1.05000 | 0.95000 | 1.05000 | 0.95000
999843 | 'ZSWSH_999843' | 69.0000 | 1 | 30 | 328 | 392 | 1.00050 | -78.8890 | 1.05000 | 0.95000 | 1.05000 | 0.95000
999844 | 'ZSWSH_999844' | 34.5000 | 1 | 30 | 320 | 360 | 1.00541 | -52.4808 | 1.05000 | 0.95000 | 1.05000 | 0.95000
999845 | 'ZSWSH_999845' | 34.5000 | 1 | 30 | 304 | 360 | 1.00669 | -68.4150 | 1.05000 | 0.95000 | 1.05000 | 0.95000
999846 | 'ZSWSH_999846' | 230.0000 | 1 | 30 | 314 | 390 | 0.94298 | -58.1489 | 1.05200 | 0.90000 | 1.05200 | 0.90000
999847 | 'ZSWSH_999847' | 230.0000 | 1 | 30 | 314 | 390 | 0.94298 | -58.1489 | 1.05200 | 0.90000 | 1.05200 | 0.90000
999848 | 'ZSWSH_999848' | 69.0000 | 1 | 22 | 221 | 136 | 1.01276 | -76.6640 | 1.05000 | 0.95000 | 1.05000 | 0.95000
999849 | 'ZSWSH_999849' | 230.0000 | 1 | 22 | 221 | 136 | 1.00729 | -76.9051 | 1.05000 | 0.95000 | 1.05000 | 0.95000
999850 | 'ZSWSH_999850' | 230.0000 | 1 | 22 | 226 | 136 | 1.01199 | -80.5997 | 1.05000 | 0.95000 | 1.05000 | 0.95000
999851 | 'ZSWSH_999851' | 34.5000 | 1 | 18 | 182 | 18 | 1.00975 | -52.0364 | 1.05000 | 0.95000 | 1.05000 | 0.90000
999852 | 'ZSWSH_999852' | 34.5000 | 1 | 18 | 182 | 18 | 1.00975 | -52.0364 | 1.05000 | 0.95000 | 1.05000 | 0.90000
999853 | 'ZSWSH_999853' | 115.0000 | 1 | 17 | 171 | 3 | 0.99907 | -65.1686 | 1.05000 | 0.95000 | 1.05000 | 0.95000
999854 | 'ZSWSH_999854' | 69.0000 | 1 | 17 | 172 | 3 | 0.98546 | -69.8460 | 1.05000 | 0.95000 | 1.05000 | 0.95000
999855 | 'ZSWSH_999855' | 115.0000 | 1 | 17 | 171 | 3 | 0.99374 | -66.2626 | 1.05000 | 0.95000 | 1.05000 | 0.95000
999856 | 'ZSWSH_999856' | 34.5000 | 1 | 10 | 136 | 1010 | 1.01190 | -35.9538 | 1.10000 | 0.90000 | 1.10000 | 0.90000
999857 | 'ZSWSH_999857' | 34.5000 | 1 | 10 | 136 | 1010 | 1.01170 | -35.9535 | 1.10000 | 0.90000 | 1.10000 | 0.90000
999858 | 'SOUTH &4MSL' | 47.2000 | 4 | 16 | 160 | 79 | 0.99781 | 4.4542 | 1.10000 | 0.90000 | 1.10000 | 0.90000
999859 | 'SOUTH &3MSL' | 47.2000 | 4 | 16 | 160 | 79 | 0.99781 | 4.4542 | 1.10000 | 0.90000 | 1.10000 | 0.90000
999860 | 'SOUTH &2MSL' | 47.2000 | 4 | 16 | 160 | 79 | 0.99781 | 4.4542 | 1.10000 | 0.90000 | 1.10000 | 0.90000
999861 | 'SOUTH &1MSL' | 47.2000 | 4 | 16 | 160 | 79 | 0.99781 | 4.4542 | 1.10000 | 0.90000 | 1.10000 | 0.90000
999862 | 'CW_POI &2MSL' | 345.0000 | 1 | 16 | 160 | 79 | 1.03117 | -52.3093 | 1.10000 | 0.90000 | 1.10000 | 0.90000
999863 | 'CW_POI &1MSL' | 345.0000 | 1 | 16 | 160 | 79 | 1.05081 | -59.3871 | 1.10000 | 0.90000 | 1.10000 | 0.90000
999864 | 'CW_POI &2MSL' | 345.0000 | 1 | 16 | 160 | 79 | 1.03137 | -52.3665 | 1.10000 | 0.90000 | 1.10000 | 0.90000
999865 | 'CW_POI &1MSL' | 345.0000 | 1 | 16 | 160 | 79 | 1.03137 | -52.3665 | 1.10000 | 0.90000 | 1.10000 | 0.90000
999866 | 'CW_POI &2MSL' | 345.0000 | 4 | 16 | 160 | 79 | 1.03435 | -48.5301 | 1.10000 | 0.90000 | 1.10000 | 0.90000
999867 | 'CW_POI &1MSL' | 345.0000 | 4 | 16 | 160 | 79 | 1.03435 | -48.5301 | 1.10000 | 0.90000 | 1.10000 | 0.90000
999868 | 'WINCHES&2MSL' | 345.0000 | 1 | 16 | 160 | 79 | 1.02525 | -60.1367 | 1.10000 | 0.90000 | 1.10000 | 0.90000
999869 | 'WINCHES&1MSL' | 345.0000 | 1 | 16 | 160 | 79 | 1.03172 | -64.7997 | 1.10000 | 0.90000 | 1.10000 | 0.90000
999870 | 'WINCHES&2MSL' | 345.0000 | 4 | 16 | 160 | 79 | 1.02789 | -59.7937 | 1.10000 | 0.90000 | 1.10000 | 0.90000
999871 | 'WINCHES&1MSL' | 345.0000 | 4 | 16 | 160 | 79 | 1.02789 | -59.7937 | 1.10000 | 0.90000 | 1.10000 | 0.90000
999872 | 'SPRINGR&4MSL' | 345.0000 | 4 | 16 | 160 | 79 | 1.03105 | -51.2074 | 1.10000 | 0.90000 | 1.10000 | 0.90000
999873 | 'SPRINGR&3MSL' | 345.0000 | 4 | 16 | 160 | 79 | 1.03105 | -51.2074 | 1.10000 | 0.90000 | 1.10000 | 0.90000
999874 | 'SPRINGR&2MSL' | 345.0000 | 4 | 16 | 160 | 79 | 1.03105 | -51.2074 | 1.10000 | 0.90000 | 1.10000 | 0.90000
999875 | 'SPRINGR&1MSL' | 345.0000 | 4 | 16 | 160 | 79 | 1.03105 | -51.2074 | 1.10000 | 0.90000 | 1.10000 | 0.90000
999876 | 'SPRINGR&2MSL' | 345.0000 | 4 | 16 | 160 | 79 | 1.03405 | -47.3092 | 1.10000 | 0.90000 | 1.10000 | 0.90000
999877 | 'SPRINGR&1MSL' | 345.0000 | 4 | 16 | 160 | 79 | 1.03405 | -47.3092 | 1.10000 | 0.90000 | 1.10000 | 0.90000
999878 | 'GREENLE&2MSL' | 345.0000 | 1 | 16 | 160 | 79 | 1.02539 | -60.1575 | 1.10000 | 0.90000 | 1.10000 | 0.90000
999879 | 'GREENLE&1MSL' | 345.0000 | 1 | 16 | 160 | 79 | 1.02204 | -65.0189 | 1.10000 | 0.90000 | 1.10000 | 0.90000
999880 | 'TEPTDA &1MSL' | 138.0000 | 1 | 16 | 160 | 79 | 1.02276 | -65.0980 | 1.10000 | 0.90000 | 1.10000 | 0.90000
999881 | 'BOPP_DO&1MSL' | 138.0000 | 1 | 16 | 160 | 79 | 1.02149 | -65.4833 | 1.10000 | 0.90000 | 1.10000 | 0.90000
999882 | 'VAIL &1MSL' | 138.0000 | 4 | 16 | 160 | 79 | 1.02368 | -58.5910 | 1.10000 | 0.90000 | 1.10000 | 0.90000
999883 | 'MIDVALE&1MSL' | 138.0000 | 1 | 16 | 160 | 79 | 1.02253 | -65.1935 | 1.10000 | 0.90000 | 1.10000 | 0.90000
999884 | 'EAST_LO&1MSL' | 138.0000 | 4 | 16 | 160 | 79 | 1.02282 | -67.8548 | 1.10000 | 0.90000 | 1.10000 | 0.90000
999885 | 'DREXEL &1MSL' | 138.0000 | 1 | 16 | 160 | 79 | 1.02275 | -65.1509 | 1.10000 | 0.90000 | 1.10000 | 0.90000
999886 | 'BRIDGER&1MSL' | 345.0000 | 1 | 65 | 652 | 7 | 1.03553 | -47.4974 | 1.10000 | 0.90000 | 1.10000 | 0.90000
999887 | 'BRIDGER&1MSL' | 345.0000 | 1 | 65 | 652 | 7 | 1.03565 | -47.5099 | 1.10000 | 0.90000 | 1.10000 | 0.90000
999888 | '3MIKNOL&1MSL' | 345.0000 | 1 | 65 | 651 | 7 | 1.01937 | -50.6195 | 1.10000 | 0.90000 | 1.10000 | 0.90000
999889 | 'MIDPOIN&2MSL' | 500.0000 | 1 | 60 | 612 | 11 | 1.07129 | -38.9001 | 1.10000 | 0.90000 | 1.10000 | 0.90000
999890 | 'MIDPOIN&1MSL' | 500.0000 | 1 | 60 | 612 | 11 | 1.07129 | -38.9001 | 1.10000 | 0.90000 | 1.10000 | 0.90000
999891 | 'KINPORT&1MSL' | 345.0000 | 1 | 65 | 652 | 7 | 1.00533 | -40.3573 | 1.10000 | 0.90000 | 1.10000 | 0.90000
999892 | 'BORAH &1MSL' | 345.0000 | 1 | 65 | 652 | 7 | 1.03042 | -39.4187 | 1.10000 | 0.90000 | 1.10000 | 0.90000
999893 | 'BORAH &1MSL' | 345.0000 | 1 | 65 | 652 | 7 | 1.02930 | -39.7552 | 1.10000 | 0.90000 | 1.10000 | 0.90000
999894 | 'JULIETT&1MSL' | 60.0000 | 1 | 30 | 321 | 394 | 0.97085 | -98.0607 | 1.10000 | 0.90000 | 1.10000 | 0.90000
999895 | 'BROKAW &1MSL' | 60.0000 | 1 | 30 | 321 | 394 | 0.97078 | -98.6268 | 1.10000 | 0.90000 | 1.10000 | 0.90000
999896 | 'MISSION&1MSL' | 60.0000 | 1 | 30 | 321 | 394 | 0.97441 | -97.4638 | 1.10000 | 0.90000 | 1.10000 | 0.90000
999897 | 'STONE &1MSL' | 115.0000 | 1 | 30 | 318 | 390 | 0.98384 | -91.0785 | 1.10000 | 0.90000 | 1.10000 | 0.90000
999898 | 'FORT OR&1MSL' | 60.0000 | 1 | 30 | 319 | 390 | 0.99692 | -78.7373 | 1.10000 | 0.90000 | 1.10000 | 0.90000
999899 | 'FORT OR&1MSL' | 60.0000 | 1 | 30 | 319 | 390 | 0.99743 | -78.6867 | 1.10000 | 0.90000 | 1.10000 | 0.90000
999900 | 'CRZY_HR&1MSL' | 115.0000 | 1 | 30 | 319 | 390 | 0.99830 | -77.5613 | 1.10000 | 0.90000 | 1.10000 | 0.90000
999901 | 'CRZY_HR&1MSL' | 115.0000 | 1 | 30 | 319 | 390 | 1.00016 | -77.3936 | 1.10000 | 0.90000 | 1.10000 | 0.90000
999902 | 'EVRGRN &1MSL' | 115.0000 | 1 | 30 | 318 | 390 | 1.01037 | -87.4285 | 1.10000 | 0.90000 | 1.10000 | 0.90000
999903 | 'EVRGRN &1MSL' | 115.0000 | 1 | 30 | 318 | 390 | 1.01041 | -87.4203 | 1.10000 | 0.90000 | 1.10000 | 0.90000
999904 | 'MARKHAM&1MSL' | 115.0000 | 4 | 30 | 318 | 390 | 0.98416 | -91.2912 | 1.10000 | 0.90000 | 1.10000 | 0.90000
999905 | 'MCKEE &1MSL' | 115.0000 | 1 | 30 | 318 | 390 | 0.98634 | -90.7980 | 1.10000 | 0.90000 | 1.10000 | 0.90000
999906 | 'TRIMBLE&1MSL' | 115.0000 | 1 | 30 | 318 | 390 | 0.99201 | -92.9960 | 1.10000 | 0.90000 | 1.10000 | 0.90000
999907 | 'ATWELL_&1MSL' | 115.0000 | 1 | 30 | 315 | 390 | 1.00595 | -48.7443 | 1.10000 | 0.90000 | 1.10000 | 0.90000
999908 | 'LSPLGSJ&1MSL' | 60.0000 | 1 | 30 | 310 | 390 | 0.97385 | -98.5915 | 1.10000 | 0.90000 | 1.10000 | 0.90000
999909 | 'CLY LND&1MSL' | 60.0000 | 1 | 30 | 310 | 390 | 1.03074 | -96.0416 | 1.10000 | 0.90000 | 1.10000 | 0.90000
999910 | 'FIBRBJC&1MSL' | 115.0000 | 1 | 30 | 308 | 390 | 1.02782 | -78.6283 | 1.10000 | 0.90000 | 1.10000 | 0.90000
999911 | 'VACA-DI&1MSL' | 115.0000 | 1 | 30 | 304 | 390 | 1.02030 | -75.4912 | 1.10000 | 0.90000 | 1.10000 | 0.90000
999912 | 'RETRQLT&1MSL' | 230.0000 | 1 | 30 | 313 | 390 | 0.98526 | -54.7207 | 1.10000 | 0.90000 | 1.10000 | 0.90000
999913 | 'COBURN &1MSL' | 230.0000 | 1 | 30 | 313 | 390 | 0.99325 | -61.4392 | 1.10000 | 0.90000 | 1.10000 | 0.90000
999914 | 'METCALF&3MSL' | 230.0000 | 1 | 30 | 318 | 390 | 0.99352 | -89.0861 | 1.10000 | 0.90000 | 1.10000 | 0.90000
999915 | 'METCALF&2MSL' | 230.0000 | 1 | 30 | 318 | 390 | 0.99332 | -88.8850 | 1.10000 | 0.90000 | 1.10000 | 0.90000
999916 | 'METCALF&1MSL' | 230.0000 | 1 | 30 | 318 | 390 | 0.98868 | -86.4370 | 1.10000 | 0.90000 | 1.10000 | 0.90000
999917 | 'MONTAVI&1MSL' | 230.0000 | 1 | 30 | 318 | 390 | 0.97604 | -85.7873 | 1.10000 | 0.90000 | 1.10000 | 0.90000
999918 | 'SANMATE&3MSL' | 230.0000 | 1 | 30 | 309 | 390 | 1.01622 | -95.2763 | 1.10000 | 0.90000 | 1.10000 | 0.90000
999919 | 'SANMATE&2MSL' | 230.0000 | 1 | 30 | 309 | 390 | 1.01676 | -94.4157 | 1.10000 | 0.90000 | 1.10000 | 0.90000
999920 | 'SANMATE&1MSL' | 230.0000 | 1 | 30 | 309 | 390 | 1.01676 | -94.4157 | 1.10000 | 0.90000 | 1.10000 | 0.90000
999921 | 'SANMATE&1MSL' | 230.0000 | 1 | 30 | 308 | 390 | 0.97709 | -77.7818 | 1.10000 | 0.90000 | 1.10000 | 0.90000
999922 | 'EGBERT &2MSL' | 230.0000 | 1 | 30 | 309 | 390 | 1.00998 | -97.2568 | 1.10000 | 0.90000 | 1.10000 | 0.90000
999923 | 'EGBERT &1MSL' | 230.0000 | 1 | 30 | 309 | 390 | 1.00785 | -95.5698 | 1.10000 | 0.90000 | 1.10000 | 0.90000
999924 | 'EMBRCDR&2MSL' | 230.0000 | 1 | 30 | 309 | 390 | 1.00768 | -97.5441 | 1.10000 | 0.90000 | 1.10000 | 0.90000
999925 | 'EMBRCDR&1MSL' | 230.0000 | 1 | 30 | 309 | 390 | 1.00873 | -97.4968 | 1.10000 | 0.90000 | 1.10000 | 0.90000
999926 | 'NWK DIS&3MSL' | 230.0000 | 1 | 30 | 318 | 390 | 0.99419 | -89.2271 | 1.10000 | 0.90000 | 1.10000 | 0.90000
999927 | 'NWK DIS&2MSL' | 230.0000 | 1 | 30 | 318 | 390 | 0.99416 | -89.0630 | 1.10000 | 0.90000 | 1.10000 | 0.90000
999928 | 'NWK DIS&1MSL' | 230.0000 | 1 | 30 | 318 | 390 | 0.99362 | -88.7278 | 1.10000 | 0.90000 | 1.10000 | 0.90000
999929 | 'TESLA E&1MSL' | 230.0000 | 1 | 30 | 310 | 390 | 0.99151 | -87.9288 | 1.10000 | 0.90000 | 1.10000 | 0.90000
999930 | 'E. SHOR&1MSL' | 230.0000 | 1 | 30 | 308 | 390 | 0.97709 | -77.7818 | 1.10000 | 0.90000 | 1.10000 | 0.90000
999931 | 'TOL E &1MSL' | 230.0000 | 1 | 26 | 281 | 81 | 0.99790 | -71.3551 | 1.10000 | 0.90000 | 1.10000 | 0.90000
999932 | 'TOL E &1MSL' | 230.0000 | 1 | 26 | 281 | 81 | 0.99770 | -71.3904 | 1.10000 | 0.90000 | 1.10000 | 0.90000
999933 | 'CRYSTAL&1MSL' | 500.0000 | 1 | 26 | 286 | 81 | 1.07399 | -58.9528 | 1.10000 | 0.90000 | 1.10000 | 0.90000
999934 | 'TAP 2 &1MSL' | 138.0000 | 1 | 26 | 281 | 81 | 1.00758 | -72.9006 | 1.10000 | 0.90000 | 1.10000 | 0.90000
999935 | 'TAP 1 &1MSL' | 138.0000 | 1 | 26 | 281 | 81 | 1.00758 | -72.9006 | 1.10000 | 0.90000 | 1.10000 | 0.90000
999936 | 'TARZANA&1MSL' | 230.0000 | 1 | 26 | 281 | 81 | 1.01274 | -69.9456 | 1.10000 | 0.90000 | 1.10000 | 0.90000
999937 | 'TARZANA&1MSL' | 230.0000 | 1 | 26 | 281 | 81 | 1.01214 | -69.9202 | 1.10000 | 0.90000 | 1.10000 | 0.90000
999938 | 'TARZANA&1MSL' | 230.0000 | 1 | 26 | 281 | 81 | 1.01214 | -69.9202 | 1.10000 | 0.90000 | 1.10000 | 0.90000
999939 | 'TARZANA&1MSL' | 138.0000 | 4 | 26 | 281 | 81 | 1.00000 | -79.1658 | 1.10000 | 0.90000 | 1.10000 | 0.90000
999940 | 'TARZANA&1MSL' | 138.0000 | 4 | 26 | 281 | 81 | 1.00000 | -79.1658 | 1.10000 | 0.90000 | 1.10000 | 0.90000
999941 | 'HARBOR &1MSL' | 138.0000 | 1 | 26 | 281 | 81 | 1.00469 | -73.2446 | 1.10000 | 0.90000 | 1.10000 | 0.90000
999942 | 'HARBOR &1MSL' | 138.0000 | 1 | 26 | 281 | 81 | 1.00469 | -73.2446 | 1.10000 | 0.90000 | 1.10000 | 0.90000
999943 | 'FAIRFAX&1MSL' | 138.0000 | 1 | 26 | 281 | 81 | 1.01560 | -76.7143 | 1.10000 | 0.90000 | 1.10000 | 0.90000
999944 | 'FAIRFAX&1MSL' | 138.0000 | 1 | 26 | 281 | 81 | 1.01559 | -76.7156 | 1.10000 | 0.90000 | 1.10000 | 0.90000
999945 | 'FAIRFAX&1MSL' | 138.0000 | 1 | 26 | 281 | 81 | 1.01135 | -76.6394 | 1.10000 | 0.90000 | 1.10000 | 0.90000
999946 | 'FAIRFAX&1MSL' | 138.0000 | 1 | 26 | 281 | 81 | 1.01135 | -76.6394 | 1.10000 | 0.90000 | 1.10000 | 0.90000
999947 | 'FAIRFAX&2MSL' | 138.0000 | 1 | 26 | 281 | 81 | 1.00782 | -73.1838 | 1.10000 | 0.90000 | 1.10000 | 0.90000
999948 | 'FAIRFAX&1MSL' | 138.0000 | 1 | 26 | 281 | 81 | 1.00654 | -73.7764 | 1.10000 | 0.90000 | 1.10000 | 0.90000
999949 | 'FAIRFAX&2MSL' | 138.0000 | 1 | 26 | 281 | 81 | 1.00782 | -73.1838 | 1.10000 | 0.90000 | 1.10000 | 0.90000
999950 | 'FAIRFAX&1MSL' | 138.0000 | 1 | 26 | 281 | 81 | 1.00654 | -73.7764 | 1.10000 | 0.90000 | 1.10000 | 0.90000
999951 | 'SCATERG&1MSL' | 138.0000 | 1 | 26 | 281 | 81 | 1.02007 | -75.9376 | 1.10000 | 0.90000 | 1.10000 | 0.90000
999952 | 'SCATERG&1MSL' | 138.0000 | 1 | 26 | 281 | 81 | 1.02007 | -75.9372 | 1.10000 | 0.90000 | 1.10000 | 0.90000
999953 | 'MCCULLG&1MSL' | 500.0000 | 4 | 26 | 286 | 81 | 1.06681 | -57.6145 | 1.10000 | 0.90000 | 1.10000 | 0.90000
999954 | 'MCCULLG&1MSL' | 500.0000 | 4 | 26 | 286 | 81 | 1.06681 | -57.6145 | 1.10000 | 0.90000 | 1.10000 | 0.90000
999955 | 'MARKETP&1MSL' | 500.0000 | 1 | 26 | 286 | 81 | 0.99808 | -50.7842 | 1.10000 | 0.90000 | 1.10000 | 0.90000
999956 | 'SWPOLE3&1MSL' | 66.0000 | 1 | 24 | 253 | 74 | 0.99471 | -42.8170 | 1.10000 | 0.90000 | 1.10000 | 0.90000
999957 | 'SWPOLE3&1MSL' | 66.0000 | 1 | 24 | 253 | 74 | 0.99503 | -41.8818 | 1.10000 | 0.90000 | 1.10000 | 0.90000
999958 | 'EAST TS&1MSL' | 500.0000 | 1 | 24 | 240 | 74 | 1.06211 | -67.7573 | 1.10000 | 0.90000 | 1.10000 | 0.90000
999959 | 'VINCENT&1MSL' | 500.0000 | 1 | 24 | 240 | 74 | 1.05410 | -67.1901 | 1.10000 | 0.90000 | 1.10000 | 0.90000
999960 | 'VINCENT&1MSL' | 230.0000 | 1 | 24 | 241 | 74 | 0.98513 | -72.4277 | 1.10000 | 0.90000 | 1.10000 | 0.90000
999961 | 'MESA CA&1MSL' | 230.0000 | 1 | 24 | 241 | 74 | 0.97976 | -68.7887 | 1.10000 | 0.90000 | 1.10000 | 0.90000
999962 | 'CHINO &2MSL' | 230.0000 | 1 | 24 | 241 | 74 | 0.97983 | -73.1240 | 1.10000 | 0.90000 | 1.10000 | 0.90000
999963 | 'CHINO &1MSL' | 230.0000 | 1 | 24 | 241 | 74 | 0.98048 | -73.9047 | 1.10000 | 0.90000 | 1.10000 | 0.90000
999964 | 'OCOTILL&1MSL' | 500.0000 | 1 | 22 | 227 | 172 | 1.03423 | -67.1106 | 1.10000 | 0.90000 | 1.10000 | 0.90000
999965 | 'ECO &1MSL' | 500.0000 | 1 | 22 | 227 | 136 | 1.04750 | -60.8904 | 1.10000 | 0.90000 | 1.10000 | 0.90000
999966 | 'SYCAMOR&1MSL' | 230.0000 | 1 | 22 | 221 | 136 | 1.00734 | -75.7050 | 1.10000 | 0.90000 | 1.10000 | 0.90000
999967 | 'OTAYMES&1MSL' | 230.0000 | 1 | 22 | 222 | 136 | 1.00127 | -71.7283 | 1.10000 | 0.90000 | 1.10000 | 0.90000
999968 | 'N.GILA &1MSL' | 500.0000 | 1 | 22 | 227 | 136 | 1.04539 | -56.5293 | 1.10000 | 0.90000 | 1.10000 | 0.90000
999969 | 'IMPRLVL&1MSL' | 500.0000 | 1 | 22 | 227 | 136 | 1.06874 | -73.3931 | 1.10000 | 0.90000 | 1.10000 | 0.90000
999970 | 'HDWSH &1MSL' | 500.0000 | 1 | 22 | 227 | 2 | 1.04620 | -57.0182 | 1.10000 | 0.90000 | 1.10000 | 0.90000
999971 | 'KAYENTA&1MSL' | 230.0000 | 1 | 73 | 792 | 26 | 1.01652 | -45.3185 | 1.10000 | 0.90000 | 1.10000 | 0.90000
999972 | 'KAYENTA&1MSL' | 230.0000 | 1 | 19 | 191 | 4 | 0.99058 | -43.5099 | 1.10000 | 0.90000 | 1.10000 | 0.90000
999973 | 'FLAGSTA&1MSL' | 345.0000 | 1 | 19 | 191 | 4 | 0.99379 | -70.7596 | 1.10000 | 0.90000 | 1.10000 | 0.90000
999974 | 'FLAGSTA&1MSL' | 345.0000 | 1 | 19 | 191 | 4 | 0.99496 | -70.7404 | 1.10000 | 0.90000 | 1.10000 | 0.90000
999975 | 'FLAGSTA&1MSL' | 345.0000 | 1 | 19 | 191 | 4 | 1.03663 | -67.3201 | 1.10000 | 0.90000 | 1.10000 | 0.90000
999976 | 'FLAGSTA&1MSL' | 345.0000 | 1 | 19 | 191 | 4 | 1.04075 | -67.4635 | 1.10000 | 0.90000 | 1.10000 | 0.90000
999977 | 'LIBERTY&1MSL' | 345.0000 | 1 | 19 | 191 | 4 | 0.97525 | -64.4664 | 1.10000 | 0.90000 | 1.10000 | 0.90000
999978 | 'MEAD &1MSL' | 500.0000 | 1 | 19 | 191 | 4 | 1.04455 | -54.7662 | 1.10000 | 0.90000 | 1.10000 | 0.90000
999979 | 'VL_KNTR&2MSL' | 138.0000 | 4 | 16 | 161 | 150 | 1.01354 | -68.9774 | 1.10000 | 0.90000 | 1.10000 | 0.90000
999980 | 'VL_KNTR&1MSL' | 138.0000 | 4 | 16 | 161 | 150 | 1.01354 | -68.9774 | 1.10000 | 0.90000 | 1.10000 | 0.90000
999981 | 'HASSYAM&1MSL' | 500.0000 | 1 | 22 | 227 | 136 | 1.03291 | -53.3532 | 1.10000 | 0.90000 | 1.10000 | 0.90000
999982 | 'FMITS-0&1MSL' | 500.0000 | 1 | 14 | 141 | 2 | 0.98493 | -53.9307 | 1.10000 | 0.90000 | 1.10000 | 0.90000
999983 | 'NAVAJO &2MSL' | 500.0000 | 1 | 26 | 286 | 81 | 1.05770 | -55.4128 | 1.10000 | 0.90000 | 1.10000 | 0.90000
999984 | 'NAVAJO &1MSL' | 500.0000 | 1 | 26 | 286 | 81 | 0.98376 | -49.3557 | 1.10000 | 0.90000 | 1.10000 | 0.90000
999985 | 'BERNARD&2MSL' | 115.0000 | 4 | 10 | 123 | 127 | 1.02730 | -49.5256 | 1.10000 | 0.90000 | 1.10000 | 0.90000
999986 | 'BERNARD&1MSL' | 115.0000 | 4 | 10 | 123 | 127 | 1.02730 | -49.5256 | 1.10000 | 0.90000 | 1.10000 | 0.90000
999987 | 'PAJARIT&2MSL' | 345.0000 | 4 | 10 | 100 | 130 | 1.03122 | -45.6319 | 1.10000 | 0.90000 | 1.10000 | 0.90000
999988 | 'PAJARIT&1MSL' | 345.0000 | 4 | 10 | 100 | 130 | 1.03122 | -45.6319 | 1.10000 | 0.90000 | 1.10000 | 0.90000
999989 | 'WSPIRIT&2MSL' | 345.0000 | 1 | 10 | 100 | 130 | 1.02405 | -44.0510 | 1.10000 | 0.90000 | 1.10000 | 0.90000
999990 | 'WSPIRIT&1MSL' | 345.0000 | 1 | 10 | 100 | 130 | 1.01514 | -47.9532 | 1.10000 | 0.90000 | 1.10000 | 0.90000
999991 | 'PINTADO&1MSL' | 345.0000 | 1 | 10 | 100 | 129 | 1.04343 | -50.6791 | 1.10000 | 0.90000 | 1.10000 | 0.90000
999992 | 'CABEZON&1MSL' | 345.0000 | 1 | 10 | 100 | 129 | 1.03593 | -49.3656 | 1.10000 | 0.90000 | 1.10000 | 0.90000
999993 | 'SAN_JUA&2MSL' | 345.0000 | 1 | 16 | 160 | 79 | 1.02791 | -40.1501 | 1.10000 | 0.90000 | 1.10000 | 0.90000
999994 | 'SAN_JUA&1MSL' | 345.0000 | 1 | 16 | 160 | 79 | 1.02791 | -40.1501 | 1.10000 | 0.90000 | 1.10000 | 0.90000
999995 | 'SAN_JUA&2MSL' | 345.0000 | 1 | 16 | 160 | 79 | 1.02791 | -40.1501 | 1.10000 | 0.90000 | 1.10000 | 0.90000
999996 | 'SAN_JUA&1MSL' | 345.0000 | 1 | 16 | 160 | 79 | 1.02791 | -40.1501 | 1.10000 | 0.90000 | 1.10000 | 0.90000
999997 | 'NORTON_&1MSL' | 115.0000 | 1 | 10 | 106 | 129 | 1.03602 | -45.7842 | 1.10000 | 0.90000 | 1.10000 | 0.90000